{"text_format":"3","workbook":"xlsx","n_sheets":7,"sheets":["Тариф Москва ","Распродажа","Замена референсов","Спецификация","Описание полей","Часто задаваемые вопросы","Sheet1"],"not_rendered":{"images":1,"external_links":2,"defined_names":3},"read":"whole","date_system":"1900"}

{"sheet":"Тариф Москва ","index":0,"n_rows":13040,"n_cols":29,"rows_kept":2250,"cut":true,"bounds":{"rows_first":1000,"rows_last":250,"rows_between":1000,"halvings":1}}
[{"$nulls":4},"Тариф АО \"СЭ\" Общий 2025 - 01 (от 01.01.2025)"]
[]
["Референс","Описание референса","Тариф \n01.01.2025, Руб, \nза единицу тарифа, \nбез НДС","Единица измерения тарифа\n(За шт./упак.)","Бренд","Активити","Коллекция","COS1","Линейка","COS2","Сублинейка","COS3","Складской статус\nМосква","Срок готовности к отгрузке со склада\nМосква","Складской статус\nЕкатеринбург","Срок готовности к отгрузке со склада\nЕкатеринбург","Минимальная партия к заказу","Кратность","Гарантийное обслуживание","Срок гарантии, количество лет","Импортный или локальный референс","Комментарии к изменениям в тарифе от 01.01.2025","Дата цены","Тариф \n01.01.2025, Руб, \nза единицу тарифа, \nс учетом НДС","Старые цены тарифа от 02.12.2024,\nза единицу тарифа, \nбез учета НДС","Коэффициент изменения цены\n(новая цена/старая цена)","Старое наименование референса\n(если заменен)","Новинки","Ссылка на каталог"]
["RCFC","Комнатный контроллер Comf, СЖКЭ 2×RS-485 Modbus ~220В",{"v":46450,"d":"46,450.00"},"За штуку","Systeme Electric","DBPRD","Автоматизация зданий оптимальная","BFD","Комнатные контроллеры","RMU","Комнатные контроллеры","CTR","N","С3(15)","N","С3(17)",1,1,"Подлежит ремонту",2,"Импортный",null,"02.12.2024",{"v":55740,"d":"55,740.00 "},{"v":46450,"d":"46,450.00"},{"v":0,"d":"0%"},null,null,"https://api.systeme.ru/catalog/view/RCFC"]
["RCFCM2","Модуль управления шторами Comf, управление 2 шторами, 4DO, RS-485, =12В",{"v":43400,"d":"43,400.00"},"За штуку","Systeme Electric","DBPRD","Автоматизация зданий оптимальная","BFD","Комнатные контроллеры","RMU","Комнатные контроллеры","CTR","N","С3(15)","N","С3(17)",1,1,"Подлежит ремонту",2,"Импортный",null,"02.12.2024",{"v":52080,"d":"52,080.00 "},{"v":43400,"d":"43,400.00"},{"v":0,"d":"0%"},null,null,"https://api.systeme.ru/catalog/view/RCFCM2"]
["RCFCP","Комнатный контроллер Comf, СЖКЭ датч.присут 2×RS-485 Modbus ~220В",{"v":65650,"d":"65,650.00"},"За штуку","Systeme Electric","DBPRD","Автоматизация зданий оптимальная","BFD","Комнатные контроллеры","RMU","Комнатные контроллеры","CTR","N","С3(15)","N","С3(17)",1,1,"Подлежит ремонту",2,"Импортный",null,"02.12.2024",{"v":78780,"d":"78,780.00 "},{"v":65650,"d":"65,650.00"},{"v":0,"d":"0%"},null,null,"https://api.systeme.ru/catalog/view/RCFCP"]
["RCFDI8","Модуль дискретных входов Comf 8DI RS-485 =12В",{"v":34050,"d":"34,050.00"},"За штуку","Systeme Electric","DBPRD","Автоматизация зданий оптимальная","BFD","Комнатные контроллеры","RMU","Комнатные контроллеры","CTR","N","С3(15)","N","С3(17)",1,1,"Подлежит ремонту",2,"Импортный",null,"02.12.2024",{"v":40860,"d":"40,860.00 "},{"v":34050,"d":"34,050.00"},{"v":0,"d":"0%"},null,null,"https://api.systeme.ru/catalog/view/RCFDI8"]
["RCFLM4","Модуль управления освещением Comf, 4 группы 4DO RS-485 ~220В",{"v":47100,"d":"47,100.00"},"За штуку","Systeme Electric","DBPRD","Автоматизация зданий оптимальная","BFD","Комнатные контроллеры","RMU","Комнатные контроллеры","CTR","N","С3(15)","N","С3(17)",1,1,"Подлежит ремонту",2,"Импортный",null,"02.12.2024",{"v":56520,"d":"56,520.00 "},{"v":47100,"d":"47,100.00"},{"v":0,"d":"0%"},null,null,"https://api.systeme.ru/catalog/view/RCFLM4"]
["RCFLM4D4","Модуль управления освещением Comf, 4 дим.группы 4AO/0…10В 4DO RS-485 ~220В",{"v":74050,"d":"74,050.00"},"За штуку","Systeme Electric","DBPRD","Автоматизация зданий оптимальная","BFD","Комнатные контроллеры","RMU","Комнатные контроллеры","CTR","N","С3(15)","N","С3(17)",1,1,"Подлежит ремонту",2,"Импортный",null,"02.12.2024",{"v":88860,"d":"88,860.00 "},{"v":74050,"d":"74,050.00"},{"v":0,"d":"0%"},null,null,"https://api.systeme.ru/catalog/view/RCFLM4D4"]
["RCFSRHQT","Датчик влажности, температуры, качества воздуха комнатный Comf RS-485 =24В",{"v":23800,"d":"23,800.00"},"За штуку","Systeme Electric","DBPRD","Автоматизация зданий оптимальная","BFD","Комнатные контроллеры","RMU","Комнатные контроллеры","CTR","N","С3(15)","N","С3(17)",1,1,"Подлежит ремонту",2,"Импортный",null,"02.12.2024",{"v":28560,"d":"28,560.00 "},{"v":23800,"d":"23,800.00"},{"v":0,"d":"0%"},null,null,"https://api.systeme.ru/catalog/view/RCFSRHQT"]
["RCFSRHQTL","Датчик влажности, температуры, качества воздуха комнатный Comf RS-485 ~220В",{"v":23800,"d":"23,800.00"},"За штуку","Systeme Electric","DBPRD","Автоматизация зданий оптимальная","BFD","Комнатные контроллеры","RMU","Комнатные контроллеры","CTR","N","С3(15)","N","С3(17)",1,1,"Подлежит ремонту",2,"Импортный",null,"02.12.2024",{"v":28560,"d":"28,560.00 "},{"v":23800,"d":"23,800.00"},{"v":0,"d":"0%"},null,null,"https://api.systeme.ru/catalog/view/RCFSRHQTL"]
["RTF2IML","Термостат комнатный цифровой, для 2тр 3ск FCU и 2-поз.клап, 1UI 4DO Modbus бел ~220В BS",{"v":8550,"d":"8,550.00"},"За штуку","Systeme Electric","DBPRD","Автоматизация зданий оптимальная","BFD","Комнатные контроллеры","RMU","Комнатные термостаты","TRM","N","С3(15)","N","С3(17)",1,1,"Подлежит замене",2,"Импортный",null,"02.12.2024",{"v":10260,"d":"10,260.00 "},{"v":8550,"d":"8,550.00"},{"v":0,"d":"0%"},null,null,"https://api.systeme.ru/catalog/view/RTF2IML"]
["RTF2L","Термостат комнатный цифровой, для 2тр 3ск FCU и 2-поз.клап. 4DO бел ~220В BS",{"v":5250,"d":"5,250.00"},"За штуку","Systeme Electric","DBPRD","Автоматизация зданий оптимальная","BFD","Комнатные контроллеры","RMU","Комнатные термостаты","TRM","N","С3(15)","N","С3(17)",1,1,"Подлежит замене",2,"Импортный",null,"02.12.2024",{"v":6300,"d":"6,300.00 "},{"v":5250,"d":"5,250.00"},{"v":0,"d":"0%"},null,null,"https://api.systeme.ru/catalog/view/RTF2L"]
["RTF4IML","Термостат комнатный цифровой, для 4тр 3ск FCU и 2-поз.клап, 1UI 5DO Modbus ~220В бел BS",{"v":9200,"d":"9,200.00"},"За штуку","Systeme Electric","DBPRD","Автоматизация зданий оптимальная","BFD","Комнатные контроллеры","RMU","Комнатные термостаты","TRM","N","С3(15)","N","С3(17)",1,1,"Подлежит замене",2,"Импортный",null,"02.12.2024",{"v":11040,"d":"11,040.00 "},{"v":9200,"d":"9,200.00"},{"v":0,"d":"0%"},null,null,"https://api.systeme.ru/catalog/view/RTF4IML"]
["RTF4L","Термостат комнатный цифровой, для 4тр 3ск FCU и 2-поз.клап, 5DO бел ~220В BS",{"v":5450,"d":"5,450.00"},"За штуку","Systeme Electric","DBPRD","Автоматизация зданий оптимальная","BFD","Комнатные контроллеры","RMU","Комнатные термостаты","TRM","N","С3(15)","N","С3(17)",1,1,"Подлежит замене",2,"Импортный",null,"02.12.2024",{"v":6540,"d":"6,540.00 "},{"v":5450,"d":"5,450.00"},{"v":0,"d":"0%"},null,null,"https://api.systeme.ru/catalog/view/RTF4L"]
["RTF4VIML","Термостат комнатный цифровой, для 4тр 3ск FCU и клап 0-10В, 1TI 1DI 3DO 2AO Modbus бел ~220В BS",{"v":14000,"d":"14,000.00"},"За штуку","Systeme Electric","DBPRD","Автоматизация зданий оптимальная","BFD","Комнатные контроллеры","RMU","Комнатные термостаты","TRM","N","С3(15)","N","С3(17)",1,1,"Подлежит замене",2,"Импортный",null,"02.12.2024",{"v":16800,"d":"16,800.00 "},{"v":14000,"d":"14,000.00"},{"v":0,"d":"0%"},null,null,"https://api.systeme.ru/catalog/view/RTF4VIML"]
["SDCD20C","Датчик CO₂ канальный, 4…20мА DO 145мм ~15…24В/=15…24В",{"v":42450,"d":"42,450.00"},"За штуку","Systeme Electric","DBPRD","Автоматизация зданий оптимальная","BFD","Датчики автоматизации зданий","SEN","Канальные датчики","DCT","N","С3(13)","N","С3(15)",1,1,"Подлежит ремонту",2,"Импортный",null,"02.12.2024",{"v":50940,"d":"50,940.00 "},{"v":42450,"d":"42,450.00"},{"v":0,"d":"0%"},null,null,"https://api.systeme.ru/catalog/view/SDCD20C"]
["SDCD20M","Датчик CO₂ канальный, RS485 Modbus 145мм ~15…24В/=15…24В",{"v":42450,"d":"42,450.00"},"За штуку","Systeme Electric","DBPRD","Автоматизация зданий оптимальная","BFD","Датчики автоматизации зданий","SEN","Канальные датчики","DCT","N","С3(13)","N","С3(15)",1,1,"Подлежит ремонту",2,"Импортный",null,"02.12.2024",{"v":50940,"d":"50,940.00 "},{"v":42450,"d":"42,450.00"},{"v":0,"d":"0%"},null,null,"https://api.systeme.ru/catalog/view/SDCD20M"]
["SDCD20V","Датчик CO₂ канальный, 0…10В DO 145мм ~15…24В/=15…24В",{"v":42450,"d":"42,450.00"},"За штуку","Systeme Electric","DBPRD","Автоматизация зданий оптимальная","BFD","Датчики автоматизации зданий","SEN","Канальные датчики","DCT","N","С3(13)","N","С3(15)",1,1,"Подлежит ремонту",2,"Импортный",null,"02.12.2024",{"v":50940,"d":"50,940.00 "},{"v":42450,"d":"42,450.00"},{"v":0,"d":"0%"},null,null,"https://api.systeme.ru/catalog/view/SDCD20V"]
["SDDP100S","Реле дифференциального давления канальное, 100…1000Па, DOFC ~250В 1,5(0,5 )А",{"v":3790,"d":"3,790.00"},"За штуку","Systeme Electric","DBPRD","Автоматизация зданий оптимальная","BFD","Датчики автоматизации зданий","SEN","Канальные датчики","DCT","S","C1","N","С3(2)",1,1,"Подлежит ремонту",2,"Импортный",null,"02.12.2024",{"v":4548,"d":"4,548.00 "},{"v":3790,"d":"3,790.00"},{"v":0,"d":"0%"},null,null,"https://api.systeme.ru/catalog/view/SDDP100S"]
["SDDP10C","Датчик дифференциального давления канальный, ±500/±1000/±1500/±2000Па 4…20мА =12…30В",{"v":39700,"d":"39,700.00"},"За штуку","Systeme Electric","DBPRD","Автоматизация зданий оптимальная","BFD","Датчики автоматизации зданий","SEN","Канальные датчики","DCT","N","С3(13)","N","С3(15)",1,1,"Подлежит ремонту",2,"Импортный",null,"02.12.2024",{"v":47640,"d":"47,640.00 "},{"v":39700,"d":"39,700.00"},{"v":0,"d":"0%"},null,null,"https://api.systeme.ru/catalog/view/SDDP10C"]
["SDDP10CD","Датчик дифференциального давления канальный, ±500/±1000/±1500/±2000Па 4…20мА ЖКЭ =12…30В",{"v":42450,"d":"42,450.00"},"За штуку","Systeme Electric","DBPRD","Автоматизация зданий оптимальная","BFD","Датчики автоматизации зданий","SEN","Канальные датчики","DCT","N","С3(13)","N","С3(15)",1,1,"Подлежит ремонту",2,"Импортный",null,"02.12.2024",{"v":50940,"d":"50,940.00 "},{"v":42450,"d":"42,450.00"},{"v":0,"d":"0%"},null,null,"https://api.systeme.ru/catalog/view/SDDP10CD"]
["SDDP10V","Датчик дифференциального давления канальный, ±500/±1000/±1500/±2000Па 0…10В =15…30В",{"v":39700,"d":"39,700.00"},"За штуку","Systeme Electric","DBPRD","Автоматизация зданий оптимальная","BFD","Датчики автоматизации зданий","SEN","Канальные датчики","DCT","N","С3(13)","N","С3(15)",1,1,"Подлежит ремонту",2,"Импортный",null,"02.12.2024",{"v":47640,"d":"47,640.00 "},{"v":39700,"d":"39,700.00"},{"v":0,"d":"0%"},null,null,"https://api.systeme.ru/catalog/view/SDDP10V"]
["SDDP10VD","Датчик дифференциального давления канальный, ±500/±1000/±1500/±2000Па 0…10В ЖКЭ =15…30В",{"v":42450,"d":"42,450.00"},"За штуку","Systeme Electric","DBPRD","Автоматизация зданий оптимальная","BFD","Датчики автоматизации зданий","SEN","Канальные датчики","DCT","N","С3(13)","N","С3(15)",1,1,"Подлежит ремонту",2,"Импортный",null,"02.12.2024",{"v":50940,"d":"50,940.00 "},{"v":42450,"d":"42,450.00"},{"v":0,"d":"0%"},null,null,"https://api.systeme.ru/catalog/view/SDDP10VD"]
["SDDP30S","Реле дифференциального давления канальное, 30…300Па, DOFC ~250В 1,5(0,5 )А",{"v":3790,"d":"3,790.00"},"За штуку","Systeme Electric","DBPRD","Автоматизация зданий оптимальная","BFD","Датчики автоматизации зданий","SEN","Канальные датчики","DCT","S","C1","N","С3(2)",1,1,"Подлежит ремонту",2,"Импортный",null,"02.12.2024",{"v":4548,"d":"4,548.00 "},{"v":3790,"d":"3,790.00"},{"v":0,"d":"0%"},null,null,"https://api.systeme.ru/catalog/view/SDDP30S"]
["SDDP50S","Реле дифференциального давления канальное, 50…500Па, DOFC ~250В 1,5(0,5 )А",{"v":4045,"d":"4,045.00"},"За штуку","Systeme Electric","DBPRD","Автоматизация зданий оптимальная","BFD","Датчики автоматизации зданий","SEN","Канальные датчики","DCT","S","C1","N","С3(2)",1,1,"Подлежит ремонту",2,"Импортный",null,"02.12.2024",{"v":4854,"d":"4,854.00 "},{"v":4045,"d":"4,045.00"},{"v":0,"d":"0%"},null,null,"https://api.systeme.ru/catalog/view/SDDP50S"]
["SDHC200","Датчик влажности канальный, 0…100% 4…20мА 283мм(40…265мм ) =15…35В",{"v":14150,"d":"14,150.00"},"За штуку","Systeme Electric","DBPRD","Автоматизация зданий оптимальная","BFD","Датчики автоматизации зданий","SEN","Канальные датчики","DCT","N","С3(13)","N","С3(15)",1,1,"Подлежит ремонту",2,"Импортный",null,"02.12.2024",{"v":16980,"d":"16,980.00 "},{"v":14150,"d":"14,150.00"},{"v":0,"d":"0%"},null,null,"https://api.systeme.ru/catalog/view/SDHC200"]
["SDHCT1C200","Датчик влажности и температуры канальный, 4…20мА 0…+50°С 4…20мА 283мм(40…265мм ) =15…35В",{"v":14150,"d":"14,150.00"},"За штуку","Systeme Electric","DBPRD","Автоматизация зданий оптимальная","BFD","Датчики автоматизации зданий","SEN","Канальные датчики","DCT","N","С3(13)","N","С3(15)",1,1,"Подлежит ремонту",2,"Импортный",null,"02.12.2024",{"v":16980,"d":"16,980.00 "},{"v":14150,"d":"14,150.00"},{"v":0,"d":"0%"},null,null,"https://api.systeme.ru/catalog/view/SDHCT1C200"]
["SDHCT6C180","Датчик влажности и температуры канальный, 2×4…20мА -40…+60°С/0…+50°С 180(40…155)мм ~15…35В/=15…35В",{"v":12650,"d":"12,650.00"},"За штуку","Systeme Electric","DBPRD","Автоматизация зданий оптимальная","BFD","Датчики автоматизации зданий","SEN","Канальные датчики","DCT","N","С3(14)","N","С3(14)",1,1,"Подлежит замене",2,"Импортный",null,"02.12.2024",{"v":15180,"d":"15,180.00 "},{"v":12650,"d":"12,650.00"},{"v":0,"d":"0%"},null,null,"https://api.systeme.ru/catalog/view/SDHCT6C180"]
["SDHCTC200","Датчик влажности и температуры канальный, 4…20мА -20…+80°С 4…20мА 283мм(40…265мм ) =15…35В",{"v":14150,"d":"14,150.00"},"За штуку","Systeme Electric","DBPRD","Автоматизация зданий оптимальная","BFD","Датчики автоматизации зданий","SEN","Канальные датчики","DCT","N","С3(13)","N","С3(15)",1,1,"Подлежит ремонту",2,"Импортный",null,"02.12.2024",{"v":16980,"d":"16,980.00 "},{"v":14150,"d":"14,150.00"},{"v":0,"d":"0%"},null,null,"https://api.systeme.ru/catalog/view/SDHCTC200"]
["SDHCTN200","Датчик влажности и температуры канальный, 4…20мА -20…+80°С NTC10K 283мм(40…265мм ) =15…35В",{"v":14150,"d":"14,150.00"},"За штуку","Systeme Electric","DBPRD","Автоматизация зданий оптимальная","BFD","Датчики автоматизации зданий","SEN","Канальные датчики","DCT","N","С3(13)","N","С3(15)",1,1,"Подлежит ремонту",2,"Импортный",null,"02.12.2024",{"v":16980,"d":"16,980.00 "},{"v":14150,"d":"14,150.00"},{"v":0,"d":"0%"},null,null,"https://api.systeme.ru/catalog/view/SDHCTN200"]
["SDHCTP200","Датчик влажности и температуры канальный, 4…20мА -20…+80°СPT1000 283мм(40…265мм ) =15…35В",{"v":14150,"d":"14,150.00"},"За штуку","Systeme Electric","DBPRD","Автоматизация зданий оптимальная","BFD","Датчики автоматизации зданий","SEN","Канальные датчики","DCT","N","С3(13)","N","С3(15)",1,1,"Подлежит ремонту",2,"Импортный",null,"02.12.2024",{"v":16980,"d":"16,980.00 "},{"v":14150,"d":"14,150.00"},{"v":0,"d":"0%"},null,null,"https://api.systeme.ru/catalog/view/SDHCTP200"]
["SDHV200","Датчик влажности канальный, 0…100% 0…10В 283мм(40…265мм ) =15…35В",{"v":12050,"d":"12,050.00"},"За штуку","Systeme Electric","DBPRD","Автоматизация зданий оптимальная","BFD","Датчики автоматизации зданий","SEN","Канальные датчики","DCT","N","С3(13)","N","С3(15)",1,1,"Подлежит ремонту",2,"Импортный",null,"02.12.2024",{"v":14460,"d":"14,460.00 "},{"v":12050,"d":"12,050.00"},{"v":0,"d":"0%"},null,null,"https://api.systeme.ru/catalog/view/SDHV200"]
["SDHVTN200","Датчик влажности и температуры канальный, 0…10В -40…+80°С NTC10K 283мм(40…265мм ) =15…35В",{"v":14150,"d":"14,150.00"},"За штуку","Systeme Electric","DBPRD","Автоматизация зданий оптимальная","BFD","Датчики автоматизации зданий","SEN","Канальные датчики","DCT","N","С3(13)","N","С3(15)",1,1,"Подлежит ремонту",2,"Импортный",null,"02.12.2024",{"v":16980,"d":"16,980.00 "},{"v":14150,"d":"14,150.00"},{"v":0,"d":"0%"},null,null,"https://api.systeme.ru/catalog/view/SDHVTN200"]
["SDHVTP200","Датчик влажности и температуры канальный, 0…10В -40…+80°С PT1000 283мм(40…265мм ) =15…35В",{"v":14150,"d":"14,150.00"},"За штуку","Systeme Electric","DBPRD","Автоматизация зданий оптимальная","BFD","Датчики автоматизации зданий","SEN","Канальные датчики","DCT","N","С3(13)","N","С3(15)",1,1,"Подлежит ремонту",2,"Импортный",null,"02.12.2024",{"v":16980,"d":"16,980.00 "},{"v":14150,"d":"14,150.00"},{"v":0,"d":"0%"},null,null,"https://api.systeme.ru/catalog/view/SDHVTP200"]
["SDHVTVM180","Датчик влажности и температуры канальный, 0…10В -20…+80°C Modbus 180мм(40…155мм) ~24В/=15…35В",{"v":11400,"d":"11,400.00"},"За штуку","Systeme Electric","DBPRD","Автоматизация зданий оптимальная","BFD","Датчики автоматизации зданий","SEN","Канальные датчики","DCT","N","С3(13)","N","С3(15)",1,1,"Подлежит ремонту",2,"Импортный",null,"02.12.2024",{"v":13680,"d":"13,680.00 "},{"v":11400,"d":"11,400.00"},{"v":0,"d":"0%"},null,null,"https://api.systeme.ru/catalog/view/SDHVTVM180"]
["SDT1C200","Датчик температуры канальный, 0…+50°С 4…20мА 283мм(40…265мм )=15…35В",{"v":14150,"d":"14,150.00"},"За штуку","Systeme Electric","DBPRD","Автоматизация зданий оптимальная","BFD","Датчики автоматизации зданий","SEN","Канальные датчики","DCT","N","С3(13)","N","С3(15)",1,1,"Подлежит ремонту",2,"Импортный",null,"02.12.2024",{"v":16980,"d":"16,980.00 "},{"v":14150,"d":"14,150.00"},{"v":0,"d":"0%"},null,null,"https://api.systeme.ru/catalog/view/SDT1C200"]
["SDT1V200","Датчик температуры канальный, 0…+50°С 0…10В 283мм(40…265мм )=15…35В",{"v":14150,"d":"14,150.00"},"За штуку","Systeme Electric","DBPRD","Автоматизация зданий оптимальная","BFD","Датчики автоматизации зданий","SEN","Канальные датчики","DCT","N","С3(13)","N","С3(15)",1,1,"Подлежит ремонту",2,"Импортный",null,"02.12.2024",{"v":16980,"d":"16,980.00 "},{"v":14150,"d":"14,150.00"},{"v":0,"d":"0%"},null,null,"https://api.systeme.ru/catalog/view/SDT1V200"]
["SDT6C180","Датчик температуры канальный, -40…+60°С/0…+50°С 4…20мА 180(40…155)мм ~15…35В/=15…35В",{"v":10600,"d":"10,600.00"},"За штуку","Systeme Electric","DBPRD","Автоматизация зданий оптимальная","BFD","Датчики автоматизации зданий","SEN","Канальные датчики","DCT","N","С3(14)","N","С3(14)",1,1,"Подлежит замене",2,"Импортный",null,"02.12.2024",{"v":12720,"d":"12,720.00 "},{"v":10600,"d":"10,600.00"},{"v":0,"d":"0%"},null,null,"https://api.systeme.ru/catalog/view/SDT6C180"]
["SDT6V180","Датчик температуры канальный, -40…+60°С/0…+50°С 0…10В 180(40…155)мм ~15…35В/=15…35В",{"v":10600,"d":"10,600.00"},"За штуку","Systeme Electric","DBPRD","Автоматизация зданий оптимальная","BFD","Датчики автоматизации зданий","SEN","Канальные датчики","DCT","N","С3(14)","N","С3(14)",1,1,"Подлежит замене",2,"Импортный",null,"02.12.2024",{"v":12720,"d":"12,720.00 "},{"v":10600,"d":"10,600.00"},{"v":0,"d":"0%"},null,null,"https://api.systeme.ru/catalog/view/SDT6V180"]
["SDTC200","Датчик температуры канальный, -20…+80°С 4…20мА 283мм(40…265мм )=15…35В",{"v":12900,"d":"12,900.00"},"За штуку","Systeme Electric","DBPRD","Автоматизация зданий оптимальная","BFD","Датчики автоматизации зданий","SEN","Канальные датчики","DCT","N","С3(13)","N","С3(15)",1,1,"Подлежит ремонту",2,"Импортный",null,"02.12.2024",{"v":15480,"d":"15,480.00 "},{"v":12900,"d":"12,900.00"},{"v":0,"d":"0%"},null,null,"https://api.systeme.ru/catalog/view/SDTC200"]
["SDTN180","Датчик температуры канальный, -20…+80°С NTC10к 180(40…155)мм",{"v":5350,"d":"5,350.00"},"За штуку","Systeme Electric","DBPRD","Автоматизация зданий оптимальная","BFD","Датчики автоматизации зданий","SEN","Канальные датчики","DCT","N","С3(13)","N","С3(15)",1,1,"Подлежит ремонту",2,"Импортный",null,"02.12.2024",{"v":6420,"d":"6,420.00 "},{"v":5350,"d":"5,350.00"},{"v":0,"d":"0%"},null,null,"https://api.systeme.ru/catalog/view/SDTN180"]
["SDTP180","Датчик температуры канальный, -20…+80°С PT1000 180(40…155)мм",{"v":6050,"d":"6,050.00"},"За штуку","Systeme Electric","DBPRD","Автоматизация зданий оптимальная","BFD","Датчики автоматизации зданий","SEN","Канальные датчики","DCT","S","C1","N","С3(2)",1,1,"Подлежит ремонту",2,"Импортный",null,"02.12.2024",{"v":7260,"d":"7,260.00 "},{"v":6050,"d":"6,050.00"},{"v":0,"d":"0%"},null,null,"https://api.systeme.ru/catalog/view/SDTP180"]
["SDTV200","Датчик температуры канальный, -20…+80°С 0…10В 283мм(40…265мм )=15…35В",{"v":14150,"d":"14,150.00"},"За штуку","Systeme Electric","DBPRD","Автоматизация зданий оптимальная","BFD","Датчики автоматизации зданий","SEN","Канальные датчики","DCT","N","С3(13)","N","С3(15)",1,1,"Подлежит ремонту",2,"Импортный",null,"02.12.2024",{"v":16980,"d":"16,980.00 "},{"v":14150,"d":"14,150.00"},{"v":0,"d":"0%"},null,null,"https://api.systeme.ru/catalog/view/SDTV200"]
["SCTN","Датчик температуры контактный, -10…+110°С NTC10кОм Ø50…100мм",{"v":6800,"d":"6,800.00"},"За штуку","Systeme Electric","DBPRD","Автоматизация зданий оптимальная","BFD","Датчики автоматизации зданий","SEN","Погружные датчики","IMM","N","С3(13)","N","С3(15)",1,1,"Подлежит ремонту",2,"Импортный",null,"02.12.2024",{"v":8160,"d":"8,160.00 "},{"v":6800,"d":"6,800.00"},{"v":0,"d":"0%"},null,null,"https://api.systeme.ru/catalog/view/SCTN"]
["SCTNJ","Датчик температуры контактный, -10…+110°С NTC10кОм Ø15…100мм бескорп каб.1м",{"v":4580,"d":"4,580.00"},"За штуку","Systeme Electric","DBPRD","Автоматизация зданий оптимальная","BFD","Датчики автоматизации зданий","SEN","Погружные датчики","IMM","N","С3(13)","N","С3(15)",1,1,"Подлежит ремонту",2,"Импортный",null,"02.12.2024",{"v":5496,"d":"5,496.00 "},{"v":4580,"d":"4,580.00"},{"v":0,"d":"0%"},null,null,"https://api.systeme.ru/catalog/view/SCTNJ"]
["SCTP","Датчик температуры контактный, -10…+110°С PT1000 Ø50…100мм",{"v":7450,"d":"7,450.00"},"За штуку","Systeme Electric","DBPRD","Автоматизация зданий оптимальная","BFD","Датчики автоматизации зданий","SEN","Погружные датчики","IMM","N","С3(13)","N","С3(15)",1,1,"Подлежит ремонту",2,"Импортный",null,"02.12.2024",{"v":8940,"d":"8,940.00 "},{"v":7450,"d":"7,450.00"},{"v":0,"d":"0%"},null,null,"https://api.systeme.ru/catalog/view/SCTP"]
["SCTPJ","Датчик температуры контактный, -10…+110°С PT1000 Ø15…100мм бескорп каб.1м",{"v":5600,"d":"5,600.00"},"За штуку","Systeme Electric","DBPRD","Автоматизация зданий оптимальная","BFD","Датчики автоматизации зданий","SEN","Погружные датчики","IMM","N","С3(13)","N","С3(15)",1,1,"Подлежит ремонту",2,"Импортный",null,"02.12.2024",{"v":6720,"d":"6,720.00 "},{"v":5600,"d":"5,600.00"},{"v":0,"d":"0%"},null,null,"https://api.systeme.ru/catalog/view/SCTPJ"]
["SPP06C","Датчик давления жидкости, 0…6бар ±0,2%FS 4…20мА М20х1,5 =24±5В",{"v":25000,"d":"25,000.00"},"За штуку","Systeme Electric","DBPRD","Автоматизация зданий оптимальная","BFD","Датчики автоматизации зданий","SEN","Погружные датчики","IMM","N","С3(13)","N","С3(15)",1,1,"Подлежит ремонту",2,"Импортный",null,"02.12.2024",{"v":30000,"d":"30,000.00 "},{"v":25000,"d":"25,000.00"},{"v":0,"d":"0%"},null,null,"https://api.systeme.ru/catalog/view/SPP06C"]
["SPP10C","Датчик давления жидкости, 0…10бар ±0,2%FS 4…20мА М20х1,5 =24±5В",{"v":25000,"d":"25,000.00"},"За штуку","Systeme Electric","DBPRD","Автоматизация зданий оптимальная","BFD","Датчики автоматизации зданий","SEN","Погружные датчики","IMM","N","С3(13)","N","С3(15)",1,1,"Подлежит ремонту",2,"Импортный",null,"02.12.2024",{"v":30000,"d":"30,000.00 "},{"v":25000,"d":"25,000.00"},{"v":0,"d":"0%"},null,null,"https://api.systeme.ru/catalog/view/SPP10C"]
["SPP10MD","Датчик давления, 0…10бар ModbusRTU ЖКЭ =24±5В",{"v":44800,"d":"44,800.00"},"За штуку","Systeme Electric","DBPRD","Автоматизация зданий оптимальная","BFD","Датчики автоматизации зданий","SEN","Погружные датчики","IMM","N","С3(13)","N","С3(15)",1,1,"Подлежит ремонту",2,"Импортный",null,"02.12.2024",{"v":53760,"d":"53,760.00 "},{"v":44800,"d":"44,800.00"},{"v":0,"d":"0%"},null,null,"https://api.systeme.ru/catalog/view/SPP10MD"]
["SPP16C","Датчик давления жидкости, 0…16бар ±0,2%FS 4…20мА М20х1,5 =24±5В",{"v":23950,"d":"23,950.00"},"За штуку","Systeme Electric","DBPRD","Автоматизация зданий оптимальная","BFD","Датчики автоматизации зданий","SEN","Погружные датчики","IMM","N","С3(13)","N","С3(15)",1,1,"Подлежит ремонту",2,"Импортный",null,"02.12.2024",{"v":28740,"d":"28,740.00 "},{"v":23950,"d":"23,950.00"},{"v":0,"d":"0%"},null,null,"https://api.systeme.ru/catalog/view/SPP16C"]
["SPP16MD","Датчик давления, 0…16бар ModbusRTU ЖКЭ =24±5В",{"v":44800,"d":"44,800.00"},"За штуку","Systeme Electric","DBPRD","Автоматизация зданий оптимальная","BFD","Датчики автоматизации зданий","SEN","Погружные датчики","IMM","N","С3(13)","N","С3(15)",1,1,"Подлежит ремонту",2,"Импортный",null,"02.12.2024",{"v":53760,"d":"53,760.00 "},{"v":44800,"d":"44,800.00"},{"v":0,"d":"0%"},null,null,"https://api.systeme.ru/catalog/view/SPP16MD"]
["SPT1C150","Датчик температуры погружной, 0…+50°С 4…20мА 150мм =15…35В с гильзой 100мм",{"v":17500,"d":"17,500.00"},"За штуку","Systeme Electric","DBPRD","Автоматизация зданий оптимальная","BFD","Датчики автоматизации зданий","SEN","Погружные датчики","IMM","N","С3(13)","N","С3(15)",1,1,"Подлежит ремонту",2,"Импортный",null,"02.12.2024",{"v":21000,"d":"21,000.00 "},{"v":17500,"d":"17,500.00"},{"v":0,"d":"0%"},null,null,"https://api.systeme.ru/catalog/view/SPT1C150"]
["SPT2C150","Датчик температуры погружной, 0…+100°С 4…20мА 150мм =15…35В с гильзой 100мм",{"v":17500,"d":"17,500.00"},"За штуку","Systeme Electric","DBPRD","Автоматизация зданий оптимальная","BFD","Датчики автоматизации зданий","SEN","Погружные датчики","IMM","N","С3(13)","N","С3(15)",1,1,"Подлежит ремонту",2,"Импортный",null,"02.12.2024",{"v":21000,"d":"21,000.00 "},{"v":17500,"d":"17,500.00"},{"v":0,"d":"0%"},null,null,"https://api.systeme.ru/catalog/view/SPT2C150"]
["SPT2VM100","Датчик температуры погружной, 0…+100°С 0…10В RS485/Modbus 100мм ~24В±20%/=15…35В с гильзой 50мм",{"v":13750,"d":"13,750.00"},"За штуку","Systeme Electric","DBPRD","Автоматизация зданий оптимальная","BFD","Датчики автоматизации зданий","SEN","Погружные датчики","IMM","N","С3(13)","N","С3(15)",1,1,"Подлежит ремонту",2,"Импортный",null,"02.12.2024",{"v":16500,"d":"16,500.00 "},{"v":13750,"d":"13,750.00"},{"v":0,"d":"0%"},null,null,"https://api.systeme.ru/catalog/view/SPT2VM100"]
["SPT2VM150","Датчик температуры погружной, 0…+100°С 0…10В RS485/Modbus 150мм ~24В±20%/=15…35В с гильзой 100мм",{"v":13750,"d":"13,750.00"},"За штуку","Systeme Electric","DBPRD","Автоматизация зданий оптимальная","BFD","Датчики автоматизации зданий","SEN","Погружные датчики","IMM","N","С3(13)","N","С3(15)",1,1,"Подлежит ремонту",2,"Импортный",null,"02.12.2024",{"v":16500,"d":"16,500.00 "},{"v":13750,"d":"13,750.00"},{"v":0,"d":"0%"},null,null,"https://api.systeme.ru/catalog/view/SPT2VM150"]
["SPT2VM200","Датчик температуры погружной, 0…+100°С 0…10В RS485/Modbus 200мм ~24В±20%/=15…35В с гильзой 150мм",{"v":13750,"d":"13,750.00"},"За штуку","Systeme Electric","DBPRD","Автоматизация зданий оптимальная","BFD","Датчики автоматизации зданий","SEN","Погружные датчики","IMM","N","С3(13)","N","С3(15)",1,1,"Подлежит ремонту",2,"Импортный",null,"02.12.2024",{"v":16500,"d":"16,500.00 "},{"v":13750,"d":"13,750.00"},{"v":0,"d":"0%"},null,null,"https://api.systeme.ru/catalog/view/SPT2VM200"]
["SPT3C200","Датчик температуры погружной, 0…+150°С 4…20мА 200мм =24В с гильзой 150мм",{"v":17500,"d":"17,500.00"},"За штуку","Systeme Electric","DBPRD","Автоматизация зданий оптимальная","BFD","Датчики автоматизации зданий","SEN","Погружные датчики","IMM","N","С3(13)","N","С3(15)",1,1,"Подлежит ремонту",2,"Импортный",null,"02.12.2024",{"v":21000,"d":"21,000.00 "},{"v":17500,"d":"17,500.00"},{"v":0,"d":"0%"},null,null,"https://api.systeme.ru/catalog/view/SPT3C200"]
["SPT3V200","Датчик температуры погружной, 0…+150°С 0…10В 200мм =15…35В с гильзой 150мм",{"v":17500,"d":"17,500.00"},"За штуку","Systeme Electric","DBPRD","Автоматизация зданий оптимальная","BFD","Датчики автоматизации зданий","SEN","Погружные датчики","IMM","N","С3(13)","N","С3(15)",1,1,"Подлежит ремонту",2,"Импортный",null,"02.12.2024",{"v":21000,"d":"21,000.00 "},{"v":17500,"d":"17,500.00"},{"v":0,"d":"0%"},null,null,"https://api.systeme.ru/catalog/view/SPT3V200"]
["SPTC100","Датчик температуры погружной, -50…+150°С 4…20мА 100мм =15…35В с гильзой 50мм",{"v":14200,"d":"14,200.00"},"За штуку","Systeme Electric","DBPRD","Автоматизация зданий оптимальная","BFD","Датчики автоматизации зданий","SEN","Погружные датчики","IMM","N","С3(13)","N","С3(15)",1,1,"Подлежит ремонту",2,"Импортный",null,"02.12.2024",{"v":17040,"d":"17,040.00 "},{"v":14200,"d":"14,200.00"},{"v":0,"d":"0%"},null,null,"https://api.systeme.ru/catalog/view/SPTC100"]
["SPTC150","Датчик температуры погружной, -50…+150°С 4…20мА 150мм =15…35В с гильзой 100мм",{"v":14200,"d":"14,200.00"},"За штуку","Systeme Electric","DBPRD","Автоматизация зданий оптимальная","BFD","Датчики автоматизации зданий","SEN","Погружные датчики","IMM","N","С3(13)","N","С3(15)",1,1,"Подлежит ремонту",2,"Импортный",null,"02.12.2024",{"v":17040,"d":"17,040.00 "},{"v":14200,"d":"14,200.00"},{"v":0,"d":"0%"},null,null,"https://api.systeme.ru/catalog/view/SPTC150"]
["SPTC200","Датчик температуры погружной, -50…+150°С 4…20мА 200мм =15…35В с гильзой 150мм",{"v":14200,"d":"14,200.00"},"За штуку","Systeme Electric","DBPRD","Автоматизация зданий оптимальная","BFD","Датчики автоматизации зданий","SEN","Погружные датчики","IMM","N","С3(13)","N","С3(15)",1,1,"Подлежит ремонту",2,"Импортный",null,"02.12.2024",{"v":17040,"d":"17,040.00 "},{"v":14200,"d":"14,200.00"},{"v":0,"d":"0%"},null,null,"https://api.systeme.ru/catalog/view/SPTC200"]
["SPTN100","Датчик температуры погружной, -50…+150°С NTC10к 100мм с гильзой 50мм",{"v":6650,"d":"6,650.00"},"За штуку","Systeme Electric","DBPRD","Автоматизация зданий оптимальная","BFD","Датчики автоматизации зданий","SEN","Погружные датчики","IMM","N","С3(13)","N","С3(15)",1,1,"Подлежит ремонту",2,"Импортный",null,"02.12.2024",{"v":7980,"d":"7,980.00 "},{"v":6650,"d":"6,650.00"},{"v":0,"d":"0%"},null,null,"https://api.systeme.ru/catalog/view/SPTN100"]
["SPTN150","Датчик температуры погружной, -50…+150°С NTC10к 150мм с гильзой 100мм",{"v":6650,"d":"6,650.00"},"За штуку","Systeme Electric","DBPRD","Автоматизация зданий оптимальная","BFD","Датчики автоматизации зданий","SEN","Погружные датчики","IMM","N","С3(13)","N","С3(15)",1,1,"Подлежит ремонту",2,"Импортный",null,"02.12.2024",{"v":7980,"d":"7,980.00 "},{"v":6650,"d":"6,650.00"},{"v":0,"d":"0%"},null,null,"https://api.systeme.ru/catalog/view/SPTN150"]
["SPTN200","Датчик температуры погружной, -50…+150°С NTC10к 200мм с гильзой 150мм",{"v":6650,"d":"6,650.00"},"За штуку","Systeme Electric","DBPRD","Автоматизация зданий оптимальная","BFD","Датчики автоматизации зданий","SEN","Погружные датчики","IMM","N","С3(13)","N","С3(15)",1,1,"Подлежит ремонту",2,"Импортный",null,"02.12.2024",{"v":7980,"d":"7,980.00 "},{"v":6650,"d":"6,650.00"},{"v":0,"d":"0%"},null,null,"https://api.systeme.ru/catalog/view/SPTN200"]
["SPTP100","Датчик температуры погружной, -50…+150°С Pt1000 100мм с гильзой 50мм",{"v":9350,"d":"9,350.00"},"За штуку","Systeme Electric","DBPRD","Автоматизация зданий оптимальная","BFD","Датчики автоматизации зданий","SEN","Погружные датчики","IMM","N","С3(13)","N","С3(15)",1,1,"Подлежит ремонту",2,"Импортный",null,"02.12.2024",{"v":11220,"d":"11,220.00 "},{"v":9350,"d":"9,350.00"},{"v":0,"d":"0%"},null,null,"https://api.systeme.ru/catalog/view/SPTP100"]
["SPTP150","Датчик температуры погружной, -50…+150°С Pt1000 150мм с гильзой 100мм",{"v":9350,"d":"9,350.00"},"За штуку","Systeme Electric","DBPRD","Автоматизация зданий оптимальная","BFD","Датчики автоматизации зданий","SEN","Погружные датчики","IMM","N","С3(13)","N","С3(15)",1,1,"Подлежит ремонту",2,"Импортный",null,"02.12.2024",{"v":11220,"d":"11,220.00 "},{"v":9350,"d":"9,350.00"},{"v":0,"d":"0%"},null,null,"https://api.systeme.ru/catalog/view/SPTP150"]
["SPTP200","Датчик температуры погружной, -50…+150°С Pt1000 200мм с гильзой 150мм",{"v":9350,"d":"9,350.00"},"За штуку","Systeme Electric","DBPRD","Автоматизация зданий оптимальная","BFD","Датчики автоматизации зданий","SEN","Погружные датчики","IMM","N","С3(13)","N","С3(15)",1,1,"Подлежит ремонту",2,"Импортный",null,"02.12.2024",{"v":11220,"d":"11,220.00 "},{"v":9350,"d":"9,350.00"},{"v":0,"d":"0%"},null,null,"https://api.systeme.ru/catalog/view/SPTP200"]
["SPTV100","Датчик температуры погружной, -50…+150°С 0…10В 100мм =15…35В с гильзой 50мм",{"v":14200,"d":"14,200.00"},"За штуку","Systeme Electric","DBPRD","Автоматизация зданий оптимальная","BFD","Датчики автоматизации зданий","SEN","Погружные датчики","IMM","N","С3(13)","N","С3(15)",1,1,"Подлежит ремонту",2,"Импортный",null,"02.12.2024",{"v":17040,"d":"17,040.00 "},{"v":14200,"d":"14,200.00"},{"v":0,"d":"0%"},null,null,"https://api.systeme.ru/catalog/view/SPTV100"]
["SPTV150","Датчик температуры погружной, -50…+150°С 0…10В 150мм =15…35В с гильзой 100мм",{"v":14200,"d":"14,200.00"},"За штуку","Systeme Electric","DBPRD","Автоматизация зданий оптимальная","BFD","Датчики автоматизации зданий","SEN","Погружные датчики","IMM","N","С3(13)","N","С3(15)",1,1,"Подлежит ремонту",2,"Импортный",null,"02.12.2024",{"v":17040,"d":"17,040.00 "},{"v":14200,"d":"14,200.00"},{"v":0,"d":"0%"},null,null,"https://api.systeme.ru/catalog/view/SPTV150"]
["SPTV200","Датчик температуры погружной, -50…+150°С 0…10В 200мм =15…35В с гильзой 150мм",{"v":14200,"d":"14,200.00"},"За штуку","Systeme Electric","DBPRD","Автоматизация зданий оптимальная","BFD","Датчики автоматизации зданий","SEN","Погружные датчики","IMM","N","С3(13)","N","С3(15)",1,1,"Подлежит ремонту",2,"Импортный",null,"02.12.2024",{"v":17040,"d":"17,040.00 "},{"v":14200,"d":"14,200.00"},{"v":0,"d":"0%"},null,null,"https://api.systeme.ru/catalog/view/SPTV200"]
["SPWF12S","Реле протока, NPT ½\", DN15…DN20 уст.18…2000л/мин, DOFC/~250В15А",{"v":9750,"d":"9,750.00"},"За штуку","Systeme Electric","DBPRD","Автоматизация зданий оптимальная","BFD","Датчики автоматизации зданий","SEN","Погружные датчики","IMM","N","С3(13)","N","С3(15)",1,1,"Подлежит ремонту",2,"Импортный",null,"02.12.2024",{"v":11700,"d":"11,700.00 "},{"v":9750,"d":"9,750.00"},{"v":0,"d":"0%"},null,null,"https://api.systeme.ru/catalog/view/SPWF12S"]
["SPWF1S","Реле протока, NPT 1\" DN32…DN400, уст.18…2000л/мин, DOFC/~250В15А",{"v":9750,"d":"9,750.00"},"За штуку","Systeme Electric","DBPRD","Автоматизация зданий оптимальная","BFD","Датчики автоматизации зданий","SEN","Погружные датчики","IMM","N","С3(13)","N","С3(15)",1,1,"Подлежит ремонту",2,"Импортный",null,"02.12.2024",{"v":11700,"d":"11,700.00 "},{"v":9750,"d":"9,750.00"},{"v":0,"d":"0%"},null,null,"https://api.systeme.ru/catalog/view/SPWF1S"]
["SPWF34S","Реле протока, NPT ¾\",DN25…DN32 уст.18…2000л/мин, DOFC/~250В15А",{"v":9750,"d":"9,750.00"},"За штуку","Systeme Electric","DBPRD","Автоматизация зданий оптимальная","BFD","Датчики автоматизации зданий","SEN","Погружные датчики","IMM","N","С3(13)","N","С3(15)",1,1,"Подлежит ремонту",2,"Импортный",null,"02.12.2024",{"v":11700,"d":"11,700.00 "},{"v":9750,"d":"9,750.00"},{"v":0,"d":"0%"},null,null,"https://api.systeme.ru/catalog/view/SPWF34S"]
["SGCMC","Датчик CO, для гаражей, 100PPM 4…20мА/0…10В ~18…24В/=18…24В",{"v":38300,"d":"38,300.00"},"За штуку","Systeme Electric","DBPRD","Автоматизация зданий оптимальная","BFD","Датчики автоматизации зданий","SEN","Комнатные датчики","IND","N","С3(13)","N","С3(15)",1,1,"Подлежит ремонту",2,"Импортный",null,"02.12.2024",{"v":45960,"d":"45,960.00 "},{"v":38300,"d":"38,300.00"},{"v":0,"d":"0%"},null,null,"https://api.systeme.ru/catalog/view/SGCMC"]
["SGCMM","Датчик CO, для гаражей, 100PPM ModbusRTU ~18…24В/=18…24В",{"v":36600,"d":"36,600.00"},"За штуку","Systeme Electric","DBPRD","Автоматизация зданий оптимальная","BFD","Датчики автоматизации зданий","SEN","Комнатные датчики","IND","N","С3(13)","N","С3(15)",1,1,"Подлежит ремонту",2,"Импортный",null,"02.12.2024",{"v":43920,"d":"43,920.00 "},{"v":36600,"d":"36,600.00"},{"v":0,"d":"0%"},null,null,"https://api.systeme.ru/catalog/view/SGCMM"]
["SGCMV","Датчик CO, для гаражей, 100PPM 0…10В ~18…24В/=18…24В",{"v":36600,"d":"36,600.00"},"За штуку","Systeme Electric","DBPRD","Автоматизация зданий оптимальная","BFD","Датчики автоматизации зданий","SEN","Комнатные датчики","IND","N","С3(13)","N","С3(15)",1,1,"Подлежит ремонту",2,"Импортный",null,"02.12.2024",{"v":43920,"d":"43,920.00 "},{"v":36600,"d":"36,600.00"},{"v":0,"d":"0%"},null,null,"https://api.systeme.ru/catalog/view/SGCMV"]
["SHF3S","Термостат защиты от замораживания, 3м DOFC/~250В/5(3 )А",{"v":10000,"d":"10,000.00"},"За штуку","Systeme Electric","DBPRD","Автоматизация зданий оптимальная","BFD","Датчики автоматизации зданий","SEN","Комнатные датчики","IND","N","С3(13)","N","С3(15)",1,1,"Подлежит ремонту",2,"Импортный",null,"02.12.2024",{"v":12000,"d":"12,000.00 "},{"v":10000,"d":"10,000.00"},{"v":0,"d":"0%"},null,null,"https://api.systeme.ru/catalog/view/SHF3S"]
["SHF6S","Термостат защиты от замораживания, 6м DOFC/~250В/5(3 )А",{"v":14950,"d":"14,950.00"},"За штуку","Systeme Electric","DBPRD","Автоматизация зданий оптимальная","BFD","Датчики автоматизации зданий","SEN","Комнатные датчики","IND","S","C1","N","С3(2)",1,1,"Подлежит ремонту",2,"Импортный",null,"02.12.2024",{"v":17940,"d":"17,940.00 "},{"v":14950,"d":"14,950.00"},{"v":0,"d":"0%"},null,null,"https://api.systeme.ru/catalog/view/SHF6S"]
["SRCDC","Датчик CO₂ комнатный, 4…20мА ~18…30В/=18…30В",{"v":47800,"d":"47,800.00"},"За штуку","Systeme Electric","DBPRD","Автоматизация зданий оптимальная","BFD","Датчики автоматизации зданий","SEN","Комнатные датчики","IND","N","С3(13)","N","С3(15)",1,1,"Подлежит ремонту",2,"Импортный",null,"02.12.2024",{"v":57360,"d":"57,360.00 "},{"v":47800,"d":"47,800.00"},{"v":0,"d":"0%"},null,null,"https://api.systeme.ru/catalog/view/SRCDC"]
["SRCDCD","Датчик CO₂ комнатный, 4…20мА ЖКЭ ~18…30В/=18…30В",{"v":52600,"d":"52,600.00"},"За штуку","Systeme Electric","DBPRD","Автоматизация зданий оптимальная","BFD","Датчики автоматизации зданий","SEN","Комнатные датчики","IND","N","С3(13)","N","С3(15)",1,1,"Подлежит ремонту",2,"Импортный",null,"02.12.2024",{"v":63120,"d":"63,120.00 "},{"v":52600,"d":"52,600.00"},{"v":0,"d":"0%"},null,null,"https://api.systeme.ru/catalog/view/SRCDCD"]
["SRCDV","Датчик CO₂ комнатный, 0…10В ~18…30В/=18…30В",{"v":47800,"d":"47,800.00"},"За штуку","Systeme Electric","DBPRD","Автоматизация зданий оптимальная","BFD","Датчики автоматизации зданий","SEN","Комнатные датчики","IND","N","С3(13)","N","С3(15)",1,1,"Подлежит ремонту",2,"Импортный",null,"02.12.2024",{"v":57360,"d":"57,360.00 "},{"v":47800,"d":"47,800.00"},{"v":0,"d":"0%"},null,null,"https://api.systeme.ru/catalog/view/SRCDV"]
["SRCDVD","Датчик CO₂ комнатный, 0…10В ЖКЭ ~18…30В/=18…30В",{"v":52600,"d":"52,600.00"},"За штуку","Systeme Electric","DBPRD","Автоматизация зданий оптимальная","BFD","Датчики автоматизации зданий","SEN","Комнатные датчики","IND","N","С3(13)","N","С3(15)",1,1,"Подлежит ремонту",2,"Импортный",null,"02.12.2024",{"v":63120,"d":"63,120.00 "},{"v":52600,"d":"52,600.00"},{"v":0,"d":"0%"},null,null,"https://api.systeme.ru/catalog/view/SRCDVD"]
["SRHCTC","Датчик влажности и температуры комнатный, 2×4…20мА =15…35В",{"v":13750,"d":"13,750.00"},"За штуку","Systeme Electric","DBPRD","Автоматизация зданий оптимальная","BFD","Датчики автоматизации зданий","SEN","Комнатные датчики","IND","N","С3(13)","N","С3(15)",1,1,"Подлежит ремонту",2,"Импортный",null,"02.12.2024",{"v":16500,"d":"16,500.00 "},{"v":13750,"d":"13,750.00"},{"v":0,"d":"0%"},null,null,"https://api.systeme.ru/catalog/view/SRHCTC"]
["SRHCTN","Датчик влажности и температуры комнатный, 4…20мА NTC10K =15…35В",{"v":13400,"d":"13,400.00"},"За штуку","Systeme Electric","DBPRD","Автоматизация зданий оптимальная","BFD","Датчики автоматизации зданий","SEN","Комнатные датчики","IND","N","С3(13)","N","С3(15)",1,1,"Подлежит ремонту",2,"Импортный",null,"02.12.2024",{"v":16080,"d":"16,080.00 "},{"v":13400,"d":"13,400.00"},{"v":0,"d":"0%"},null,null,"https://api.systeme.ru/catalog/view/SRHCTN"]
["SRHTM","Датчик влажности и температуры комнатный, RS485 ModbusRTU =15…35В",{"v":15050,"d":"15,050.00"},"За штуку","Systeme Electric","DBPRD","Автоматизация зданий оптимальная","BFD","Датчики автоматизации зданий","SEN","Комнатные датчики","IND","N","С3(13)","N","С3(15)",1,1,"Подлежит ремонту",2,"Импортный",null,"02.12.2024",{"v":18060,"d":"18,060.00 "},{"v":15050,"d":"15,050.00"},{"v":0,"d":"0%"},null,null,"https://api.systeme.ru/catalog/view/SRHTM"]
["SRHV","Датчик влажности комнатный, 0…10В =15…35В",{"v":13400,"d":"13,400.00"},"За штуку","Systeme Electric","DBPRD","Автоматизация зданий оптимальная","BFD","Датчики автоматизации зданий","SEN","Комнатные датчики","IND","N","С3(13)","N","С3(15)",1,1,"Подлежит ремонту",2,"Импортный",null,"02.12.2024",{"v":16080,"d":"16,080.00 "},{"v":13400,"d":"13,400.00"},{"v":0,"d":"0%"},null,null,"https://api.systeme.ru/catalog/view/SRHV"]
["SRHVTN","Датчик влажности и температуры комнатный, 0…10В NTC10K =15…35В",{"v":12950,"d":"12,950.00"},"За штуку","Systeme Electric","DBPRD","Автоматизация зданий оптимальная","BFD","Датчики автоматизации зданий","SEN","Комнатные датчики","IND","N","С3(13)","N","С3(15)",1,1,"Подлежит ремонту",2,"Импортный",null,"02.12.2024",{"v":15540,"d":"15,540.00 "},{"v":12950,"d":"12,950.00"},{"v":0,"d":"0%"},null,null,"https://api.systeme.ru/catalog/view/SRHVTN"]
["SRHVTV","Датчик влажности и температуры комнатный, 2×0…10В =15…35В",{"v":13750,"d":"13,750.00"},"За штуку","Systeme Electric","DBPRD","Автоматизация зданий оптимальная","BFD","Датчики автоматизации зданий","SEN","Комнатные датчики","IND","N","С3(13)","N","С3(15)",1,1,"Подлежит ремонту",2,"Импортный",null,"02.12.2024",{"v":16500,"d":"16,500.00 "},{"v":13750,"d":"13,750.00"},{"v":0,"d":"0%"},null,null,"https://api.systeme.ru/catalog/view/SRHVTV"]
["SRTC","Датчик температуры комнатный, 4…20мА =15…35В",{"v":11700,"d":"11,700.00"},"За штуку","Systeme Electric","DBPRD","Автоматизация зданий оптимальная","BFD","Датчики автоматизации зданий","SEN","Комнатные датчики","IND","N","С3(13)","N","С3(15)",1,1,"Подлежит ремонту",2,"Импортный",null,"02.12.2024",{"v":14040,"d":"14,040.00 "},{"v":11700,"d":"11,700.00"},{"v":0,"d":"0%"},null,null,"https://api.systeme.ru/catalog/view/SRTC"]
["SRTN","Датчик температуры комнатный, NTC10к",{"v":4175,"d":"4,175.00"},"За штуку","Systeme Electric","DBPRD","Автоматизация зданий оптимальная","BFD","Датчики автоматизации зданий","SEN","Комнатные датчики","IND","N","С3(13)","N","С3(15)",1,1,"Подлежит ремонту",2,"Импортный",null,"02.12.2024",{"v":5010,"d":"5,010.00 "},{"v":4175,"d":"4,175.00"},{"v":0,"d":"0%"},null,null,"https://api.systeme.ru/catalog/view/SRTN"]
["SRTP","Датчик температуры комнатный, PT1000",{"v":5550,"d":"5,550.00"},"За штуку","Systeme Electric","DBPRD","Автоматизация зданий оптимальная","BFD","Датчики автоматизации зданий","SEN","Комнатные датчики","IND","N","С3(13)","N","С3(15)",1,1,"Подлежит ремонту",2,"Импортный",null,"02.12.2024",{"v":6660,"d":"6,660.00 "},{"v":5550,"d":"5,550.00"},{"v":0,"d":"0%"},null,null,"https://api.systeme.ru/catalog/view/SRTP"]
["SRTV","Датчик температуры комнатный, 0…10В =15…35В",{"v":11700,"d":"11,700.00"},"За штуку","Systeme Electric","DBPRD","Автоматизация зданий оптимальная","BFD","Датчики автоматизации зданий","SEN","Комнатные датчики","IND","N","С3(13)","N","С3(15)",1,1,"Подлежит ремонту",2,"Импортный",null,"02.12.2024",{"v":14040,"d":"14,040.00 "},{"v":11700,"d":"11,700.00"},{"v":0,"d":"0%"},null,null,"https://api.systeme.ru/catalog/view/SRTV"]
["STWL05C","Датчик уровня жидкости, 5м 4…20мА =15…35В",{"v":44800,"d":"44,800.00"},"За штуку","Systeme Electric","DBPRD","Автоматизация зданий оптимальная","BFD","Датчики автоматизации зданий","SEN","Комнатные датчики","IND","S","C1","N","С3(2)",1,1,"Подлежит ремонту",2,"Импортный",null,"02.12.2024",{"v":53760,"d":"53,760.00 "},{"v":44800,"d":"44,800.00"},{"v":0,"d":"0%"},null,null,"https://api.systeme.ru/catalog/view/STWL05C"]
["STWL10C","Датчик уровня жидкости, 10м 4…20мА =15…35В",{"v":49900,"d":"49,900.00"},"За штуку","Systeme Electric","DBPRD","Автоматизация зданий оптимальная","BFD","Датчики автоматизации зданий","SEN","Комнатные датчики","IND","S","C1","N","С3(2)",1,1,"Подлежит ремонту",2,"Импортный",null,"02.12.2024",{"v":59880,"d":"59,880.00 "},{"v":49900,"d":"49,900.00"},{"v":0,"d":"0%"},null,null,"https://api.systeme.ru/catalog/view/STWL10C"]
["STWL5S","Реле уровня жидкости, 5м DOFC/~250В16(8 )А",{"v":4830,"d":"4,830.00"},"За штуку","Systeme Electric","DBPRD","Автоматизация зданий оптимальная","BFD","Датчики автоматизации зданий","SEN","Комнатные датчики","IND","N","С3(13)","N","С3(15)",1,1,"Подлежит ремонту",2,"Импортный",null,"02.12.2024",{"v":5796,"d":"5,796.00 "},{"v":4830,"d":"4,830.00"},{"v":0,"d":"0%"},null,null,"https://api.systeme.ru/catalog/view/STWL5S"]
["SOHCTC","Датчик влажности и температуры наружный, 0…100% -40…+60°С 4…20мА =24В",{"v":14000,"d":"14,000.00"},"За штуку","Systeme Electric","DBPRD","Автоматизация зданий оптимальная","BFD","Датчики автоматизации зданий","SEN","Наружные датчики","OUT","N","С3(13)","N","С3(15)",1,1,"Подлежит ремонту",2,"Импортный",null,"02.12.2024",{"v":16800,"d":"16,800.00 "},{"v":14000,"d":"14,000.00"},{"v":0,"d":"0%"},null,null,"https://api.systeme.ru/catalog/view/SOHCTC"]
["SOHCTP","Датчик влажности и температуры наружный, 4…20мА -40…+60°С PT1000 =15…35В",{"v":14950,"d":"14,950.00"},"За штуку","Systeme Electric","DBPRD","Автоматизация зданий оптимальная","BFD","Датчики автоматизации зданий","SEN","Наружные датчики","OUT","N","С3(13)","N","С3(15)",1,1,"Подлежит ремонту",2,"Импортный",null,"02.12.2024",{"v":17940,"d":"17,940.00 "},{"v":14950,"d":"14,950.00"},{"v":0,"d":"0%"},null,null,"https://api.systeme.ru/catalog/view/SOHCTP"]
["SOHTM","Датчик влажности и температуры наружный, -40…+60°С Modbus =24В",{"v":14750,"d":"14,750.00"},"За штуку","Systeme Electric","DBPRD","Автоматизация зданий оптимальная","BFD","Датчики автоматизации зданий","SEN","Наружные датчики","OUT","N","С3(13)","N","С3(15)",1,1,"Подлежит ремонту",2,"Импортный",null,"02.12.2024",{"v":17700,"d":"17,700.00 "},{"v":14750,"d":"14,750.00"},{"v":0,"d":"0%"},null,null,"https://api.systeme.ru/catalog/view/SOHTM"]
["SOHVTN","Датчик влажности и температуры наружный, 0…10В -40…+60°С NTC10K =24В",{"v":14500,"d":"14,500.00"},"За штуку","Systeme Electric","DBPRD","Автоматизация зданий оптимальная","BFD","Датчики автоматизации зданий","SEN","Наружные датчики","OUT","N","С3(13)","N","С3(15)",1,1,"Подлежит ремонту",2,"Импортный",null,"02.12.2024",{"v":17400,"d":"17,400.00 "},{"v":14500,"d":"14,500.00"},{"v":0,"d":"0%"},null,null,"https://api.systeme.ru/catalog/view/SOHVTN"]
["SOTC","Датчик температуры наружный, -40…+60°С 4…20мА =15…35В",{"v":13600,"d":"13,600.00"},"За штуку","Systeme Electric","DBPRD","Автоматизация зданий оптимальная","BFD","Датчики автоматизации зданий","SEN","Наружные датчики","OUT","N","С3(13)","N","С3(15)",1,1,"Подлежит ремонту",2,"Импортный",null,"02.12.2024",{"v":16320,"d":"16,320.00 "},{"v":13600,"d":"13,600.00"},{"v":0,"d":"0%"},null,null,"https://api.systeme.ru/catalog/view/SOTC"]
["SOTN","Датчик температуры наружный, -40…+60°С NTC10K",{"v":5550,"d":"5,550.00"},"За штуку","Systeme Electric","DBPRD","Автоматизация зданий оптимальная","BFD","Датчики автоматизации зданий","SEN","Наружные датчики","OUT","N","С3(13)","N","С3(15)",1,1,"Подлежит ремонту",2,"Импортный",null,"02.12.2024",{"v":6660,"d":"6,660.00 "},{"v":5550,"d":"5,550.00"},{"v":0,"d":"0%"},null,null,"https://api.systeme.ru/catalog/view/SOTN"]
["SOTP","Датчик температуры наружный, -40…+60°С PT1000",{"v":5900,"d":"5,900.00"},"За штуку","Systeme Electric","DBPRD","Автоматизация зданий оптимальная","BFD","Датчики автоматизации зданий","SEN","Наружные датчики","OUT","N","С3(13)","N","С3(15)",1,1,"Подлежит ремонту",2,"Импортный",null,"02.12.2024",{"v":7080,"d":"7,080.00 "},{"v":5900,"d":"5,900.00"},{"v":0,"d":"0%"},null,null,"https://api.systeme.ru/catalog/view/SOTP"]
["SOTV","Датчик температуры наружный, -40…+60°С 0…10В =15…35В",{"v":13600,"d":"13,600.00"},"За штуку","Systeme Electric","DBPRD","Автоматизация зданий оптимальная","BFD","Датчики автоматизации зданий","SEN","Наружные датчики","OUT","N","С3(13)","N","С3(15)",1,1,"Подлежит ремонту",2,"Импортный",null,"02.12.2024",{"v":16320,"d":"16,320.00 "},{"v":13600,"d":"13,600.00"},{"v":0,"d":"0%"},null,null,"https://api.systeme.ru/catalog/view/SOTV"]
["DA08S","Привод воздушной заслонки, 8Нм 2-поз ~24В",{"v":13650,"d":"13,650.00"},"За штуку","Systeme Electric","DBPRD","Автоматизация зданий оптимальная","BFD","Клапаны и приводы автоматизации зданий","VAA","Приводы воздушных заслонок","AIR","N","С3(13)","N","С3(15)",1,1,"Подлежит ремонту",2,"Импортный",null,"02.12.2024",{"v":16380,"d":"16,380.00 "},{"v":13650,"d":"13,650.00"},{"v":0,"d":"0%"},null,null,"https://api.systeme.ru/catalog/view/DA08S"]
["DA08SA2F","Привод воздушной заслонки, 8Нм 2-поз ОСП/0…10В 2к.выкл ~24В",{"v":19650,"d":"19,650.00"},"За штуку","Systeme Electric","DBPRD","Автоматизация зданий оптимальная","BFD","Клапаны и приводы автоматизации зданий","VAA","Приводы воздушных заслонок","AIR","N","С3(13)","N","С3(15)",1,1,"Подлежит ремонту",2,"Импортный",null,"02.12.2024",{"v":23580,"d":"23,580.00 "},{"v":19650,"d":"19,650.00"},{"v":0,"d":"0%"},null,null,"https://api.systeme.ru/catalog/view/DA08SA2F"]
["DA08SL","Привод воздушной заслонки, 8Нм 2-поз ~220В",{"v":13650,"d":"13,650.00"},"За штуку","Systeme Electric","DBPRD","Автоматизация зданий оптимальная","BFD","Клапаны и приводы автоматизации зданий","VAA","Приводы воздушных заслонок","AIR","N","С3(13)","N","С3(15)",1,1,"Подлежит ремонту",2,"Импортный",null,"02.12.2024",{"v":16380,"d":"16,380.00 "},{"v":13650,"d":"13,650.00"},{"v":0,"d":"0%"},null,null,"https://api.systeme.ru/catalog/view/DA08SL"]
["DA08VF","Привод воздушной заслонки, 8Нм 0…10В, ОСП/0…10В ~24В",{"v":24600,"d":"24,600.00"},"За штуку","Systeme Electric","DBPRD","Автоматизация зданий оптимальная","BFD","Клапаны и приводы автоматизации зданий","VAA","Приводы воздушных заслонок","AIR","N","С3(13)","N","С3(15)",1,1,"Подлежит ремонту",2,"Импортный",null,"02.12.2024",{"v":29520,"d":"29,520.00 "},{"v":24600,"d":"24,600.00"},{"v":0,"d":"0%"},null,null,"https://api.systeme.ru/catalog/view/DA08VF"]
["DA10S","Привод воздушной заслонки, 10Нм 2-поз ~24В",{"v":25750,"d":"25,750.00"},"За штуку","Systeme Electric","DBPRD","Автоматизация зданий оптимальная","BFD","Клапаны и приводы автоматизации зданий","VAA","Приводы воздушных заслонок","AIR","N","С3(13)","N","С3(15)",1,1,"Подлежит ремонту",2,"Импортный",null,"02.12.2024",{"v":30900,"d":"30,900.00 "},{"v":25750,"d":"25,750.00"},{"v":0,"d":"0%"},null,null,"https://api.systeme.ru/catalog/view/DA10S"]
["DA10SA","Привод воздушной заслонки, 10Нм 2-поз 1к.выкл~24В",{"v":29150,"d":"29,150.00"},"За штуку","Systeme Electric","DBPRD","Автоматизация зданий оптимальная","BFD","Клапаны и приводы автоматизации зданий","VAA","Приводы воздушных заслонок","AIR","N","С3(13)","N","С3(15)",1,1,"Подлежит ремонту",2,"Импортный",null,"02.12.2024",{"v":34980,"d":"34,980.00 "},{"v":29150,"d":"29,150.00"},{"v":0,"d":"0%"},null,null,"https://api.systeme.ru/catalog/view/DA10SA"]
["DA10SL","Привод воздушной заслонки, 10Нм 2-поз ~220В",{"v":25750,"d":"25,750.00"},"За штуку","Systeme Electric","DBPRD","Автоматизация зданий оптимальная","BFD","Клапаны и приводы автоматизации зданий","VAA","Приводы воздушных заслонок","AIR","N","С3(13)","N","С3(15)",1,1,"Подлежит ремонту",2,"Импортный",null,"02.12.2024",{"v":30900,"d":"30,900.00 "},{"v":25750,"d":"25,750.00"},{"v":0,"d":"0%"},null,null,"https://api.systeme.ru/catalog/view/DA10SL"]
["DA10VF","Привод воздушной заслонки, 10Нм 0…10В ОСП/0…10В ~24В",{"v":37000,"d":"37,000.00"},"За штуку","Systeme Electric","DBPRD","Автоматизация зданий оптимальная","BFD","Клапаны и приводы автоматизации зданий","VAA","Приводы воздушных заслонок","AIR","N","С3(13)","N","С3(15)",1,1,"Подлежит ремонту",2,"Импортный",null,"02.12.2024",{"v":44400,"d":"44,400.00 "},{"v":37000,"d":"37,000.00"},{"v":0,"d":"0%"},null,null,"https://api.systeme.ru/catalog/view/DA10VF"]
["DA15S","Привод воздушной заслонки, 15Нм 2-поз ~24В",{"v":28100,"d":"28,100.00"},"За штуку","Systeme Electric","DBPRD","Автоматизация зданий оптимальная","BFD","Клапаны и приводы автоматизации зданий","VAA","Приводы воздушных заслонок","AIR","N","С3(13)","N","С3(15)",1,1,"Подлежит ремонту",2,"Импортный",null,"02.12.2024",{"v":33720,"d":"33,720.00 "},{"v":28100,"d":"28,100.00"},{"v":0,"d":"0%"},null,null,"https://api.systeme.ru/catalog/view/DA15S"]
["DA15SA","Привод воздушной заслонки, 15Нм 2-поз 1к.выкл ~24В",{"v":31750,"d":"31,750.00"},"За штуку","Systeme Electric","DBPRD","Автоматизация зданий оптимальная","BFD","Клапаны и приводы автоматизации зданий","VAA","Приводы воздушных заслонок","AIR","N","С3(13)","N","С3(15)",1,1,"Подлежит ремонту",2,"Импортный",null,"02.12.2024",{"v":38100,"d":"38,100.00 "},{"v":31750,"d":"31,750.00"},{"v":0,"d":"0%"},null,null,"https://api.systeme.ru/catalog/view/DA15SA"]
["DA15SL","Привод воздушной заслонки, 15Нм 2-поз ~220В",{"v":28100,"d":"28,100.00"},"За штуку","Systeme Electric","DBPRD","Автоматизация зданий оптимальная","BFD","Клапаны и приводы автоматизации зданий","VAA","Приводы воздушных заслонок","AIR","N","С3(13)","N","С3(15)",1,1,"Подлежит ремонту",2,"Импортный",null,"02.12.2024",{"v":33720,"d":"33,720.00 "},{"v":28100,"d":"28,100.00"},{"v":0,"d":"0%"},null,null,"https://api.systeme.ru/catalog/view/DA15SL"]
["DA15VF","Привод воздушной заслонки, 15Нм 0…10В ОСП/0…10В ~24В",{"v":39600,"d":"39,600.00"},"За штуку","Systeme Electric","DBPRD","Автоматизация зданий оптимальная","BFD","Клапаны и приводы автоматизации зданий","VAA","Приводы воздушных заслонок","AIR","N","С3(13)","N","С3(15)",1,1,"Подлежит ремонту",2,"Импортный",null,"02.12.2024",{"v":47520,"d":"47,520.00 "},{"v":39600,"d":"39,600.00"},{"v":0,"d":"0%"},null,null,"https://api.systeme.ru/catalog/view/DA15VF"]
["DA20S","Привод воздушной заслонки, 20Нм 2-поз ~24В",{"v":31900,"d":"31,900.00"},"За штуку","Systeme Electric","DBPRD","Автоматизация зданий оптимальная","BFD","Клапаны и приводы автоматизации зданий","VAA","Приводы воздушных заслонок","AIR","N","С3(13)","N","С3(15)",1,1,"Подлежит ремонту",2,"Импортный",null,"02.12.2024",{"v":38280,"d":"38,280.00 "},{"v":31900,"d":"31,900.00"},{"v":0,"d":"0%"},null,null,"https://api.systeme.ru/catalog/view/DA20S"]
["DA20SA","Привод воздушной заслонки, 20Нм 2-поз 1к.выкл ~24В",{"v":35600,"d":"35,600.00"},"За штуку","Systeme Electric","DBPRD","Автоматизация зданий оптимальная","BFD","Клапаны и приводы автоматизации зданий","VAA","Приводы воздушных заслонок","AIR","N","С3(13)","N","С3(15)",1,1,"Подлежит ремонту",2,"Импортный",null,"02.12.2024",{"v":42720,"d":"42,720.00 "},{"v":35600,"d":"35,600.00"},{"v":0,"d":"0%"},null,null,"https://api.systeme.ru/catalog/view/DA20SA"]
["DA20SL","Привод воздушной заслонки, 20Нм 2-поз ~220В",{"v":31900,"d":"31,900.00"},"За штуку","Systeme Electric","DBPRD","Автоматизация зданий оптимальная","BFD","Клапаны и приводы автоматизации зданий","VAA","Приводы воздушных заслонок","AIR","N","С3(13)","N","С3(15)",1,1,"Подлежит ремонту",2,"Импортный",null,"02.12.2024",{"v":38280,"d":"38,280.00 "},{"v":31900,"d":"31,900.00"},{"v":0,"d":"0%"},null,null,"https://api.systeme.ru/catalog/view/DA20SL"]
["DA20VF","Привод воздушной заслонки, 20Нм 0…10В ОСП/0…10В ~24В",{"v":45750,"d":"45,750.00"},"За штуку","Systeme Electric","DBPRD","Автоматизация зданий оптимальная","BFD","Клапаны и приводы автоматизации зданий","VAA","Приводы воздушных заслонок","AIR","N","С3(13)","N","С3(15)",1,1,"Подлежит ремонту",2,"Импортный",null,"02.12.2024",{"v":54900,"d":"54,900.00 "},{"v":45750,"d":"45,750.00"},{"v":0,"d":"0%"},null,null,"https://api.systeme.ru/catalog/view/DA20VF"]
["DA30S","Привод воздушной заслонки, 30Нм 2-поз ~24В",{"v":44700,"d":"44,700.00"},"За штуку","Systeme Electric","DBPRD","Автоматизация зданий оптимальная","BFD","Клапаны и приводы автоматизации зданий","VAA","Приводы воздушных заслонок","AIR","N","С3(13)","N","С3(15)",1,1,"Подлежит ремонту",2,"Импортный",null,"02.12.2024",{"v":53640,"d":"53,640.00 "},{"v":44700,"d":"44,700.00"},{"v":0,"d":"0%"},null,null,"https://api.systeme.ru/catalog/view/DA30S"]
["DA30SA","Привод воздушной заслонки, 30Нм 2-поз 1к.выкл ~24В",{"v":49050,"d":"49,050.00"},"За штуку","Systeme Electric","DBPRD","Автоматизация зданий оптимальная","BFD","Клапаны и приводы автоматизации зданий","VAA","Приводы воздушных заслонок","AIR","N","С3(13)","N","С3(15)",1,1,"Подлежит ремонту",2,"Импортный",null,"02.12.2024",{"v":58860,"d":"58,860.00 "},{"v":49050,"d":"49,050.00"},{"v":0,"d":"0%"},null,null,"https://api.systeme.ru/catalog/view/DA30SA"]
["DA30SL","Привод воздушной заслонки, 30НМ 2-поз ~220В",{"v":44700,"d":"44,700.00"},"За штуку","Systeme Electric","DBPRD","Автоматизация зданий оптимальная","BFD","Клапаны и приводы автоматизации зданий","VAA","Приводы воздушных заслонок","AIR","N","С3(13)","N","С3(15)",1,1,"Подлежит ремонту",2,"Импортный",null,"02.12.2024",{"v":53640,"d":"53,640.00 "},{"v":44700,"d":"44,700.00"},{"v":0,"d":"0%"},null,null,"https://api.systeme.ru/catalog/view/DA30SL"]
["DA30VF","Привод воздушной заслонки, 30Нм 0…10В ОСП/0…10В ~24В",{"v":60100,"d":"60,100.00"},"За штуку","Systeme Electric","DBPRD","Автоматизация зданий оптимальная","BFD","Клапаны и приводы автоматизации зданий","VAA","Приводы воздушных заслонок","AIR","N","С3(13)","N","С3(15)",1,1,"Подлежит ремонту",2,"Импортный",null,"02.12.2024",{"v":72120,"d":"72,120.00 "},{"v":60100,"d":"60,100.00"},{"v":0,"d":"0%"},null,null,"https://api.systeme.ru/catalog/view/DA30VF"]
["DASR05S","Привод воздушной заслонки с пруж. возвратом, 5Нм 2поз ~24В/=24В",{"v":25000,"d":"25,000.00"},"За штуку","Systeme Electric","DBPRD","Автоматизация зданий оптимальная","BFD","Клапаны и приводы автоматизации зданий","VAA","Приводы воздушных заслонок","AIR","N","С3(15)","N","С3(17)",1,1,"Подлежит ремонту",2,"Импортный",null,"02.12.2024",{"v":30000,"d":"30,000.00 "},{"v":25000,"d":"25,000.00"},{"v":0,"d":"0%"},null,null,"https://api.systeme.ru/catalog/view/DASR05S"]
["DASR05SL","Привод воздушной заслонки с пруж. возвратом, 5Нм 2поз ~220В",{"v":27050,"d":"27,050.00"},"За штуку","Systeme Electric","DBPRD","Автоматизация зданий оптимальная","BFD","Клапаны и приводы автоматизации зданий","VAA","Приводы воздушных заслонок","AIR","N","С3(15)","N","С3(17)",1,1,"Подлежит ремонту",2,"Импортный",null,"02.12.2024",{"v":32460,"d":"32,460.00 "},{"v":27050,"d":"27,050.00"},{"v":0,"d":"0%"},null,null,"https://api.systeme.ru/catalog/view/DASR05SL"]
["DASR10S","Привод воздушной заслонки с пруж. возвратом, 10Нм 2поз ~24В/=24В",{"v":37200,"d":"37,200.00"},"За штуку","Systeme Electric","DBPRD","Автоматизация зданий оптимальная","BFD","Клапаны и приводы автоматизации зданий","VAA","Приводы воздушных заслонок","AIR","N","С3(15)","N","С3(17)",1,1,"Подлежит ремонту",2,"Импортный",null,"02.12.2024",{"v":44640,"d":"44,640.00 "},{"v":37200,"d":"37,200.00"},{"v":0,"d":"0%"},null,null,"https://api.systeme.ru/catalog/view/DASR10S"]
["DASR10SL","Привод воздушной заслонки с пруж. возвратом, 10Нм 2поз ~220В",{"v":39250,"d":"39,250.00"},"За штуку","Systeme Electric","DBPRD","Автоматизация зданий оптимальная","BFD","Клапаны и приводы автоматизации зданий","VAA","Приводы воздушных заслонок","AIR","N","С3(15)","N","С3(17)",1,1,"Подлежит ремонту",2,"Импортный",null,"02.12.2024",{"v":47100,"d":"47,100.00 "},{"v":39250,"d":"39,250.00"},{"v":0,"d":"0%"},null,null,"https://api.systeme.ru/catalog/view/DASR10SL"]
["DASR15S","Привод воздушной заслонки с пруж. возвратом, 15Нм 2поз ~24В/=24В",{"v":47350,"d":"47,350.00"},"За штуку","Systeme Electric","DBPRD","Автоматизация зданий оптимальная","BFD","Клапаны и приводы автоматизации зданий","VAA","Приводы воздушных заслонок","AIR","N","С3(15)","N","С3(17)",1,1,"Подлежит ремонту",2,"Импортный",null,"02.12.2024",{"v":56820,"d":"56,820.00 "},{"v":47350,"d":"47,350.00"},{"v":0,"d":"0%"},null,null,"https://api.systeme.ru/catalog/view/DASR15S"]
["DASR15SL","Привод воздушной заслонки с пруж. возвратом, 15Нм 2поз ~220В",{"v":49400,"d":"49,400.00"},"За штуку","Systeme Electric","DBPRD","Автоматизация зданий оптимальная","BFD","Клапаны и приводы автоматизации зданий","VAA","Приводы воздушных заслонок","AIR","N","С3(15)","N","С3(17)",1,1,"Подлежит ремонту",2,"Импортный",null,"02.12.2024",{"v":59280,"d":"59,280.00 "},{"v":49400,"d":"49,400.00"},{"v":0,"d":"0%"},null,null,"https://api.systeme.ru/catalog/view/DASR15SL"]
["DASR20S","Привод воздушной заслонки с пруж. возвратом, 20Нм 2поз ~24В/=24В",{"v":55700,"d":"55,700.00"},"За штуку","Systeme Electric","DBPRD","Автоматизация зданий оптимальная","BFD","Клапаны и приводы автоматизации зданий","VAA","Приводы воздушных заслонок","AIR","N","С3(15)","N","С3(17)",1,1,"Подлежит ремонту",2,"Импортный",null,"02.12.2024",{"v":66840,"d":"66,840.00 "},{"v":55700,"d":"55,700.00"},{"v":0,"d":"0%"},null,null,"https://api.systeme.ru/catalog/view/DASR20S"]
["DASR20SL","Привод воздушной заслонки с пруж. возвратом, 20Нм 2поз ~220В",{"v":57800,"d":"57,800.00"},"За штуку","Systeme Electric","DBPRD","Автоматизация зданий оптимальная","BFD","Клапаны и приводы автоматизации зданий","VAA","Приводы воздушных заслонок","AIR","N","С3(15)","N","С3(17)",1,1,"Подлежит ремонту",2,"Импортный",null,"02.12.2024",{"v":69360,"d":"69,360.00 "},{"v":57800,"d":"57,800.00"},{"v":0,"d":"0%"},null,null,"https://api.systeme.ru/catalog/view/DASR20SL"]
["VGF015","Клапан регулирующий 2-ход фланц PN16 DN15 4,0м³/ч -20…+130°С",{"v":33500,"d":"33,500.00"},"За штуку","Systeme Electric","DBPRD","Автоматизация зданий оптимальная","BFD","Клапаны и приводы автоматизации зданий","VAA","Регулирующие клапаны и приводы","GLB","N","С3(50)","N","С3(52)",1,1,"Подлежит ремонту",2,"Импортный",null,"02.12.2024",{"v":40200,"d":"40,200.00 "},{"v":33500,"d":"33,500.00"},{"v":0,"d":"0%"},null,null,"https://api.systeme.ru/catalog/view/VGF015"]
["VGF020","Клапан регулирующий 2-ход фланц PN16 DN20 5,0м³/ч -20…+130°С",{"v":33500,"d":"33,500.00"},"За штуку","Systeme Electric","DBPRD","Автоматизация зданий оптимальная","BFD","Клапаны и приводы автоматизации зданий","VAA","Регулирующие клапаны и приводы","GLB","N","С3(50)","N","С3(52)",1,1,"Подлежит ремонту",2,"Импортный",null,"02.12.2024",{"v":40200,"d":"40,200.00 "},{"v":33500,"d":"33,500.00"},{"v":0,"d":"0%"},null,null,"https://api.systeme.ru/catalog/view/VGF020"]
["VGF025","Клапан регулирующий 2-ход фланц PN16 DN25 7,5м³/ч -20…+130°С",{"v":33500,"d":"33,500.00"},"За штуку","Systeme Electric","DBPRD","Автоматизация зданий оптимальная","BFD","Клапаны и приводы автоматизации зданий","VAA","Регулирующие клапаны и приводы","GLB","N","С3(50)","N","С3(52)",1,1,"Подлежит ремонту",2,"Импортный",null,"02.12.2024",{"v":40200,"d":"40,200.00 "},{"v":33500,"d":"33,500.00"},{"v":0,"d":"0%"},null,null,"https://api.systeme.ru/catalog/view/VGF025"]
["VGF032","Клапан регулирующий 2-ход фланц PN16 DN32 15м³/ч -20…+130°С",{"v":33500,"d":"33,500.00"},"За штуку","Systeme Electric","DBPRD","Автоматизация зданий оптимальная","BFD","Клапаны и приводы автоматизации зданий","VAA","Регулирующие клапаны и приводы","GLB","N","С3(50)","N","С3(52)",1,1,"Подлежит ремонту",2,"Импортный",null,"02.12.2024",{"v":40200,"d":"40,200.00 "},{"v":33500,"d":"33,500.00"},{"v":0,"d":"0%"},null,null,"https://api.systeme.ru/catalog/view/VGF032"]
["VGF040","Клапан регулирующий 2-ход фланц PN16 DN40 24м³/ч -20…+130°С",{"v":34900,"d":"34,900.00"},"За штуку","Systeme Electric","DBPRD","Автоматизация зданий оптимальная","BFD","Клапаны и приводы автоматизации зданий","VAA","Регулирующие клапаны и приводы","GLB","N","С3(50)","N","С3(52)",1,1,"Подлежит ремонту",2,"Импортный",null,"02.12.2024",{"v":41880,"d":"41,880.00 "},{"v":34900,"d":"34,900.00"},{"v":0,"d":"0%"},null,null,"https://api.systeme.ru/catalog/view/VGF040"]
["VGF050","Клапан регулирующий 2-ход фланц PN16 DN50 31м³/ч -20…+130°С",{"v":36850,"d":"36,850.00"},"За штуку","Systeme Electric","DBPRD","Автоматизация зданий оптимальная","BFD","Клапаны и приводы автоматизации зданий","VAA","Регулирующие клапаны и приводы","GLB","N","С3(50)","N","С3(52)",1,1,"Подлежит ремонту",2,"Импортный",null,"02.12.2024",{"v":44220,"d":"44,220.00 "},{"v":36850,"d":"36,850.00"},{"v":0,"d":"0%"},null,null,"https://api.systeme.ru/catalog/view/VGF050"]
["VGF065","Клапан регулирующий 2-ход фланц PN16 DN65 49м³/ч -20…+130°С",{"v":53550,"d":"53,550.00"},"За штуку","Systeme Electric","DBPRD","Автоматизация зданий оптимальная","BFD","Клапаны и приводы автоматизации зданий","VAA","Регулирующие клапаны и приводы","GLB","N","С3(50)","N","С3(52)",1,1,"Подлежит ремонту",2,"Импортный",null,"02.12.2024",{"v":64260,"d":"64,260.00 "},{"v":53550,"d":"53,550.00"},{"v":0,"d":"0%"},null,null,"https://api.systeme.ru/catalog/view/VGF065"]
["VGF080","Клапан регулирующий 2-ход фланц PN16 DN80 78м³/ч -20…+130°С",{"v":66950,"d":"66,950.00"},"За штуку","Systeme Electric","DBPRD","Автоматизация зданий оптимальная","BFD","Клапаны и приводы автоматизации зданий","VAA","Регулирующие клапаны и приводы","GLB","N","С3(50)","N","С3(52)",1,1,"Подлежит ремонту",2,"Импортный",null,"02.12.2024",{"v":80340,"d":"80,340.00 "},{"v":66950,"d":"66,950.00"},{"v":0,"d":"0%"},null,null,"https://api.systeme.ru/catalog/view/VGF080"]
["VGF100","Клапан регулирующий 2-ход фланц PN16 DN100 124м³/ч -20…+130°С",{"v":87000,"d":"87,000.00"},"За штуку","Systeme Electric","DBPRD","Автоматизация зданий оптимальная","BFD","Клапаны и приводы автоматизации зданий","VAA","Регулирующие клапаны и приводы","GLB","N","С3(50)","N","С3(52)",1,1,"Подлежит ремонту",2,"Импортный",null,"02.12.2024",{"v":104400,"d":"104,400.00 "},{"v":87000,"d":"87,000.00"},{"v":0,"d":"0%"},null,null,"https://api.systeme.ru/catalog/view/VGF100"]
["VGF125","Клапан регулирующий 2-ход фланц PN16 DN125 200м³/ч -20…+130°С",{"v":127500,"d":"127,500.00"},"За штуку","Systeme Electric","DBPRD","Автоматизация зданий оптимальная","BFD","Клапаны и приводы автоматизации зданий","VAA","Регулирующие клапаны и приводы","GLB","N","С3(50)","N","С3(52)",1,1,"Подлежит ремонту",2,"Импортный",null,"02.12.2024",{"v":153000,"d":"153,000.00 "},{"v":127500,"d":"127,500.00"},{"v":0,"d":"0%"},null,null,"https://api.systeme.ru/catalog/view/VGF125"]
["VGF150","Клапан регулирующий 2-ход фланц PN16 DN150 300м³/ч -20…+130°С",{"v":161000,"d":"161,000.00"},"За штуку","Systeme Electric","DBPRD","Автоматизация зданий оптимальная","BFD","Клапаны и приводы автоматизации зданий","VAA","Регулирующие клапаны и приводы","GLB","N","С3(50)","N","С3(52)",1,1,"Подлежит ремонту",2,"Импортный",null,"02.12.2024",{"v":193200,"d":"193,200.00 "},{"v":161000,"d":"161,000.00"},{"v":0,"d":"0%"},null,null,"https://api.systeme.ru/catalog/view/VGF150"]
["VGF200","Клапан регулирующий 2-ход фланц PN16 DN200 450м³/ч -20…+130°С",{"v":234500,"d":"234,500.00"},"За штуку","Systeme Electric","DBPRD","Автоматизация зданий оптимальная","BFD","Клапаны и приводы автоматизации зданий","VAA","Регулирующие клапаны и приводы","GLB","N","С3(50)","N","С3(52)",1,1,"Подлежит ремонту",2,"Импортный",null,"02.12.2024",{"v":281400,"d":"281,400.00 "},{"v":234500,"d":"234,500.00"},{"v":0,"d":"0%"},null,null,"https://api.systeme.ru/catalog/view/VGF200"]
["VGF250","Клапан регулирующий 2-ход фланц PN16 DN250 630м³/ч -20…+130°С",{"v":418500,"d":"418,500.00"},"За штуку","Systeme Electric","DBPRD","Автоматизация зданий оптимальная","BFD","Клапаны и приводы автоматизации зданий","VAA","Регулирующие клапаны и приводы","GLB","N","С3(50)","N","С3(52)",1,1,"Подлежит ремонту",2,"Импортный",null,"02.12.2024",{"v":502200,"d":"502,200.00 "},{"v":418500,"d":"418,500.00"},{"v":0,"d":"0%"},null,null,"https://api.systeme.ru/catalog/view/VGF250"]
["VGF300","Клапан регулирующий 2-ход фланц PN16 DN300 1200м³/ч -20…+130°С",{"v":712500,"d":"712,500.00"},"За штуку","Systeme Electric","DBPRD","Автоматизация зданий оптимальная","BFD","Клапаны и приводы автоматизации зданий","VAA","Регулирующие клапаны и приводы","GLB","N","С3(50)","N","С3(52)",1,1,"Подлежит ремонту",2,"Импортный",null,"02.12.2024",{"v":855000,"d":"855,000.00 "},{"v":712500,"d":"712,500.00"},{"v":0,"d":"0%"},null,null,"https://api.systeme.ru/catalog/view/VGF300"]
["VGFA010F","Привод клапана, для VGF, 1000Н 3-поз ~24В 5,5ВА IP54",{"v":40250,"d":"40,250.00"},"За штуку","Systeme Electric","DBPRD","Автоматизация зданий оптимальная","BFD","Клапаны и приводы автоматизации зданий","VAA","Регулирующие клапаны и приводы","GLB","N","С3(50)","N","С3(52)",1,1,"Подлежит ремонту",2,"Импортный",null,"02.12.2024",{"v":48300,"d":"48,300.00 "},{"v":40250,"d":"40,250.00"},{"v":0,"d":"0%"},null,null,"https://api.systeme.ru/catalog/view/VGFA010F"]
["VGFA010FL","Привод клапана, для VGF, 1000Н 3-поз ~220В 5,5ВА IP54",{"v":44150,"d":"44,150.00"},"За штуку","Systeme Electric","DBPRD","Автоматизация зданий оптимальная","BFD","Клапаны и приводы автоматизации зданий","VAA","Регулирующие клапаны и приводы","GLB","N","С3(50)","N","С3(52)",1,1,"Подлежит ремонту",2,"Импортный",null,"02.12.2024",{"v":52980,"d":"52,980.00 "},{"v":44150,"d":"44,150.00"},{"v":0,"d":"0%"},null,null,"https://api.systeme.ru/catalog/view/VGFA010FL"]
["VGFA010R","Привод клапана, для VGF, 1000Н 0…10В/4…20мА ~24В 6,7ВА IP54",{"v":43500,"d":"43,500.00"},"За штуку","Systeme Electric","DBPRD","Автоматизация зданий оптимальная","BFD","Клапаны и приводы автоматизации зданий","VAA","Регулирующие клапаны и приводы","GLB","N","С3(50)","N","С3(52)",1,1,"Подлежит ремонту",2,"Импортный",null,"02.12.2024",{"v":52200,"d":"52,200.00 "},{"v":43500,"d":"43,500.00"},{"v":0,"d":"0%"},null,null,"https://api.systeme.ru/catalog/view/VGFA010R"]
["VGFA015F","Привод клапана, для VGF, 1500Н 3-поз ~24В 5,5ВА IP54",{"v":58900,"d":"58,900.00"},"За штуку","Systeme Electric","DBPRD","Автоматизация зданий оптимальная","BFD","Клапаны и приводы автоматизации зданий","VAA","Регулирующие клапаны и приводы","GLB","N","С3(50)","N","С3(52)",1,1,"Подлежит ремонту",2,"Импортный",null,"02.12.2024",{"v":70680,"d":"70,680.00 "},{"v":58900,"d":"58,900.00"},{"v":0,"d":"0%"},null,null,"https://api.systeme.ru/catalog/view/VGFA015F"]
["VGFA015FL","Привод клапана, для VGF, 1500Н 3-поз ~220В 5,5ВА IP54",{"v":66950,"d":"66,950.00"},"За штуку","Systeme Electric","DBPRD","Автоматизация зданий оптимальная","BFD","Клапаны и приводы автоматизации зданий","VAA","Регулирующие клапаны и приводы","GLB","N","С3(50)","N","С3(52)",1,1,"Подлежит ремонту",2,"Импортный",null,"02.12.2024",{"v":80340,"d":"80,340.00 "},{"v":66950,"d":"66,950.00"},{"v":0,"d":"0%"},null,null,"https://api.systeme.ru/catalog/view/VGFA015FL"]
["VGFA015R","Привод клапана, для VGF, 1500Н 0…10В/4…20мА ~24В 6,7ВА IP54",{"v":63550,"d":"63,550.00"},"За штуку","Systeme Electric","DBPRD","Автоматизация зданий оптимальная","BFD","Клапаны и приводы автоматизации зданий","VAA","Регулирующие клапаны и приводы","GLB","N","С3(50)","N","С3(52)",1,1,"Подлежит ремонту",2,"Импортный",null,"02.12.2024",{"v":76260,"d":"76,260.00 "},{"v":63550,"d":"63,550.00"},{"v":0,"d":"0%"},null,null,"https://api.systeme.ru/catalog/view/VGFA015R"]
["VGFA018F","Привод клапана, для VGF, 1800Н 3-поз ~24В 16ВА IP54",{"v":90400,"d":"90,400.00"},"За штуку","Systeme Electric","DBPRD","Автоматизация зданий оптимальная","BFD","Клапаны и приводы автоматизации зданий","VAA","Регулирующие клапаны и приводы","GLB","N","С3(50)","N","С3(52)",1,1,"Подлежит ремонту",2,"Импортный",null,"02.12.2024",{"v":108480,"d":"108,480.00 "},{"v":90400,"d":"90,400.00"},{"v":0,"d":"0%"},null,null,"https://api.systeme.ru/catalog/view/VGFA018F"]
["VGFA018FL","Привод клапана, для VGF, 1800Н 3-поз ~220В 16ВА IP54",{"v":93750,"d":"93,750.00"},"За штуку","Systeme Electric","DBPRD","Автоматизация зданий оптимальная","BFD","Клапаны и приводы автоматизации зданий","VAA","Регулирующие клапаны и приводы","GLB","N","С3(50)","N","С3(52)",1,1,"Подлежит ремонту",2,"Импортный",null,"02.12.2024",{"v":112500,"d":"112,500.00 "},{"v":93750,"d":"93,750.00"},{"v":0,"d":"0%"},null,null,"https://api.systeme.ru/catalog/view/VGFA018FL"]
["VGFA018R","Привод клапана, для VGF, 1800Н 0…10В/4…20мА ~24В 18ВА IP54",{"v":104000,"d":"104,000.00"},"За штуку","Systeme Electric","DBPRD","Автоматизация зданий оптимальная","BFD","Клапаны и приводы автоматизации зданий","VAA","Регулирующие клапаны и приводы","GLB","N","С3(50)","N","С3(52)",1,1,"Подлежит ремонту",2,"Импортный",null,"02.12.2024",{"v":124800,"d":"124,800.00 "},{"v":104000,"d":"104,000.00"},{"v":0,"d":"0%"},null,null,"https://api.systeme.ru/catalog/view/VGFA018R"]
["VGFA018RL","Привод клапана, для VGF, 1800Н 0…10В/4…20мА ~220В 18ВА IP54",{"v":110500,"d":"110,500.00"},"За штуку","Systeme Electric","DBPRD","Автоматизация зданий оптимальная","BFD","Клапаны и приводы автоматизации зданий","VAA","Регулирующие клапаны и приводы","GLB","N","С3(50)","N","С3(52)",1,1,"Подлежит ремонту",2,"Импортный",null,"02.12.2024",{"v":132600,"d":"132,600.00 "},{"v":110500,"d":"110,500.00"},{"v":0,"d":"0%"},null,null,"https://api.systeme.ru/catalog/view/VGFA018RL"]
["VGFA030F","Привод клапана, для VGF, 3000Н 3-поз ~24В 16ВА IP54",{"v":97050,"d":"97,050.00"},"За штуку","Systeme Electric","DBPRD","Автоматизация зданий оптимальная","BFD","Клапаны и приводы автоматизации зданий","VAA","Регулирующие клапаны и приводы","GLB","N","С3(50)","N","С3(52)",1,1,"Подлежит ремонту",2,"Импортный",null,"02.12.2024",{"v":116460,"d":"116,460.00 "},{"v":97050,"d":"97,050.00"},{"v":0,"d":"0%"},null,null,"https://api.systeme.ru/catalog/view/VGFA030F"]
["VGFA030FL","Привод клапана, для VGF, 3000Н 3-поз ~220В 16ВА IP54",{"v":100500,"d":"100,500.00"},"За штуку","Systeme Electric","DBPRD","Автоматизация зданий оптимальная","BFD","Клапаны и приводы автоматизации зданий","VAA","Регулирующие клапаны и приводы","GLB","N","С3(50)","N","С3(52)",1,1,"Подлежит ремонту",2,"Импортный",null,"02.12.2024",{"v":120600,"d":"120,600.00 "},{"v":100500,"d":"100,500.00"},{"v":0,"d":"0%"},null,null,"https://api.systeme.ru/catalog/view/VGFA030FL"]
["VGFA030R","Привод клапана, для VGF, 3000Н 0…10В/4…20мА ~24В",{"v":114000,"d":"114,000.00"},"За штуку","Systeme Electric","DBPRD","Автоматизация зданий оптимальная","BFD","Клапаны и приводы автоматизации зданий","VAA","Регулирующие клапаны и приводы","GLB","N","С3(50)","N","С3(52)",1,1,"Подлежит ремонту",2,"Импортный",null,"02.12.2024",{"v":136800,"d":"136,800.00 "},{"v":114000,"d":"114,000.00"},{"v":0,"d":"0%"},null,null,"https://api.systeme.ru/catalog/view/VGFA030R"]
["VGFA030RL","Привод клапана, для VGF, 3000Н 0…10В/4…20мА ~220В 18ВА IP54",{"v":120500,"d":"120,500.00"},"За штуку","Systeme Electric","DBPRD","Автоматизация зданий оптимальная","BFD","Клапаны и приводы автоматизации зданий","VAA","Регулирующие клапаны и приводы","GLB","N","С3(50)","N","С3(52)",1,1,"Подлежит ремонту",2,"Импортный",null,"02.12.2024",{"v":144600,"d":"144,600.00 "},{"v":120500,"d":"120,500.00"},{"v":0,"d":"0%"},null,null,"https://api.systeme.ru/catalog/view/VGFA030RL"]
["VGFA065FL","Привод клапана, для VGF, 6500Н 3-поз ~220В 30ВА IP65",{"v":271000,"d":"271,000.00"},"За штуку","Systeme Electric","DBPRD","Автоматизация зданий оптимальная","BFD","Клапаны и приводы автоматизации зданий","VAA","Регулирующие клапаны и приводы","GLB","N","С3(50)","N","С3(52)",1,1,"Подлежит ремонту",2,"Импортный",null,"02.12.2024",{"v":325200,"d":"325,200.00 "},{"v":271000,"d":"271,000.00"},{"v":0,"d":"0%"},null,null,"https://api.systeme.ru/catalog/view/VGFA065FL"]
["VGFA065RL","Привод клапана, для VGF, 6500Н 0…10В/4…20мА ~220В",{"v":301500,"d":"301,500.00"},"За штуку","Systeme Electric","DBPRD","Автоматизация зданий оптимальная","BFD","Клапаны и приводы автоматизации зданий","VAA","Регулирующие клапаны и приводы","GLB","N","С3(50)","N","С3(52)",1,1,"Подлежит ремонту",2,"Импортный",null,"02.12.2024",{"v":361800,"d":"361,800.00 "},{"v":301500,"d":"301,500.00"},{"v":0,"d":"0%"},null,null,"https://api.systeme.ru/catalog/view/VGFA065RL"]
["VGFA100FL","Привод клапана, для VGF, 10000Н 3-поз ~220В 30ВА IP65",{"v":301500,"d":"301,500.00"},"За штуку","Systeme Electric","DBPRD","Автоматизация зданий оптимальная","BFD","Клапаны и приводы автоматизации зданий","VAA","Регулирующие клапаны и приводы","GLB","N","С3(50)","N","С3(52)",1,1,"Подлежит ремонту",2,"Импортный",null,"02.12.2024",{"v":361800,"d":"361,800.00 "},{"v":301500,"d":"301,500.00"},{"v":0,"d":"0%"},null,null,"https://api.systeme.ru/catalog/view/VGFA100FL"]
["VGFA100RL","Привод клапана, для VGF, 10000Н 0…10В/4…20мА ~220В",{"v":335000,"d":"335,000.00"},"За штуку","Systeme Electric","DBPRD","Автоматизация зданий оптимальная","BFD","Клапаны и приводы автоматизации зданий","VAA","Регулирующие клапаны и приводы","GLB","N","С3(50)","N","С3(52)",1,1,"Подлежит ремонту",2,"Импортный",null,"02.12.2024",{"v":402000,"d":"402,000.00 "},{"v":335000,"d":"335,000.00"},{"v":0,"d":"0%"},null,null,"https://api.systeme.ru/catalog/view/VGFA100RL"]
["VGFD015","Клапан регулирующий 3-ход разд фланц PN16 DN15 4,0м³/ч -20…+130°С",{"v":35250,"d":"35,250.00"},"За штуку","Systeme Electric","DBPRD","Автоматизация зданий оптимальная","BFD","Клапаны и приводы автоматизации зданий","VAA","Регулирующие клапаны и приводы","GLB","N","С3(50)","N","С3(52)",1,1,"Подлежит ремонту",2,"Импортный",null,"02.12.2024",{"v":42300,"d":"42,300.00 "},{"v":35250,"d":"35,250.00"},{"v":0,"d":"0%"},null,null,"https://api.systeme.ru/catalog/view/VGFD015"]
["VGFD020","Клапан регулирующий 3-ход разд фланц PN16 DN20 5,0м³/ч -20…+130°С",{"v":35250,"d":"35,250.00"},"За штуку","Systeme Electric","DBPRD","Автоматизация зданий оптимальная","BFD","Клапаны и приводы автоматизации зданий","VAA","Регулирующие клапаны и приводы","GLB","N","С3(50)","N","С3(52)",1,1,"Подлежит ремонту",2,"Импортный",null,"02.12.2024",{"v":42300,"d":"42,300.00 "},{"v":35250,"d":"35,250.00"},{"v":0,"d":"0%"},null,null,"https://api.systeme.ru/catalog/view/VGFD020"]
["VGFD025","Клапан регулирующий 3-ход разд фланц PN16 DN25 7,5м³/ч -20…+130°С",{"v":35250,"d":"35,250.00"},"За штуку","Systeme Electric","DBPRD","Автоматизация зданий оптимальная","BFD","Клапаны и приводы автоматизации зданий","VAA","Регулирующие клапаны и приводы","GLB","N","С3(50)","N","С3(52)",1,1,"Подлежит ремонту",2,"Импортный",null,"02.12.2024",{"v":42300,"d":"42,300.00 "},{"v":35250,"d":"35,250.00"},{"v":0,"d":"0%"},null,null,"https://api.systeme.ru/catalog/view/VGFD025"]
["VGFD032","Клапан регулирующий 3-ход разд фланц PN16 DN32 15м³/ч -20…+130°С",{"v":35250,"d":"35,250.00"},"За штуку","Systeme Electric","DBPRD","Автоматизация зданий оптимальная","BFD","Клапаны и приводы автоматизации зданий","VAA","Регулирующие клапаны и приводы","GLB","N","С3(50)","N","С3(52)",1,1,"Подлежит ремонту",2,"Импортный",null,"02.12.2024",{"v":42300,"d":"42,300.00 "},{"v":35250,"d":"35,250.00"},{"v":0,"d":"0%"},null,null,"https://api.systeme.ru/catalog/view/VGFD032"]
["VGFD040","Клапан регулирующий 3-ход разд фланц PN16 DN40 24м³/ч -20…+130°С",{"v":36850,"d":"36,850.00"},"За штуку","Systeme Electric","DBPRD","Автоматизация зданий оптимальная","BFD","Клапаны и приводы автоматизации зданий","VAA","Регулирующие клапаны и приводы","GLB","N","С3(50)","N","С3(52)",1,1,"Подлежит ремонту",2,"Импортный",null,"02.12.2024",{"v":44220,"d":"44,220.00 "},{"v":36850,"d":"36,850.00"},{"v":0,"d":"0%"},null,null,"https://api.systeme.ru/catalog/view/VGFD040"]
["VGFD050","Клапан регулирующий 3-ход разд фланц PN16 DN50 31м³/ч -20…+130°С",{"v":40250,"d":"40,250.00"},"За штуку","Systeme Electric","DBPRD","Автоматизация зданий оптимальная","BFD","Клапаны и приводы автоматизации зданий","VAA","Регулирующие клапаны и приводы","GLB","N","С3(50)","N","С3(52)",1,1,"Подлежит ремонту",2,"Импортный",null,"02.12.2024",{"v":48300,"d":"48,300.00 "},{"v":40250,"d":"40,250.00"},{"v":0,"d":"0%"},null,null,"https://api.systeme.ru/catalog/view/VGFD050"]
["VGFD065","Клапан регулирующий 3-ход разд фланц PN16 DN65 49м³/ч -20…+130°С",{"v":56900,"d":"56,900.00"},"За штуку","Systeme Electric","DBPRD","Автоматизация зданий оптимальная","BFD","Клапаны и приводы автоматизации зданий","VAA","Регулирующие клапаны и приводы","GLB","N","С3(50)","N","С3(52)",1,1,"Подлежит ремонту",2,"Импортный",null,"02.12.2024",{"v":68280,"d":"68,280.00 "},{"v":56900,"d":"56,900.00"},{"v":0,"d":"0%"},null,null,"https://api.systeme.ru/catalog/view/VGFD065"]
["VGFD080","Клапан регулирующий 3-ход разд фланц PN16 DN80 78м³/ч -20…+130°С",{"v":66950,"d":"66,950.00"},"За штуку","Systeme Electric","DBPRD","Автоматизация зданий оптимальная","BFD","Клапаны и приводы автоматизации зданий","VAA","Регулирующие клапаны и приводы","GLB","N","С3(50)","N","С3(52)",1,1,"Подлежит ремонту",2,"Импортный",null,"02.12.2024",{"v":80340,"d":"80,340.00 "},{"v":66950,"d":"66,950.00"},{"v":0,"d":"0%"},null,null,"https://api.systeme.ru/catalog/view/VGFD080"]
["VGFD100","Клапан регулирующий 3-ход разд фланц PN16 DN100 124м³/ч -20…+130°С",{"v":93750,"d":"93,750.00"},"За штуку","Systeme Electric","DBPRD","Автоматизация зданий оптимальная","BFD","Клапаны и приводы автоматизации зданий","VAA","Регулирующие клапаны и приводы","GLB","N","С3(50)","N","С3(52)",1,1,"Подлежит ремонту",2,"Импортный",null,"02.12.2024",{"v":112500,"d":"112,500.00 "},{"v":93750,"d":"93,750.00"},{"v":0,"d":"0%"},null,null,"https://api.systeme.ru/catalog/view/VGFD100"]
["VGFD125","Клапан регулирующий 3-ход разд фланц PN16 DN125 200м³/ч -20…+130°С",{"v":134000,"d":"134,000.00"},"За штуку","Systeme Electric","DBPRD","Автоматизация зданий оптимальная","BFD","Клапаны и приводы автоматизации зданий","VAA","Регулирующие клапаны и приводы","GLB","N","С3(50)","N","С3(52)",1,1,"Подлежит ремонту",2,"Импортный",null,"02.12.2024",{"v":160800,"d":"160,800.00 "},{"v":134000,"d":"134,000.00"},{"v":0,"d":"0%"},null,null,"https://api.systeme.ru/catalog/view/VGFD125"]
["VGFD150","Клапан регулирующий 3-ход разд фланц PN16 DN150 300м³/ч -20…+130°С",{"v":167500,"d":"167,500.00"},"За штуку","Systeme Electric","DBPRD","Автоматизация зданий оптимальная","BFD","Клапаны и приводы автоматизации зданий","VAA","Регулирующие клапаны и приводы","GLB","N","С3(50)","N","С3(52)",1,1,"Подлежит ремонту",2,"Импортный",null,"02.12.2024",{"v":201000,"d":"201,000.00 "},{"v":167500,"d":"167,500.00"},{"v":0,"d":"0%"},null,null,"https://api.systeme.ru/catalog/view/VGFD150"]
["VGFD200","Клапан регулирующий 3-ход разд фланц PN16 DN200 450м³/ч -20…+130°С",{"v":241000,"d":"241,000.00"},"За штуку","Systeme Electric","DBPRD","Автоматизация зданий оптимальная","BFD","Клапаны и приводы автоматизации зданий","VAA","Регулирующие клапаны и приводы","GLB","N","С3(50)","N","С3(52)",1,1,"Подлежит ремонту",2,"Импортный",null,"02.12.2024",{"v":289200,"d":"289,200.00 "},{"v":241000,"d":"241,000.00"},{"v":0,"d":"0%"},null,null,"https://api.systeme.ru/catalog/view/VGFD200"]
["VGFD250","Клапан регулирующий 3-ход разд фланц PN16 DN250 630м³/ч -20…+130°С",{"v":448500,"d":"448,500.00"},"За штуку","Systeme Electric","DBPRD","Автоматизация зданий оптимальная","BFD","Клапаны и приводы автоматизации зданий","VAA","Регулирующие клапаны и приводы","GLB","N","С3(50)","N","С3(52)",1,1,"Подлежит ремонту",2,"Импортный",null,"02.12.2024",{"v":538200,"d":"538,200.00 "},{"v":448500,"d":"448,500.00"},{"v":0,"d":"0%"},null,null,"https://api.systeme.ru/catalog/view/VGFD250"]
["VGFD300","Клапан регулирующий 3-ход разд фланц PN16 DN300 1200м³/ч -20…+130°С",{"v":769500,"d":"769,500.00"},"За штуку","Systeme Electric","DBPRD","Автоматизация зданий оптимальная","BFD","Клапаны и приводы автоматизации зданий","VAA","Регулирующие клапаны и приводы","GLB","N","С3(50)","N","С3(52)",1,1,"Подлежит ремонту",2,"Импортный",null,"02.12.2024",{"v":923400,"d":"923,400.00 "},{"v":769500,"d":"769,500.00"},{"v":0,"d":"0%"},null,null,"https://api.systeme.ru/catalog/view/VGFD300"]
["VGFM015","Клапан регулирующий 3-ход смес фланц PN16 DN15 4,0м³/ч -20…+130°С",{"v":34900,"d":"34,900.00"},"За штуку","Systeme Electric","DBPRD","Автоматизация зданий оптимальная","BFD","Клапаны и приводы автоматизации зданий","VAA","Регулирующие клапаны и приводы","GLB","N","С3(50)","N","С3(52)",1,1,"Подлежит ремонту",2,"Импортный",null,"02.12.2024",{"v":41880,"d":"41,880.00 "},{"v":34900,"d":"34,900.00"},{"v":0,"d":"0%"},null,null,"https://api.systeme.ru/catalog/view/VGFM015"]
["VGFM020","Клапан регулирующий 3-ход смес фланц PN16 DN20 5,0м³/ч -20…+130°С",{"v":36850,"d":"36,850.00"},"За штуку","Systeme Electric","DBPRD","Автоматизация зданий оптимальная","BFD","Клапаны и приводы автоматизации зданий","VAA","Регулирующие клапаны и приводы","GLB","N","С3(50)","N","С3(52)",1,1,"Подлежит ремонту",2,"Импортный",null,"02.12.2024",{"v":44220,"d":"44,220.00 "},{"v":36850,"d":"36,850.00"},{"v":0,"d":"0%"},null,null,"https://api.systeme.ru/catalog/view/VGFM020"]
["VGFM025","Клапан регулирующий 3-ход смес фланц PN16 DN25 7,5м³/ч -20…+130°С",{"v":36850,"d":"36,850.00"},"За штуку","Systeme Electric","DBPRD","Автоматизация зданий оптимальная","BFD","Клапаны и приводы автоматизации зданий","VAA","Регулирующие клапаны и приводы","GLB","N","С3(50)","N","С3(52)",1,1,"Подлежит ремонту",2,"Импортный",null,"02.12.2024",{"v":44220,"d":"44,220.00 "},{"v":36850,"d":"36,850.00"},{"v":0,"d":"0%"},null,null,"https://api.systeme.ru/catalog/view/VGFM025"]
["VGFM032","Клапан регулирующий 3-ход смес фланц PN16 DN32 15м³/ч -20…+130°С",{"v":36850,"d":"36,850.00"},"За штуку","Systeme Electric","DBPRD","Автоматизация зданий оптимальная","BFD","Клапаны и приводы автоматизации зданий","VAA","Регулирующие клапаны и приводы","GLB","N","С3(50)","N","С3(52)",1,1,"Подлежит ремонту",2,"Импортный",null,"02.12.2024",{"v":44220,"d":"44,220.00 "},{"v":36850,"d":"36,850.00"},{"v":0,"d":"0%"},null,null,"https://api.systeme.ru/catalog/view/VGFM032"]
["VGFM040","Клапан регулирующий 3-ход смес фланц PN16 DN40 24м³/ч -20…+130°С",{"v":36850,"d":"36,850.00"},"За штуку","Systeme Electric","DBPRD","Автоматизация зданий оптимальная","BFD","Клапаны и приводы автоматизации зданий","VAA","Регулирующие клапаны и приводы","GLB","N","С3(50)","N","С3(52)",1,1,"Подлежит ремонту",2,"Импортный",null,"02.12.2024",{"v":44220,"d":"44,220.00 "},{"v":36850,"d":"36,850.00"},{"v":0,"d":"0%"},null,null,"https://api.systeme.ru/catalog/view/VGFM040"]
["VGFM050","Клапан регулирующий 3-ход смес фланц PN16 DN50 31м³/ч -20…+130°С",{"v":40250,"d":"40,250.00"},"За штуку","Systeme Electric","DBPRD","Автоматизация зданий оптимальная","BFD","Клапаны и приводы автоматизации зданий","VAA","Регулирующие клапаны и приводы","GLB","N","С3(50)","N","С3(52)",1,1,"Подлежит ремонту",2,"Импортный",null,"02.12.2024",{"v":48300,"d":"48,300.00 "},{"v":40250,"d":"40,250.00"},{"v":0,"d":"0%"},null,null,"https://api.systeme.ru/catalog/view/VGFM050"]
["VGFM065","Клапан регулирующий 3-ход смес фланц PN16 DN65 49м³/ч -20…+130°С",{"v":56900,"d":"56,900.00"},"За штуку","Systeme Electric","DBPRD","Автоматизация зданий оптимальная","BFD","Клапаны и приводы автоматизации зданий","VAA","Регулирующие клапаны и приводы","GLB","N","С3(50)","N","С3(52)",1,1,"Подлежит ремонту",2,"Импортный",null,"02.12.2024",{"v":68280,"d":"68,280.00 "},{"v":56900,"d":"56,900.00"},{"v":0,"d":"0%"},null,null,"https://api.systeme.ru/catalog/view/VGFM065"]
["VGFM080","Клапан регулирующий 3-ход смес фланц PN16 DN80 78м³/ч -20…+130°С",{"v":66950,"d":"66,950.00"},"За штуку","Systeme Electric","DBPRD","Автоматизация зданий оптимальная","BFD","Клапаны и приводы автоматизации зданий","VAA","Регулирующие клапаны и приводы","GLB","N","С3(50)","N","С3(52)",1,1,"Подлежит ремонту",2,"Импортный",null,"02.12.2024",{"v":80340,"d":"80,340.00 "},{"v":66950,"d":"66,950.00"},{"v":0,"d":"0%"},null,null,"https://api.systeme.ru/catalog/view/VGFM080"]
["VGFM100","Клапан регулирующий 3-ход смес фланц PN16 DN100 124м³/ч -20…+130°С",{"v":93750,"d":"93,750.00"},"За штуку","Systeme Electric","DBPRD","Автоматизация зданий оптимальная","BFD","Клапаны и приводы автоматизации зданий","VAA","Регулирующие клапаны и приводы","GLB","N","С3(50)","N","С3(52)",1,1,"Подлежит ремонту",2,"Импортный",null,"02.12.2024",{"v":112500,"d":"112,500.00 "},{"v":93750,"d":"93,750.00"},{"v":0,"d":"0%"},null,null,"https://api.systeme.ru/catalog/view/VGFM100"]
["VGFM125","Клапан регулирующий 3-ход смес фланц PN16 DN125 200м³/ч -20…+130°С",{"v":134000,"d":"134,000.00"},"За штуку","Systeme Electric","DBPRD","Автоматизация зданий оптимальная","BFD","Клапаны и приводы автоматизации зданий","VAA","Регулирующие клапаны и приводы","GLB","N","С3(50)","N","С3(52)",1,1,"Подлежит ремонту",2,"Импортный",null,"02.12.2024",{"v":160800,"d":"160,800.00 "},{"v":134000,"d":"134,000.00"},{"v":0,"d":"0%"},null,null,"https://api.systeme.ru/catalog/view/VGFM125"]
["VGFM150","Клапан регулирующий 3-ход смес фланц PN16 DN150 300м³/ч -20…+130°С",{"v":167500,"d":"167,500.00"},"За штуку","Systeme Electric","DBPRD","Автоматизация зданий оптимальная","BFD","Клапаны и приводы автоматизации зданий","VAA","Регулирующие клапаны и приводы","GLB","N","С3(50)","N","С3(52)",1,1,"Подлежит ремонту",2,"Импортный",null,"02.12.2024",{"v":201000,"d":"201,000.00 "},{"v":167500,"d":"167,500.00"},{"v":0,"d":"0%"},null,null,"https://api.systeme.ru/catalog/view/VGFM150"]
["VGFM200","Клапан регулирующий 3-ход смес фланц PN16 DN200 450м³/ч -20…+130°С",{"v":241000,"d":"241,000.00"},"За штуку","Systeme Electric","DBPRD","Автоматизация зданий оптимальная","BFD","Клапаны и приводы автоматизации зданий","VAA","Регулирующие клапаны и приводы","GLB","N","С3(50)","N","С3(52)",1,1,"Подлежит ремонту",2,"Импортный",null,"02.12.2024",{"v":289200,"d":"289,200.00 "},{"v":241000,"d":"241,000.00"},{"v":0,"d":"0%"},null,null,"https://api.systeme.ru/catalog/view/VGFM200"]
["VGFM250","Клапан регулирующий 3-ход смес фланц PN16 DN250 630м³/ч -20…+130°С",{"v":448500,"d":"448,500.00"},"За штуку","Systeme Electric","DBPRD","Автоматизация зданий оптимальная","BFD","Клапаны и приводы автоматизации зданий","VAA","Регулирующие клапаны и приводы","GLB","N","С3(50)","N","С3(52)",1,1,"Подлежит ремонту",2,"Импортный",null,"02.12.2024",{"v":538200,"d":"538,200.00 "},{"v":448500,"d":"448,500.00"},{"v":0,"d":"0%"},null,null,"https://api.systeme.ru/catalog/view/VGFM250"]
["VGFM300","Клапан регулирующий 3-ход смес фланц PN16 DN300 1200м³/ч -20…+130°С",{"v":769500,"d":"769,500.00"},"За штуку","Systeme Electric","DBPRD","Автоматизация зданий оптимальная","BFD","Клапаны и приводы автоматизации зданий","VAA","Регулирующие клапаны и приводы","GLB","N","С3(50)","N","С3(52)",1,1,"Подлежит ремонту",2,"Импортный",null,"02.12.2024",{"v":923400,"d":"923,400.00 "},{"v":769500,"d":"769,500.00"},{"v":0,"d":"0%"},null,null,"https://api.systeme.ru/catalog/view/VGFM300"]
["VGTA005F","Привод клапана, для VGT, 500Н 3-поз ~24В",{"v":13450,"d":"13,450.00"},"За штуку","Systeme Electric","DBPRD","Автоматизация зданий оптимальная","BFD","Клапаны и приводы автоматизации зданий","VAA","Регулирующие клапаны и приводы","GLB","N","С3(50)","N","С3(52)",1,1,"Подлежит ремонту",2,"Импортный",null,"02.12.2024",{"v":16140,"d":"16,140.00 "},{"v":13450,"d":"13,450.00"},{"v":0,"d":"0%"},null,null,"https://api.systeme.ru/catalog/view/VGTA005F"]
["VGTA005R","Привод клапана, для VGT, 500Н 0…10В/4…20мА ~24В",{"v":30200,"d":"30,200.00"},"За штуку","Systeme Electric","DBPRD","Автоматизация зданий оптимальная","BFD","Клапаны и приводы автоматизации зданий","VAA","Регулирующие клапаны и приводы","GLB","N","С3(50)","N","С3(52)",1,1,"Подлежит ремонту",2,"Импортный",null,"02.12.2024",{"v":36240,"d":"36,240.00 "},{"v":30200,"d":"30,200.00"},{"v":0,"d":"0%"},null,null,"https://api.systeme.ru/catalog/view/VGTA005R"]
["VGTA010F","Привод клапана, для VGT, 1000Н 3-поз ~24В",{"v":28150,"d":"28,150.00"},"За штуку","Systeme Electric","DBPRD","Автоматизация зданий оптимальная","BFD","Клапаны и приводы автоматизации зданий","VAA","Регулирующие клапаны и приводы","GLB","N","С3(50)","N","С3(52)",1,1,"Подлежит ремонту",2,"Импортный",null,"02.12.2024",{"v":33780,"d":"33,780.00 "},{"v":28150,"d":"28,150.00"},{"v":0,"d":"0%"},null,null,"https://api.systeme.ru/catalog/view/VGTA010F"]
["VGTA010R","Привод клапана, для VGT, 1000Н 0…10В/4…20мА ~24В",{"v":38850,"d":"38,850.00"},"За штуку","Systeme Electric","DBPRD","Автоматизация зданий оптимальная","BFD","Клапаны и приводы автоматизации зданий","VAA","Регулирующие клапаны и приводы","GLB","N","С3(50)","N","С3(52)",1,1,"Подлежит ремонту",2,"Импортный",null,"02.12.2024",{"v":46620,"d":"46,620.00 "},{"v":38850,"d":"38,850.00"},{"v":0,"d":"0%"},null,null,"https://api.systeme.ru/catalog/view/VGTA010R"]
["VGTBC015","Клапан регулирующий 3-ход смес-разд резьб PN16 DN15 4,0м³/ч -10…+95°С",{"v":15500,"d":"15,500.00"},"За штуку","Systeme Electric","DBPRD","Автоматизация зданий оптимальная","BFD","Клапаны и приводы автоматизации зданий","VAA","Регулирующие клапаны и приводы","GLB","N","С3(50)","N","С3(52)",1,1,"Подлежит ремонту",2,"Импортный",null,"02.12.2024",{"v":18600,"d":"18,600.00 "},{"v":15500,"d":"15,500.00"},{"v":0,"d":"0%"},null,null,"https://api.systeme.ru/catalog/view/VGTBC015"]
["VGTBC020","Клапан регулирующий 3-ход смес-разд резьб PN16 DN20 6,3м³/ч -10…+95°С",{"v":15500,"d":"15,500.00"},"За штуку","Systeme Electric","DBPRD","Автоматизация зданий оптимальная","BFD","Клапаны и приводы автоматизации зданий","VAA","Регулирующие клапаны и приводы","GLB","N","С3(50)","N","С3(52)",1,1,"Подлежит ремонту",2,"Импортный",null,"02.12.2024",{"v":18600,"d":"18,600.00 "},{"v":15500,"d":"15,500.00"},{"v":0,"d":"0%"},null,null,"https://api.systeme.ru/catalog/view/VGTBC020"]
["VGTBC025","Клапан регулирующий 3-ход смес-разд резьб PN16 DN25 8,0м³/ч -10…+95°С",{"v":20850,"d":"20,850.00"},"За штуку","Systeme Electric","DBPRD","Автоматизация зданий оптимальная","BFD","Клапаны и приводы автоматизации зданий","VAA","Регулирующие клапаны и приводы","GLB","N","С3(50)","N","С3(52)",1,1,"Подлежит ремонту",2,"Импортный",null,"02.12.2024",{"v":25020,"d":"25,020.00 "},{"v":20850,"d":"20,850.00"},{"v":0,"d":"0%"},null,null,"https://api.systeme.ru/catalog/view/VGTBC025"]
["VGTBC032","Клапан регулирующий 3-ход смес-разд резьб PN16 DN32 16м³/ч -10…+95°С",{"v":23450,"d":"23,450.00"},"За штуку","Systeme Electric","DBPRD","Автоматизация зданий оптимальная","BFD","Клапаны и приводы автоматизации зданий","VAA","Регулирующие клапаны и приводы","GLB","N","С3(50)","N","С3(52)",1,1,"Подлежит ремонту",2,"Импортный",null,"02.12.2024",{"v":28140,"d":"28,140.00 "},{"v":23450,"d":"23,450.00"},{"v":0,"d":"0%"},null,null,"https://api.systeme.ru/catalog/view/VGTBC032"]
["VGTBC040","Клапан регулирующий 3-ход смес-разд резьб PN16 DN40 25м³/ч -10…+95°С",{"v":28150,"d":"28,150.00"},"За штуку","Systeme Electric","DBPRD","Автоматизация зданий оптимальная","BFD","Клапаны и приводы автоматизации зданий","VAA","Регулирующие клапаны и приводы","GLB","N","С3(50)","N","С3(52)",1,1,"Подлежит ремонту",2,"Импортный",null,"02.12.2024",{"v":33780,"d":"33,780.00 "},{"v":28150,"d":"28,150.00"},{"v":0,"d":"0%"},null,null,"https://api.systeme.ru/catalog/view/VGTBC040"]
["VGTBC050","Клапан регулирующий 3-ход смес-разд резьб PN16 DN50 40м³/ч -10…+95°С",{"v":36850,"d":"36,850.00"},"За штуку","Systeme Electric","DBPRD","Автоматизация зданий оптимальная","BFD","Клапаны и приводы автоматизации зданий","VAA","Регулирующие клапаны и приводы","GLB","N","С3(50)","N","С3(52)",1,1,"Подлежит ремонту",2,"Импортный",null,"02.12.2024",{"v":44220,"d":"44,220.00 "},{"v":36850,"d":"36,850.00"},{"v":0,"d":"0%"},null,null,"https://api.systeme.ru/catalog/view/VGTBC050"]
["VGTBC065","Клапан регулирующий 3-ход смес-разд резьб PN16 DN65 63м³/ч -10…+95°С",{"v":60300,"d":"60,300.00"},"За штуку","Systeme Electric","DBPRD","Автоматизация зданий оптимальная","BFD","Клапаны и приводы автоматизации зданий","VAA","Регулирующие клапаны и приводы","GLB","N","С3(50)","N","С3(52)",1,1,"Подлежит ремонту",2,"Импортный",null,"02.12.2024",{"v":72360,"d":"72,360.00 "},{"v":60300,"d":"60,300.00"},{"v":0,"d":"0%"},null,null,"https://api.systeme.ru/catalog/view/VGTBC065"]
["VGTBC080","Клапан регулирующий 3-ход смес-разд резьб PN16 DN80 78м³/ч -10…+95°С",{"v":87000,"d":"87,000.00"},"За штуку","Systeme Electric","DBPRD","Автоматизация зданий оптимальная","BFD","Клапаны и приводы автоматизации зданий","VAA","Регулирующие клапаны и приводы","GLB","N","С3(50)","N","С3(52)",1,1,"Подлежит ремонту",2,"Импортный",null,"02.12.2024",{"v":104400,"d":"104,400.00 "},{"v":87000,"d":"87,000.00"},{"v":0,"d":"0%"},null,null,"https://api.systeme.ru/catalog/view/VGTBC080"]
["VGTC015","Клапан регулирующий 2-ход резьб, PN16 DN15 4,0м³/ч -10…+95°С",{"v":14750,"d":"14,750.00"},"За штуку","Systeme Electric","DBPRD","Автоматизация зданий оптимальная","BFD","Клапаны и приводы автоматизации зданий","VAA","Регулирующие клапаны и приводы","GLB","N","С3(50)","N","С3(52)",1,1,"Подлежит ремонту",2,"Импортный",null,"02.12.2024",{"v":17700,"d":"17,700.00 "},{"v":14750,"d":"14,750.00"},{"v":0,"d":"0%"},null,null,"https://api.systeme.ru/catalog/view/VGTC015"]
["VGTC020","Клапан регулирующий 2-ход резьб, PN16 DN20 6,3м³/ч -10…+95°С",{"v":14750,"d":"14,750.00"},"За штуку","Systeme Electric","DBPRD","Автоматизация зданий оптимальная","BFD","Клапаны и приводы автоматизации зданий","VAA","Регулирующие клапаны и приводы","GLB","N","С3(50)","N","С3(52)",1,1,"Подлежит ремонту",2,"Импортный",null,"02.12.2024",{"v":17700,"d":"17,700.00 "},{"v":14750,"d":"14,750.00"},{"v":0,"d":"0%"},null,null,"https://api.systeme.ru/catalog/view/VGTC020"]
["VGTC025","Клапан регулирующий 2-ход резьб, PN16 DN25 8,0м³/ч -10…+95°С",{"v":18750,"d":"18,750.00"},"За штуку","Systeme Electric","DBPRD","Автоматизация зданий оптимальная","BFD","Клапаны и приводы автоматизации зданий","VAA","Регулирующие клапаны и приводы","GLB","N","С3(50)","N","С3(52)",1,1,"Подлежит ремонту",2,"Импортный",null,"02.12.2024",{"v":22500,"d":"22,500.00 "},{"v":18750,"d":"18,750.00"},{"v":0,"d":"0%"},null,null,"https://api.systeme.ru/catalog/view/VGTC025"]
["VGTC032","Клапан регулирующий 2-ход резьб, PN16 DN32 16м³/ч -10…+95°С",{"v":20200,"d":"20,200.00"},"За штуку","Systeme Electric","DBPRD","Автоматизация зданий оптимальная","BFD","Клапаны и приводы автоматизации зданий","VAA","Регулирующие клапаны и приводы","GLB","N","С3(50)","N","С3(52)",1,1,"Подлежит ремонту",2,"Импортный",null,"02.12.2024",{"v":24240,"d":"24,240.00 "},{"v":20200,"d":"20,200.00"},{"v":0,"d":"0%"},null,null,"https://api.systeme.ru/catalog/view/VGTC032"]
["VGTC040","Клапан регулирующий 2-ход резьб, PN16 DN40 25м³/ч -10…+95°С",{"v":23450,"d":"23,450.00"},"За штуку","Systeme Electric","DBPRD","Автоматизация зданий оптимальная","BFD","Клапаны и приводы автоматизации зданий","VAA","Регулирующие клапаны и приводы","GLB","N","С3(50)","N","С3(52)",1,1,"Подлежит ремонту",2,"Импортный",null,"02.12.2024",{"v":28140,"d":"28,140.00 "},{"v":23450,"d":"23,450.00"},{"v":0,"d":"0%"},null,null,"https://api.systeme.ru/catalog/view/VGTC040"]
["VGTC050","Клапан регулирующий 2-ход резьб, PN16 DN50 40м³/ч -10…+95°С",{"v":33500,"d":"33,500.00"},"За штуку","Systeme Electric","DBPRD","Автоматизация зданий оптимальная","BFD","Клапаны и приводы автоматизации зданий","VAA","Регулирующие клапаны и приводы","GLB","N","С3(50)","N","С3(52)",1,1,"Подлежит ремонту",2,"Импортный",null,"02.12.2024",{"v":40200,"d":"40,200.00 "},{"v":33500,"d":"33,500.00"},{"v":0,"d":"0%"},null,null,"https://api.systeme.ru/catalog/view/VGTC050"]
["VGTC065","Клапан регулирующий 2-ход резьб, PN16 DN65 63м³/ч -10…+95°С",{"v":50250,"d":"50,250.00"},"За штуку","Systeme Electric","DBPRD","Автоматизация зданий оптимальная","BFD","Клапаны и приводы автоматизации зданий","VAA","Регулирующие клапаны и приводы","GLB","N","С3(50)","N","С3(52)",1,1,"Подлежит ремонту",2,"Импортный",null,"02.12.2024",{"v":60300,"d":"60,300.00 "},{"v":50250,"d":"50,250.00"},{"v":0,"d":"0%"},null,null,"https://api.systeme.ru/catalog/view/VGTC065"]
["VGTC080","Клапан регулирующий 2-ход резьб, PN16 DN80 78м³/ч -10…+95°С",{"v":73600,"d":"73,600.00"},"За штуку","Systeme Electric","DBPRD","Автоматизация зданий оптимальная","BFD","Клапаны и приводы автоматизации зданий","VAA","Регулирующие клапаны и приводы","GLB","N","С3(50)","N","С3(52)",1,1,"Подлежит ремонту",2,"Импортный",null,"02.12.2024",{"v":88320,"d":"88,320.00 "},{"v":73600,"d":"73,600.00"},{"v":0,"d":"0%"},null,null,"https://api.systeme.ru/catalog/view/VGTC080"]
["19088DEK","Устройство защиты от дугового пробоя 1P+N 10A х-ка C УЗДП-103 6кА",{"v":12900,"d":"12,900.00"},"За штуку","Dekraft","DEKFD","Энергетика Базовая","PVB","Dekraft. Устройства защиты от дугового пробоя","DA1","Устройства защиты от дугового пробоя УЗДП-103","BAS","S","C1","N","С3(2)",1,1,"Подлежит замене",3,"Импортный",null,"02.12.2024",{"v":15480,"d":"15,480.00 "},{"v":12900,"d":"12,900.00"},{"v":0,"d":"0%"},null,null,"https://api.systeme.ru/catalog/view/19088DEK"]
["19089DEK","Устройство защиты от дугового пробоя 1P+N 16A х-ка C УЗДП-103 6кА",{"v":12900,"d":"12,900.00"},"За штуку","Dekraft","DEKFD","Энергетика Базовая","PVB","Dekraft. Устройства защиты от дугового пробоя","DA1","Устройства защиты от дугового пробоя УЗДП-103","BAS","S","C1","S","C1",1,1,"Подлежит замене",3,"Импортный",null,"02.12.2024",{"v":15480,"d":"15,480.00 "},{"v":12900,"d":"12,900.00"},{"v":0,"d":"0%"},null,null,"https://api.systeme.ru/catalog/view/19089DEK"]
["21383DEK","Держатель предохр. C10 со светодиод. индикацией 1P ДП-102",{"v":239.5,"d":"239.50"},"За штуку","Dekraft","DEKFD","Энергетика Базовая","PVB","Dekraft. Цилиндрические предохранители ПЦ-102","DCF","Аксессуары для цилиндрических предохранителей","ACC","S","C1","S","C1",12,12,"Подлежит замене",3,"Импортный",null,"02.12.2024",{"v":287.4,"d":"287.40 "},{"v":239.5,"d":"239.50"},{"v":0,"d":"0%"},null,null,"https://api.systeme.ru/catalog/view/21383DEK"]
["21384DEK","Держатель предохр. C10 со светодиод. индикацией 2P ДП-102",{"v":525,"d":"525.00"},"За штуку","Dekraft","DEKFD","Энергетика Базовая","PVB","Dekraft. Цилиндрические предохранители ПЦ-102","DCF","Аксессуары для цилиндрических предохранителей","ACC","S","C1","S","C1",6,6,"Подлежит замене",3,"Импортный",null,"02.12.2024",{"v":630,"d":"630.00 "},{"v":525,"d":"525.00"},{"v":0,"d":"0%"},null,null,"https://api.systeme.ru/catalog/view/21384DEK"]
["21385DEK","Держатель предохр. C10 со светодиод. индикацией 3P ДП-102",{"v":711,"d":"711.00"},"За штуку","Dekraft","DEKFD","Энергетика Базовая","PVB","Dekraft. Цилиндрические предохранители ПЦ-102","DCF","Аксессуары для цилиндрических предохранителей","ACC","S","C1","S","C1",4,4,"Подлежит замене",3,"Импортный",null,"02.12.2024",{"v":853.1999999999999,"d":"853.20 "},{"v":711,"d":"711.00"},{"v":0,"d":"0%"},null,null,"https://api.systeme.ru/catalog/view/21385DEK"]
["21386DEK","Держатель предохр. C14 со светодиод. индикацией 1P ДП-102",{"v":475.5,"d":"475.50"},"За штуку","Dekraft","DEKFD","Энергетика Базовая","PVB","Dekraft. Цилиндрические предохранители ПЦ-102","DCF","Аксессуары для цилиндрических предохранителей","ACC","S","C1","S","C1",6,6,"Подлежит замене",3,"Импортный",null,"02.12.2024",{"v":570.6,"d":"570.60 "},{"v":475.5,"d":"475.50"},{"v":0,"d":"0%"},null,null,"https://api.systeme.ru/catalog/view/21386DEK"]
["21387DEK","Держатель предохр. C14 со светодиод. индикацией 2P ДП-102",{"v":947,"d":"947.00"},"За штуку","Dekraft","DEKFD","Энергетика Базовая","PVB","Dekraft. Цилиндрические предохранители ПЦ-102","DCF","Аксессуары для цилиндрических предохранителей","ACC","S","C1","N","С3(2)",3,3,"Подлежит замене",3,"Импортный",null,"02.12.2024",{"v":1136.3999999999999,"d":"1,136.40 "},{"v":947,"d":"947.00"},{"v":0,"d":"0%"},null,null,"https://api.systeme.ru/catalog/view/21387DEK"]
["21388DEK","Держатель предохр. C14 со светодиод. индикацией 3P ДП-102",{"v":1425,"d":"1,425.00"},"За штуку","Dekraft","DEKFD","Энергетика Базовая","PVB","Dekraft. Цилиндрические предохранители ПЦ-102","DCF","Аксессуары для цилиндрических предохранителей","ACC","S","C1","S","C1",2,2,"Подлежит замене",3,"Импортный",null,"02.12.2024",{"v":1710,"d":"1,710.00 "},{"v":1425,"d":"1,425.00"},{"v":0,"d":"0%"},null,null,"https://api.systeme.ru/catalog/view/21388DEK"]
["21360DEK","Предохранитель цилиндрич. 2A 10x38 ПЦ-102",{"v":36,"d":"36.00"},"За штуку","Dekraft","DEKFD","Энергетика Базовая","PVB","Dekraft. Цилиндрические предохранители ПЦ-102","DCF","Цилиндрические предохранители ПЦ-102","BAS","S","C1","S","C1",100,100,"Подлежит замене",3,"Импортный",null,"14.08.2023",{"v":43.199999999999996,"d":"43.20 "},{"v":36,"d":"36.00"},{"v":0,"d":"0%"},null,null,"https://api.systeme.ru/catalog/view/21360DEK"]
["21361DEK","Предохранитель цилиндрич. 4A 10x38 ПЦ-102",{"v":36,"d":"36.00"},"За штуку","Dekraft","DEKFD","Энергетика Базовая","PVB","Dekraft. Цилиндрические предохранители ПЦ-102","DCF","Цилиндрические предохранители ПЦ-102","BAS","S","C1","S","C1",100,100,"Подлежит замене",3,"Импортный",null,"14.08.2023",{"v":43.199999999999996,"d":"43.20 "},{"v":36,"d":"36.00"},{"v":0,"d":"0%"},null,null,"https://api.systeme.ru/catalog/view/21361DEK"]
["21362DEK","Предохранитель цилиндрич. 6A 10x38 ПЦ-102",{"v":36,"d":"36.00"},"За штуку","Dekraft","DEKFD","Энергетика Базовая","PVB","Dekraft. Цилиндрические предохранители ПЦ-102","DCF","Цилиндрические предохранители ПЦ-102","BAS","S","C1","S","C1",100,100,"Подлежит замене",3,"Импортный",null,"14.08.2023",{"v":43.199999999999996,"d":"43.20 "},{"v":36,"d":"36.00"},{"v":0,"d":"0%"},null,null,"https://api.systeme.ru/catalog/view/21362DEK"]
["21363DEK","Предохранитель цилиндрич. 8A 10x38 ПЦ-102",{"v":36,"d":"36.00"},"За штуку","Dekraft","DEKFD","Энергетика Базовая","PVB","Dekraft. Цилиндрические предохранители ПЦ-102","DCF","Цилиндрические предохранители ПЦ-102","BAS","S","C1","S","C1",100,100,"Подлежит замене",3,"Импортный",null,"14.08.2023",{"v":43.199999999999996,"d":"43.20 "},{"v":36,"d":"36.00"},{"v":0,"d":"0%"},null,null,"https://api.systeme.ru/catalog/view/21363DEK"]
["21364DEK","Предохранитель цилиндрич. 10A 10x38 ПЦ-102",{"v":36,"d":"36.00"},"За штуку","Dekraft","DEKFD","Энергетика Базовая","PVB","Dekraft. Цилиндрические предохранители ПЦ-102","DCF","Цилиндрические предохранители ПЦ-102","BAS","S","C1","S","C1",100,100,"Подлежит замене",3,"Импортный",null,"14.08.2023",{"v":43.199999999999996,"d":"43.20 "},{"v":36,"d":"36.00"},{"v":0,"d":"0%"},null,null,"https://api.systeme.ru/catalog/view/21364DEK"]
["21366DEK","Предохранитель цилиндрич. 16A 10x38 ПЦ-102",{"v":36,"d":"36.00"},"За штуку","Dekraft","DEKFD","Энергетика Базовая","PVB","Dekraft. Цилиндрические предохранители ПЦ-102","DCF","Цилиндрические предохранители ПЦ-102","BAS","S","C1","S","C1",100,100,"Подлежит замене",3,"Импортный",null,"14.08.2023",{"v":43.199999999999996,"d":"43.20 "},{"v":36,"d":"36.00"},{"v":0,"d":"0%"},null,null,"https://api.systeme.ru/catalog/view/21366DEK"]
["21367DEK","Предохранитель цилиндрич. 20A 10x38 ПЦ-102",{"v":36,"d":"36.00"},"За штуку","Dekraft","DEKFD","Энергетика Базовая","PVB","Dekraft. Цилиндрические предохранители ПЦ-102","DCF","Цилиндрические предохранители ПЦ-102","BAS","S","C1","S","C1",100,100,"Подлежит замене",3,"Импортный",null,"14.08.2023",{"v":43.199999999999996,"d":"43.20 "},{"v":36,"d":"36.00"},{"v":0,"d":"0%"},null,null,"https://api.systeme.ru/catalog/view/21367DEK"]
["21368DEK","Предохранитель цилиндрич. 25A 10x38 ПЦ-102",{"v":36,"d":"36.00"},"За штуку","Dekraft","DEKFD","Энергетика Базовая","PVB","Dekraft. Цилиндрические предохранители ПЦ-102","DCF","Цилиндрические предохранители ПЦ-102","BAS","S","C1","S","C1",100,100,"Подлежит замене",3,"Импортный",null,"14.08.2023",{"v":43.199999999999996,"d":"43.20 "},{"v":36,"d":"36.00"},{"v":0,"d":"0%"},null,null,"https://api.systeme.ru/catalog/view/21368DEK"]
["21369DEK","Предохранитель цилиндрич. 32A 10x38 ПЦ-102",{"v":36,"d":"36.00"},"За штуку","Dekraft","DEKFD","Энергетика Базовая","PVB","Dekraft. Цилиндрические предохранители ПЦ-102","DCF","Цилиндрические предохранители ПЦ-102","BAS","S","C1","S","C1",100,100,"Подлежит замене",3,"Импортный",null,"14.08.2023",{"v":43.199999999999996,"d":"43.20 "},{"v":36,"d":"36.00"},{"v":0,"d":"0%"},null,null,"https://api.systeme.ru/catalog/view/21369DEK"]
["21370DEK","Предохранитель цилиндрич. 2A 14x51 ПЦ-102",69.35,"За штуку","Dekraft","DEKFD","Энергетика Базовая","PVB","Dekraft. Цилиндрические предохранители ПЦ-102","DCF","Цилиндрические предохранители ПЦ-102","BAS","S","C1","N","С3(2)",100,100,"Подлежит замене",3,"Импортный",null,"14.08.2023",{"v":83.21999999999998,"d":"83.22 "},69.35,{"v":0,"d":"0%"},null,null,"https://api.systeme.ru/catalog/view/21370DEK"]
["21371DEK","Предохранитель цилиндрич. 4A 14x51 ПЦ-102",69.35,"За штуку","Dekraft","DEKFD","Энергетика Базовая","PVB","Dekraft. Цилиндрические предохранители ПЦ-102","DCF","Цилиндрические предохранители ПЦ-102","BAS","N","С3(10)","N","С3(12)",100,100,"Подлежит замене",3,"Импортный",null,"14.08.2023",{"v":83.21999999999998,"d":"83.22 "},69.35,{"v":0,"d":"0%"},null,null,"https://api.systeme.ru/catalog/view/21371DEK"]
["21372DEK","Предохранитель цилиндрич. 6A 14x51 ПЦ-102",69.35,"За штуку","Dekraft","DEKFD","Энергетика Базовая","PVB","Dekraft. Цилиндрические предохранители ПЦ-102","DCF","Цилиндрические предохранители ПЦ-102","BAS","S","C1","N","С3(2)",100,100,"Подлежит замене",3,"Импортный",null,"14.08.2023",{"v":83.21999999999998,"d":"83.22 "},69.35,{"v":0,"d":"0%"},null,null,"https://api.systeme.ru/catalog/view/21372DEK"]
["21374DEK","Предохранитель цилиндрич. 10A 14x51 ПЦ-102",69.35,"За штуку","Dekraft","DEKFD","Энергетика Базовая","PVB","Dekraft. Цилиндрические предохранители ПЦ-102","DCF","Цилиндрические предохранители ПЦ-102","BAS","S","C1","S","C1",100,100,"Подлежит замене",3,"Импортный",null,"14.08.2023",{"v":83.21999999999998,"d":"83.22 "},69.35,{"v":0,"d":"0%"},null,null,"https://api.systeme.ru/catalog/view/21374DEK"]
["21376DEK","Предохранитель цилиндрич. 16A 14x51 ПЦ-102",69.35,"За штуку","Dekraft","DEKFD","Энергетика Базовая","PVB","Dekraft. Цилиндрические предохранители ПЦ-102","DCF","Цилиндрические предохранители ПЦ-102","BAS","S","C1","N","С3(2)",100,100,"Подлежит замене",3,"Импортный",null,"14.08.2023",{"v":83.21999999999998,"d":"83.22 "},69.35,{"v":0,"d":"0%"},null,null,"https://api.systeme.ru/catalog/view/21376DEK"]
["21377DEK","Предохранитель цилиндрич. 20A 14x51 ПЦ-102",69.35,"За штуку","Dekraft","DEKFD","Энергетика Базовая","PVB","Dekraft. Цилиндрические предохранители ПЦ-102","DCF","Цилиндрические предохранители ПЦ-102","BAS","N","С3(10)","N","С3(12)",100,100,"Подлежит замене",3,"Импортный",null,"14.08.2023",{"v":83.21999999999998,"d":"83.22 "},69.35,{"v":0,"d":"0%"},null,null,"https://api.systeme.ru/catalog/view/21377DEK"]
["21378DEK","Предохранитель цилиндрич. 25A 14x51 ПЦ-102",69.35,"За штуку","Dekraft","DEKFD","Энергетика Базовая","PVB","Dekraft. Цилиндрические предохранители ПЦ-102","DCF","Цилиндрические предохранители ПЦ-102","BAS","S","C1","N","С3(2)",100,100,"Подлежит замене",3,"Импортный",null,"14.08.2023",{"v":83.21999999999998,"d":"83.22 "},69.35,{"v":0,"d":"0%"},null,null,"https://api.systeme.ru/catalog/view/21378DEK"]
["21379DEK","Предохранитель цилиндрич. 32A 14x51 ПЦ-102",69.35,"За штуку","Dekraft","DEKFD","Энергетика Базовая","PVB","Dekraft. Цилиндрические предохранители ПЦ-102","DCF","Цилиндрические предохранители ПЦ-102","BAS","S","C1","S","C1",100,100,"Подлежит замене",3,"Импортный",null,"14.08.2023",{"v":83.21999999999998,"d":"83.22 "},69.35,{"v":0,"d":"0%"},null,null,"https://api.systeme.ru/catalog/view/21379DEK"]
["21380DEK","Предохранитель цилиндрич. 40A 14x51 ПЦ-102",69.35,"За штуку","Dekraft","DEKFD","Энергетика Базовая","PVB","Dekraft. Цилиндрические предохранители ПЦ-102","DCF","Цилиндрические предохранители ПЦ-102","BAS","S","C1","S","C1",100,100,"Подлежит замене",3,"Импортный",null,"14.08.2023",{"v":83.21999999999998,"d":"83.22 "},69.35,{"v":0,"d":"0%"},null,null,"https://api.systeme.ru/catalog/view/21380DEK"]
["21381DEK","Предохранитель цилиндрич. 50A 14x51 ПЦ-102",69.35,"За штуку","Dekraft","DEKFD","Энергетика Базовая","PVB","Dekraft. Цилиндрические предохранители ПЦ-102","DCF","Цилиндрические предохранители ПЦ-102","BAS","N","С3(10)","N","С3(12)",100,100,"Подлежит замене",3,"Импортный",null,"14.08.2023",{"v":83.21999999999998,"d":"83.22 "},69.35,{"v":0,"d":"0%"},null,null,"https://api.systeme.ru/catalog/view/21381DEK"]
["21382DEK","Предохранитель цилиндрич. 63A 14x51 ПЦ-102",69.35,"За штуку","Dekraft","DEKFD","Энергетика Базовая","PVB","Dekraft. Цилиндрические предохранители ПЦ-102","DCF","Цилиндрические предохранители ПЦ-102","BAS","S","C1","S","C1",100,100,"Подлежит замене",3,"Импортный",null,"14.08.2023",{"v":83.21999999999998,"d":"83.22 "},69.35,{"v":0,"d":"0%"},null,null,"https://api.systeme.ru/catalog/view/21382DEK"]
["15001DEK","АВДТ 2Р 6А 30мА тип AC х-ка С ДИФ-101 4,5кА",{"v":1375,"d":"1,375.00"},"За штуку","Dekraft","DEKFD","Энергетика Базовая","PVB","Dekraft. Диф. автоматы электронные 4,5кА ДИФ-101","DD1","Диф. автоматы электронные 4,5кА ДИФ-101","BAS","S","C1","S","C1",4,4,"Подлежит замене",5,"Импортный",null,"02.12.2024",{"v":1650,"d":"1,650.00 "},{"v":1375,"d":"1,375.00"},{"v":0,"d":"0%"},null,null,"https://api.systeme.ru/catalog/view/15001DEK"]
["15002DEK","АВДТ 2Р 10А 30мА тип AC х-ка С ДИФ-101 4,5кА",{"v":1215,"d":"1,215.00"},"За штуку","Dekraft","DEKFD","Энергетика Базовая","PVB","Dekraft. Диф. автоматы электронные 4,5кА ДИФ-101","DD1","Диф. автоматы электронные 4,5кА ДИФ-101","BAS","S","C1","S","C1",4,4,"Подлежит замене",5,"Импортный",null,"02.12.2024",{"v":1458,"d":"1,458.00 "},{"v":1215,"d":"1,215.00"},{"v":0,"d":"0%"},null,null,"https://api.systeme.ru/catalog/view/15002DEK"]
["15003DEK","АВДТ 2Р 16А 30мА тип AC х-ка С ДИФ-101 4,5кА",{"v":1090,"d":"1,090.00"},"За штуку","Dekraft","DEKFD","Энергетика Базовая","PVB","Dekraft. Диф. автоматы электронные 4,5кА ДИФ-101","DD1","Диф. автоматы электронные 4,5кА ДИФ-101","BAS","S","C1","S","C1",4,4,"Подлежит замене",5,"Импортный",null,"02.12.2024",{"v":1308,"d":"1,308.00 "},{"v":1090,"d":"1,090.00"},{"v":0,"d":"0%"},null,null,"https://api.systeme.ru/catalog/view/15003DEK"]
["15004DEK","АВДТ 2Р 20А 30мА тип AC х-ка С ДИФ-101 4,5кА",{"v":1230,"d":"1,230.00"},"За штуку","Dekraft","DEKFD","Энергетика Базовая","PVB","Dekraft. Диф. автоматы электронные 4,5кА ДИФ-101","DD1","Диф. автоматы электронные 4,5кА ДИФ-101","BAS","S","C1","S","C1",4,4,"Подлежит замене",5,"Импортный",null,"02.12.2024",{"v":1476,"d":"1,476.00 "},{"v":1230,"d":"1,230.00"},{"v":0,"d":"0%"},null,null,"https://api.systeme.ru/catalog/view/15004DEK"]
["15005DEK","АВДТ 2Р 25А 30мА тип AC х-ка С ДИФ-101 4,5кА",{"v":1100,"d":"1,100.00"},"За штуку","Dekraft","DEKFD","Энергетика Базовая","PVB","Dekraft. Диф. автоматы электронные 4,5кА ДИФ-101","DD1","Диф. автоматы электронные 4,5кА ДИФ-101","BAS","S","C1","S","C1",4,4,"Подлежит замене",5,"Импортный",null,"02.12.2024",{"v":1320,"d":"1,320.00 "},{"v":1100,"d":"1,100.00"},{"v":0,"d":"0%"},null,null,"https://api.systeme.ru/catalog/view/15005DEK"]
["15006DEK","АВДТ 2Р 32А 30мА тип AC х-ка С ДИФ-101 4,5кА",{"v":1210,"d":"1,210.00"},"За штуку","Dekraft","DEKFD","Энергетика Базовая","PVB","Dekraft. Диф. автоматы электронные 4,5кА ДИФ-101","DD1","Диф. автоматы электронные 4,5кА ДИФ-101","BAS","S","C1","S","C1",4,4,"Подлежит замене",5,"Импортный",null,"02.12.2024",{"v":1452,"d":"1,452.00 "},{"v":1210,"d":"1,210.00"},{"v":0,"d":"0%"},null,null,"https://api.systeme.ru/catalog/view/15006DEK"]
["15007DEK","АВДТ 2Р 40А 30мА тип AC х-ка С ДИФ-101 4,5кА",{"v":1190,"d":"1,190.00"},"За штуку","Dekraft","DEKFD","Энергетика Базовая","PVB","Dekraft. Диф. автоматы электронные 4,5кА ДИФ-101","DD1","Диф. автоматы электронные 4,5кА ДИФ-101","BAS","S","C1","S","C1",4,4,"Подлежит замене",5,"Импортный",null,"02.12.2024",{"v":1428,"d":"1,428.00 "},{"v":1190,"d":"1,190.00"},{"v":0,"d":"0%"},null,null,"https://api.systeme.ru/catalog/view/15007DEK"]
["15008DEK","АВДТ 2Р 50А 30мА тип AC х-ка С ДИФ-101 4,5кА",{"v":1245,"d":"1,245.00"},"За штуку","Dekraft","DEKFD","Энергетика Базовая","PVB","Dekraft. Диф. автоматы электронные 4,5кА ДИФ-101","DD1","Диф. автоматы электронные 4,5кА ДИФ-101","BAS","S","C1","S","C1",4,4,"Подлежит замене",5,"Импортный",null,"02.12.2024",{"v":1494,"d":"1,494.00 "},{"v":1245,"d":"1,245.00"},{"v":0,"d":"0%"},null,null,"https://api.systeme.ru/catalog/view/15008DEK"]
["15009DEK","АВДТ 2Р 63А 30мА тип AC х-ка С ДИФ-101 4,5кА",{"v":1170,"d":"1,170.00"},"За штуку","Dekraft","DEKFD","Энергетика Базовая","PVB","Dekraft. Диф. автоматы электронные 4,5кА ДИФ-101","DD1","Диф. автоматы электронные 4,5кА ДИФ-101","BAS","S","C1","S","C1",4,4,"Подлежит замене",5,"Импортный",null,"02.12.2024",{"v":1404,"d":"1,404.00 "},{"v":1170,"d":"1,170.00"},{"v":0,"d":"0%"},null,null,"https://api.systeme.ru/catalog/view/15009DEK"]
["15010DEK","АВДТ 2Р 10А 100мА тип AC х-ка С ДИФ-101 4,5кА",{"v":1435,"d":"1,435.00"},"За штуку","Dekraft","DEKFD","Энергетика Базовая","PVB","Dekraft. Диф. автоматы электронные 4,5кА ДИФ-101","DD1","Диф. автоматы электронные 4,5кА ДИФ-101","BAS","N","С3(10)","N","С3(12)",4,4,"Подлежит замене",5,"Импортный",null,"02.12.2024",{"v":1722,"d":"1,722.00 "},{"v":1435,"d":"1,435.00"},{"v":0,"d":"0%"},null,null,"https://api.systeme.ru/catalog/view/15010DEK"]
["15011DEK","АВДТ 2Р 16А 100мА тип AC х-ка С ДИФ-101 4,5кА",{"v":1445,"d":"1,445.00"},"За штуку","Dekraft","DEKFD","Энергетика Базовая","PVB","Dekraft. Диф. автоматы электронные 4,5кА ДИФ-101","DD1","Диф. автоматы электронные 4,5кА ДИФ-101","BAS","N","С3(10)","N","С3(12)",4,4,"Подлежит замене",5,"Импортный",null,"02.12.2024",{"v":1734,"d":"1,734.00 "},{"v":1445,"d":"1,445.00"},{"v":0,"d":"0%"},null,null,"https://api.systeme.ru/catalog/view/15011DEK"]
["15012DEK","АВДТ 2Р 20А 100мА тип AC х-ка С ДИФ-101 4,5кА",{"v":1475,"d":"1,475.00"},"За штуку","Dekraft","DEKFD","Энергетика Базовая","PVB","Dekraft. Диф. автоматы электронные 4,5кА ДИФ-101","DD1","Диф. автоматы электронные 4,5кА ДИФ-101","BAS","N","С3(10)","N","С3(12)",4,4,"Подлежит замене",5,"Импортный",null,"02.12.2024",{"v":1770,"d":"1,770.00 "},{"v":1475,"d":"1,475.00"},{"v":0,"d":"0%"},null,null,"https://api.systeme.ru/catalog/view/15012DEK"]
["15013DEK","АВДТ 2Р 25А 100мА тип AC х-ка С ДИФ-101 4,5кА",{"v":1435,"d":"1,435.00"},"За штуку","Dekraft","DEKFD","Энергетика Базовая","PVB","Dekraft. Диф. автоматы электронные 4,5кА ДИФ-101","DD1","Диф. автоматы электронные 4,5кА ДИФ-101","BAS","N","С3(10)","N","С3(12)",4,4,"Подлежит замене",5,"Импортный",null,"02.12.2024",{"v":1722,"d":"1,722.00 "},{"v":1435,"d":"1,435.00"},{"v":0,"d":"0%"},null,null,"https://api.systeme.ru/catalog/view/15013DEK"]
["15014DEK","АВДТ 2Р 32А 100мА тип AC х-ка С ДИФ-101 4,5кА",{"v":1510,"d":"1,510.00"},"За штуку","Dekraft","DEKFD","Энергетика Базовая","PVB","Dekraft. Диф. автоматы электронные 4,5кА ДИФ-101","DD1","Диф. автоматы электронные 4,5кА ДИФ-101","BAS","N","С3(10)","N","С3(12)",4,4,"Подлежит замене",5,"Импортный",null,"02.12.2024",{"v":1812,"d":"1,812.00 "},{"v":1510,"d":"1,510.00"},{"v":0,"d":"0%"},null,null,"https://api.systeme.ru/catalog/view/15014DEK"]
["15015DEK","АВДТ 2Р 40А 100мА тип AC х-ка С ДИФ-101 4,5кА",{"v":1435,"d":"1,435.00"},"За штуку","Dekraft","DEKFD","Энергетика Базовая","PVB","Dekraft. Диф. автоматы электронные 4,5кА ДИФ-101","DD1","Диф. автоматы электронные 4,5кА ДИФ-101","BAS","N","С3(10)","N","С3(12)",4,4,"Подлежит замене",5,"Импортный",null,"02.12.2024",{"v":1722,"d":"1,722.00 "},{"v":1435,"d":"1,435.00"},{"v":0,"d":"0%"},null,null,"https://api.systeme.ru/catalog/view/15015DEK"]
["15016DEK","АВДТ 2Р 50А 100мА тип AC х-ка С ДИФ-101 4,5кА",{"v":1510,"d":"1,510.00"},"За штуку","Dekraft","DEKFD","Энергетика Базовая","PVB","Dekraft. Диф. автоматы электронные 4,5кА ДИФ-101","DD1","Диф. автоматы электронные 4,5кА ДИФ-101","BAS","S","C1","S","C1",4,4,"Подлежит замене",5,"Импортный",null,"02.12.2024",{"v":1812,"d":"1,812.00 "},{"v":1510,"d":"1,510.00"},{"v":0,"d":"0%"},null,null,"https://api.systeme.ru/catalog/view/15016DEK"]
["15017DEK","АВДТ 2Р 63А 100мА тип AC х-ка С ДИФ-101 4,5кА",{"v":1510,"d":"1,510.00"},"За штуку","Dekraft","DEKFD","Энергетика Базовая","PVB","Dekraft. Диф. автоматы электронные 4,5кА ДИФ-101","DD1","Диф. автоматы электронные 4,5кА ДИФ-101","BAS","N","С3(10)","N","С3(12)",4,4,"Подлежит замене",5,"Импортный",null,"02.12.2024",{"v":1812,"d":"1,812.00 "},{"v":1510,"d":"1,510.00"},{"v":0,"d":"0%"},null,null,"https://api.systeme.ru/catalog/view/15017DEK"]
["15018DEK","АВДТ 4Р 6А 30мА тип AC х-ка С ДИФ-101 4,5кА",{"v":2075,"d":"2,075.00"},"За штуку","Dekraft","DEKFD","Энергетика Базовая","PVB","Dekraft. Диф. автоматы электронные 4,5кА ДИФ-101","DD1","Диф. автоматы электронные 4,5кА ДИФ-101","BAS","S","C1","S","C1",2,2,"Подлежит замене",5,"Импортный",null,"02.12.2024",{"v":2490,"d":"2,490.00 "},{"v":2075,"d":"2,075.00"},{"v":0,"d":"0%"},null,null,"https://api.systeme.ru/catalog/view/15018DEK"]
["15019DEK","АВДТ 4Р 10А 30мА тип AC х-ка С ДИФ-101 4,5кА",{"v":1885,"d":"1,885.00"},"За штуку","Dekraft","DEKFD","Энергетика Базовая","PVB","Dekraft. Диф. автоматы электронные 4,5кА ДИФ-101","DD1","Диф. автоматы электронные 4,5кА ДИФ-101","BAS","S","C1","S","C1",2,2,"Подлежит замене",5,"Импортный",null,"02.12.2024",{"v":2262,"d":"2,262.00 "},{"v":1885,"d":"1,885.00"},{"v":0,"d":"0%"},null,null,"https://api.systeme.ru/catalog/view/15019DEK"]
["15020DEK","АВДТ 4Р 16А 30мА тип AC х-ка С ДИФ-101 4,5кА",{"v":1720,"d":"1,720.00"},"За штуку","Dekraft","DEKFD","Энергетика Базовая","PVB","Dekraft. Диф. автоматы электронные 4,5кА ДИФ-101","DD1","Диф. автоматы электронные 4,5кА ДИФ-101","BAS","S","C1","S","C1",2,2,"Подлежит замене",5,"Импортный",null,"02.12.2024",{"v":2064,"d":"2,064.00 "},{"v":1720,"d":"1,720.00"},{"v":0,"d":"0%"},null,null,"https://api.systeme.ru/catalog/view/15020DEK"]
["15021DEK","АВДТ 4Р 20А 30мА тип AC х-ка С ДИФ-101 4,5кА",{"v":1735,"d":"1,735.00"},"За штуку","Dekraft","DEKFD","Энергетика Базовая","PVB","Dekraft. Диф. автоматы электронные 4,5кА ДИФ-101","DD1","Диф. автоматы электронные 4,5кА ДИФ-101","BAS","S","C1","S","C1",2,2,"Подлежит замене",5,"Импортный",null,"02.12.2024",{"v":2082,"d":"2,082.00 "},{"v":1735,"d":"1,735.00"},{"v":0,"d":"0%"},null,null,"https://api.systeme.ru/catalog/view/15021DEK"]
["15022DEK","АВДТ 4Р 25А 30мА тип AC х-ка С ДИФ-101 4,5кА",{"v":1595,"d":"1,595.00"},"За штуку","Dekraft","DEKFD","Энергетика Базовая","PVB","Dekraft. Диф. автоматы электронные 4,5кА ДИФ-101","DD1","Диф. автоматы электронные 4,5кА ДИФ-101","BAS","S","C1","S","C1",2,2,"Подлежит замене",5,"Импортный",null,"02.12.2024",{"v":1914,"d":"1,914.00 "},{"v":1595,"d":"1,595.00"},{"v":0,"d":"0%"},null,null,"https://api.systeme.ru/catalog/view/15022DEK"]
["15023DEK","АВДТ 4Р 32А 30мА тип AC х-ка С ДИФ-101 4,5кА",{"v":1640,"d":"1,640.00"},"За штуку","Dekraft","DEKFD","Энергетика Базовая","PVB","Dekraft. Диф. автоматы электронные 4,5кА ДИФ-101","DD1","Диф. автоматы электронные 4,5кА ДИФ-101","BAS","S","C1","S","C1",2,2,"Подлежит замене",5,"Импортный",null,"02.12.2024",{"v":1968,"d":"1,968.00 "},{"v":1640,"d":"1,640.00"},{"v":0,"d":"0%"},null,null,"https://api.systeme.ru/catalog/view/15023DEK"]
["15024DEK","АВДТ 4Р 40А 30мА тип AC х-ка С ДИФ-101 4,5кА",{"v":1735,"d":"1,735.00"},"За штуку","Dekraft","DEKFD","Энергетика Базовая","PVB","Dekraft. Диф. автоматы электронные 4,5кА ДИФ-101","DD1","Диф. автоматы электронные 4,5кА ДИФ-101","BAS","S","C1","S","C1",2,2,"Подлежит замене",5,"Импортный",null,"02.12.2024",{"v":2082,"d":"2,082.00 "},{"v":1735,"d":"1,735.00"},{"v":0,"d":"0%"},null,null,"https://api.systeme.ru/catalog/view/15024DEK"]
["15025DEK","АВДТ 4Р 50А 30мА тип AC х-ка С ДИФ-101 4,5кА",{"v":1820,"d":"1,820.00"},"За штуку","Dekraft","DEKFD","Энергетика Базовая","PVB","Dekraft. Диф. автоматы электронные 4,5кА ДИФ-101","DD1","Диф. автоматы электронные 4,5кА ДИФ-101","BAS","S","C1","S","C1",2,2,"Подлежит замене",5,"Импортный",null,"02.12.2024",{"v":2184,"d":"2,184.00 "},{"v":1820,"d":"1,820.00"},{"v":0,"d":"0%"},null,null,"https://api.systeme.ru/catalog/view/15025DEK"]
["15026DEK","АВДТ 4Р 63А 30мА тип AC х-ка С ДИФ-101 4,5кА",{"v":1735,"d":"1,735.00"},"За штуку","Dekraft","DEKFD","Энергетика Базовая","PVB","Dekraft. Диф. автоматы электронные 4,5кА ДИФ-101","DD1","Диф. автоматы электронные 4,5кА ДИФ-101","BAS","S","C1","S","C1",2,2,"Подлежит замене",5,"Импортный",null,"02.12.2024",{"v":2082,"d":"2,082.00 "},{"v":1735,"d":"1,735.00"},{"v":0,"d":"0%"},null,null,"https://api.systeme.ru/catalog/view/15026DEK"]
["15027DEK","АВДТ 4Р 6А 100мА тип AC х-ка С ДИФ-101 4,5кА",{"v":2690,"d":"2,690.00"},"За штуку","Dekraft","DEKFD","Энергетика Базовая","PVB","Dekraft. Диф. автоматы электронные 4,5кА ДИФ-101","DD1","Диф. автоматы электронные 4,5кА ДИФ-101","BAS","N","С3(10)","N","С3(12)",2,2,"Подлежит замене",5,"Импортный",null,"02.12.2024",{"v":3228,"d":"3,228.00 "},{"v":2690,"d":"2,690.00"},{"v":0,"d":"0%"},null,null,"https://api.systeme.ru/catalog/view/15027DEK"]
["15028DEK","АВДТ 4Р 10А 100мА тип AC х-ка С ДИФ-101 4,5кА",{"v":2690,"d":"2,690.00"},"За штуку","Dekraft","DEKFD","Энергетика Базовая","PVB","Dekraft. Диф. автоматы электронные 4,5кА ДИФ-101","DD1","Диф. автоматы электронные 4,5кА ДИФ-101","BAS","N","С3(10)","N","С3(12)",2,2,"Подлежит замене",5,"Импортный",null,"02.12.2024",{"v":3228,"d":"3,228.00 "},{"v":2690,"d":"2,690.00"},{"v":0,"d":"0%"},null,null,"https://api.systeme.ru/catalog/view/15028DEK"]
["15029DEK","АВДТ 4Р 16А 100мА тип AC х-ка С ДИФ-101 4,5кА",{"v":2140,"d":"2,140.00"},"За штуку","Dekraft","DEKFD","Энергетика Базовая","PVB","Dekraft. Диф. автоматы электронные 4,5кА ДИФ-101","DD1","Диф. автоматы электронные 4,5кА ДИФ-101","BAS","S","C1","S","C1",2,2,"Подлежит замене",5,"Импортный",null,"02.12.2024",{"v":2568,"d":"2,568.00 "},{"v":2140,"d":"2,140.00"},{"v":0,"d":"0%"},null,null,"https://api.systeme.ru/catalog/view/15029DEK"]
["15030DEK","АВДТ 4Р 20А 100мА тип AC х-ка С ДИФ-101 4,5кА",{"v":2140,"d":"2,140.00"},"За штуку","Dekraft","DEKFD","Энергетика Базовая","PVB","Dekraft. Диф. автоматы электронные 4,5кА ДИФ-101","DD1","Диф. автоматы электронные 4,5кА ДИФ-101","BAS","N","С3(10)","N","С3(12)",2,2,"Подлежит замене",5,"Импортный",null,"02.12.2024",{"v":2568,"d":"2,568.00 "},{"v":2140,"d":"2,140.00"},{"v":0,"d":"0%"},null,null,"https://api.systeme.ru/catalog/view/15030DEK"]
["15031DEK","АВДТ 4Р 25А 100мА тип AC х-ка С ДИФ-101 4,5кА",{"v":2140,"d":"2,140.00"},"За штуку","Dekraft","DEKFD","Энергетика Базовая","PVB","Dekraft. Диф. автоматы электронные 4,5кА ДИФ-101","DD1","Диф. автоматы электронные 4,5кА ДИФ-101","BAS","S","C1","S","C1",2,2,"Подлежит замене",5,"Импортный",null,"02.12.2024",{"v":2568,"d":"2,568.00 "},{"v":2140,"d":"2,140.00"},{"v":0,"d":"0%"},null,null,"https://api.systeme.ru/catalog/view/15031DEK"]
["15032DEK","АВДТ 4Р 32А 100мА тип AC х-ка С ДИФ-101 4,5кА",{"v":2140,"d":"2,140.00"},"За штуку","Dekraft","DEKFD","Энергетика Базовая","PVB","Dekraft. Диф. автоматы электронные 4,5кА ДИФ-101","DD1","Диф. автоматы электронные 4,5кА ДИФ-101","BAS","S","C1","S","C1",2,2,"Подлежит замене",5,"Импортный",null,"02.12.2024",{"v":2568,"d":"2,568.00 "},{"v":2140,"d":"2,140.00"},{"v":0,"d":"0%"},null,null,"https://api.systeme.ru/catalog/view/15032DEK"]
["15033DEK","АВДТ 4Р 40А 100мА тип AC х-ка С ДИФ-101 4,5кА",{"v":2140,"d":"2,140.00"},"За штуку","Dekraft","DEKFD","Энергетика Базовая","PVB","Dekraft. Диф. автоматы электронные 4,5кА ДИФ-101","DD1","Диф. автоматы электронные 4,5кА ДИФ-101","BAS","N","С3(10)","N","С3(12)",2,2,"Подлежит замене",5,"Импортный",null,"02.12.2024",{"v":2568,"d":"2,568.00 "},{"v":2140,"d":"2,140.00"},{"v":0,"d":"0%"},null,null,"https://api.systeme.ru/catalog/view/15033DEK"]
["15034DEK","АВДТ 4Р 50А 100мА тип AC х-ка С ДИФ-101 4,5кА",{"v":2235,"d":"2,235.00"},"За штуку","Dekraft","DEKFD","Энергетика Базовая","PVB","Dekraft. Диф. автоматы электронные 4,5кА ДИФ-101","DD1","Диф. автоматы электронные 4,5кА ДИФ-101","BAS","S","C1","N","С3(2)",2,2,"Подлежит замене",5,"Импортный",null,"02.12.2024",{"v":2682,"d":"2,682.00 "},{"v":2235,"d":"2,235.00"},{"v":0,"d":"0%"},null,null,"https://api.systeme.ru/catalog/view/15034DEK"]
["15035DEK","АВДТ 4Р 63А 100мА тип AC х-ка С ДИФ-101 4,5кА",{"v":2235,"d":"2,235.00"},"За штуку","Dekraft","DEKFD","Энергетика Базовая","PVB","Dekraft. Диф. автоматы электронные 4,5кА ДИФ-101","DD1","Диф. автоматы электронные 4,5кА ДИФ-101","BAS","S","C1","S","C1",2,2,"Подлежит замене",5,"Импортный",null,"02.12.2024",{"v":2682,"d":"2,682.00 "},{"v":2235,"d":"2,235.00"},{"v":0,"d":"0%"},null,null,"https://api.systeme.ru/catalog/view/15035DEK"]
["15036DEK","АВДТ 2Р 16А 300мА тип AC х-ка C ДИФ-101 4,5кА",{"v":1595,"d":"1,595.00"},"За штуку","Dekraft","DEKFD","Энергетика Базовая","PVB","Dekraft. Диф. автоматы электронные 4,5кА ДИФ-101","DD1","Диф. автоматы электронные 4,5кА ДИФ-101","BAS","N","С3(10)","N","С3(12)",1,1,"Подлежит замене",5,"Импортный",null,"02.12.2024",{"v":1914,"d":"1,914.00 "},{"v":1595,"d":"1,595.00"},{"v":0,"d":"0%"},null,null,"https://api.systeme.ru/catalog/view/15036DEK"]
["15037DEK","АВДТ 2Р 20А 300мА тип AC х-ка C ДИФ-101 4,5кА",{"v":1560,"d":"1,560.00"},"За штуку","Dekraft","DEKFD","Энергетика Базовая","PVB","Dekraft. Диф. автоматы электронные 4,5кА ДИФ-101","DD1","Диф. автоматы электронные 4,5кА ДИФ-101","BAS","N","С3(10)","N","С3(12)",1,1,"Подлежит замене",5,"Импортный",null,"02.12.2024",{"v":1872,"d":"1,872.00 "},{"v":1560,"d":"1,560.00"},{"v":0,"d":"0%"},null,null,"https://api.systeme.ru/catalog/view/15037DEK"]
["15038DEK","АВДТ 2Р 25А 300мА тип AC х-ка С ДИФ-101 4,5кА",{"v":1420,"d":"1,420.00"},"За штуку","Dekraft","DEKFD","Энергетика Базовая","PVB","Dekraft. Диф. автоматы электронные 4,5кА ДИФ-101","DD1","Диф. автоматы электронные 4,5кА ДИФ-101","BAS","N","С3(10)","N","С3(12)",4,4,"Подлежит замене",5,"Импортный",null,"02.12.2024",{"v":1704,"d":"1,704.00 "},{"v":1420,"d":"1,420.00"},{"v":0,"d":"0%"},null,null,"https://api.systeme.ru/catalog/view/15038DEK"]
["15039DEK","АВДТ 2Р 32А 300мА тип AC х-ка С ДИФ-101 4,5кА",{"v":1475,"d":"1,475.00"},"За штуку","Dekraft","DEKFD","Энергетика Базовая","PVB","Dekraft. Диф. автоматы электронные 4,5кА ДИФ-101","DD1","Диф. автоматы электронные 4,5кА ДИФ-101","BAS","N","С3(10)","N","С3(12)",4,4,"Подлежит замене",5,"Импортный",null,"02.12.2024",{"v":1770,"d":"1,770.00 "},{"v":1475,"d":"1,475.00"},{"v":0,"d":"0%"},null,null,"https://api.systeme.ru/catalog/view/15039DEK"]
["15040DEK","АВДТ 2Р 40А 300мА тип AC х-ка С ДИФ-101 4,5кА",{"v":1420,"d":"1,420.00"},"За штуку","Dekraft","DEKFD","Энергетика Базовая","PVB","Dekraft. Диф. автоматы электронные 4,5кА ДИФ-101","DD1","Диф. автоматы электронные 4,5кА ДИФ-101","BAS","N","С3(10)","N","С3(12)",4,4,"Подлежит замене",5,"Импортный",null,"02.12.2024",{"v":1704,"d":"1,704.00 "},{"v":1420,"d":"1,420.00"},{"v":0,"d":"0%"},null,null,"https://api.systeme.ru/catalog/view/15040DEK"]
["15041DEK","АВДТ 2Р 50А 300мА тип AC х-ка С ДИФ-101 4,5кА",{"v":1510,"d":"1,510.00"},"За штуку","Dekraft","DEKFD","Энергетика Базовая","PVB","Dekraft. Диф. автоматы электронные 4,5кА ДИФ-101","DD1","Диф. автоматы электронные 4,5кА ДИФ-101","BAS","N","С3(10)","N","С3(12)",4,4,"Подлежит замене",5,"Импортный",null,"02.12.2024",{"v":1812,"d":"1,812.00 "},{"v":1510,"d":"1,510.00"},{"v":0,"d":"0%"},null,null,"https://api.systeme.ru/catalog/view/15041DEK"]
["15042DEK","АВДТ 2Р 63А 300мА тип AC х-ка С ДИФ-101 4,5кА",{"v":1420,"d":"1,420.00"},"За штуку","Dekraft","DEKFD","Энергетика Базовая","PVB","Dekraft. Диф. автоматы электронные 4,5кА ДИФ-101","DD1","Диф. автоматы электронные 4,5кА ДИФ-101","BAS","N","С3(10)","N","С3(12)",4,4,"Подлежит замене",5,"Импортный",null,"02.12.2024",{"v":1704,"d":"1,704.00 "},{"v":1420,"d":"1,420.00"},{"v":0,"d":"0%"},null,null,"https://api.systeme.ru/catalog/view/15042DEK"]
["15045DEK","АВДТ 4Р 25А 300мА тип AC х-ка С ДИФ-101 4,5кА",{"v":2235,"d":"2,235.00"},"За штуку","Dekraft","DEKFD","Энергетика Базовая","PVB","Dekraft. Диф. автоматы электронные 4,5кА ДИФ-101","DD1","Диф. автоматы электронные 4,5кА ДИФ-101","BAS","N","С3(10)","N","С3(12)",2,2,"Подлежит замене",5,"Импортный",null,"02.12.2024",{"v":2682,"d":"2,682.00 "},{"v":2235,"d":"2,235.00"},{"v":0,"d":"0%"},null,null,"https://api.systeme.ru/catalog/view/15045DEK"]
["15046DEK","АВДТ 4Р 32А 300мА тип AC х-ка С ДИФ-101 4,5кА",{"v":2235,"d":"2,235.00"},"За штуку","Dekraft","DEKFD","Энергетика Базовая","PVB","Dekraft. Диф. автоматы электронные 4,5кА ДИФ-101","DD1","Диф. автоматы электронные 4,5кА ДИФ-101","BAS","S","C1","N","С3(2)",2,2,"Подлежит замене",5,"Импортный",null,"02.12.2024",{"v":2682,"d":"2,682.00 "},{"v":2235,"d":"2,235.00"},{"v":0,"d":"0%"},null,null,"https://api.systeme.ru/catalog/view/15046DEK"]
["15047DEK","АВДТ 4Р 40А 300мА тип AC х-ка С ДИФ-101 4,5кА",{"v":2235,"d":"2,235.00"},"За штуку","Dekraft","DEKFD","Энергетика Базовая","PVB","Dekraft. Диф. автоматы электронные 4,5кА ДИФ-101","DD1","Диф. автоматы электронные 4,5кА ДИФ-101","BAS","S","C1","S","C1",2,2,"Подлежит замене",5,"Импортный",null,"02.12.2024",{"v":2682,"d":"2,682.00 "},{"v":2235,"d":"2,235.00"},{"v":0,"d":"0%"},null,null,"https://api.systeme.ru/catalog/view/15047DEK"]
["15048DEK","АВДТ 4Р 50А 300мА тип AC х-ка С ДИФ-101 4,5кА",{"v":2235,"d":"2,235.00"},"За штуку","Dekraft","DEKFD","Энергетика Базовая","PVB","Dekraft. Диф. автоматы электронные 4,5кА ДИФ-101","DD1","Диф. автоматы электронные 4,5кА ДИФ-101","BAS","N","С3(10)","N","С3(12)",2,2,"Подлежит замене",5,"Импортный",null,"02.12.2024",{"v":2682,"d":"2,682.00 "},{"v":2235,"d":"2,235.00"},{"v":0,"d":"0%"},null,null,"https://api.systeme.ru/catalog/view/15048DEK"]
["15049DEK","АВДТ 4Р 63А 300мА тип AC х-ка С ДИФ-101 4,5кА",{"v":2235,"d":"2,235.00"},"За штуку","Dekraft","DEKFD","Энергетика Базовая","PVB","Dekraft. Диф. автоматы электронные 4,5кА ДИФ-101","DD1","Диф. автоматы электронные 4,5кА ДИФ-101","BAS","N","С3(10)","N","С3(12)",2,2,"Подлежит замене",5,"Импортный",null,"02.12.2024",{"v":2682,"d":"2,682.00 "},{"v":2235,"d":"2,235.00"},{"v":0,"d":"0%"},null,null,"https://api.systeme.ru/catalog/view/15049DEK"]
["15050DEK","АВДТ 3Р 6А 30мА тип AC х-ка C ДИФ-101 4,5кА",{"v":1895,"d":"1,895.00"},"За штуку","Dekraft","DEKFD","Энергетика Базовая","PVB","Dekraft. Диф. автоматы электронные 4,5кА ДИФ-101","DD1","Диф. автоматы электронные 4,5кА ДИФ-101","BAS","N","С3(10)","N","С3(12)",1,1,"Подлежит замене",5,"Импортный",null,"02.12.2024",{"v":2274,"d":"2,274.00 "},{"v":1895,"d":"1,895.00"},{"v":0,"d":"0%"},null,null,"https://api.systeme.ru/catalog/view/15050DEK"]
["15051DEK","АВДТ 3Р 10А 30мА тип AC х-ка C ДИФ-101 4,5кА",{"v":1765,"d":"1,765.00"},"За штуку","Dekraft","DEKFD","Энергетика Базовая","PVB","Dekraft. Диф. автоматы электронные 4,5кА ДИФ-101","DD1","Диф. автоматы электронные 4,5кА ДИФ-101","BAS","N","С3(10)","N","С3(12)",1,1,"Подлежит замене",5,"Импортный",null,"02.12.2024",{"v":2118,"d":"2,118.00 "},{"v":1765,"d":"1,765.00"},{"v":0,"d":"0%"},null,null,"https://api.systeme.ru/catalog/view/15051DEK"]
["15052DEK","АВДТ 3Р 16А 30мА тип AC х-ка C ДИФ-101 4,5кА",{"v":1630,"d":"1,630.00"},"За штуку","Dekraft","DEKFD","Энергетика Базовая","PVB","Dekraft. Диф. автоматы электронные 4,5кА ДИФ-101","DD1","Диф. автоматы электронные 4,5кА ДИФ-101","BAS","S","C1","S","C1",1,1,"Подлежит замене",5,"Импортный",null,"02.12.2024",{"v":1956,"d":"1,956.00 "},{"v":1630,"d":"1,630.00"},{"v":0,"d":"0%"},null,null,"https://api.systeme.ru/catalog/view/15052DEK"]
["15053DEK","АВДТ 3Р 20А 30мА тип AC х-ка C ДИФ-101 4,5кА",{"v":1715,"d":"1,715.00"},"За штуку","Dekraft","DEKFD","Энергетика Базовая","PVB","Dekraft. Диф. автоматы электронные 4,5кА ДИФ-101","DD1","Диф. автоматы электронные 4,5кА ДИФ-101","BAS","N","С3(10)","N","С3(12)",1,1,"Подлежит замене",5,"Импортный",null,"02.12.2024",{"v":2058,"d":"2,058.00 "},{"v":1715,"d":"1,715.00"},{"v":0,"d":"0%"},null,null,"https://api.systeme.ru/catalog/view/15053DEK"]
["15054DEK","АВДТ 3Р 25А 30мА тип AC х-ка C ДИФ-101 4,5кА",{"v":1630,"d":"1,630.00"},"За штуку","Dekraft","DEKFD","Энергетика Базовая","PVB","Dekraft. Диф. автоматы электронные 4,5кА ДИФ-101","DD1","Диф. автоматы электронные 4,5кА ДИФ-101","BAS","S","C1","S","C1",1,1,"Подлежит замене",5,"Импортный",null,"02.12.2024",{"v":1956,"d":"1,956.00 "},{"v":1630,"d":"1,630.00"},{"v":0,"d":"0%"},null,null,"https://api.systeme.ru/catalog/view/15054DEK"]
["15055DEK","АВДТ 3Р 32А 30мА тип AC х-ка C ДИФ-101 4,5кА",{"v":1735,"d":"1,735.00"},"За штуку","Dekraft","DEKFD","Энергетика Базовая","PVB","Dekraft. Диф. автоматы электронные 4,5кА ДИФ-101","DD1","Диф. автоматы электронные 4,5кА ДИФ-101","BAS","S","C1","S","C1",1,1,"Подлежит замене",5,"Импортный",null,"02.12.2024",{"v":2082,"d":"2,082.00 "},{"v":1735,"d":"1,735.00"},{"v":0,"d":"0%"},null,null,"https://api.systeme.ru/catalog/view/15055DEK"]
["15056DEK","АВДТ 3Р 40А 30мА тип AC х-ка C ДИФ-101 4,5кА",{"v":1790,"d":"1,790.00"},"За штуку","Dekraft","DEKFD","Энергетика Базовая","PVB","Dekraft. Диф. автоматы электронные 4,5кА ДИФ-101","DD1","Диф. автоматы электронные 4,5кА ДИФ-101","BAS","S","C1","N","С3(2)",1,1,"Подлежит замене",5,"Импортный",null,"02.12.2024",{"v":2148,"d":"2,148.00 "},{"v":1790,"d":"1,790.00"},{"v":0,"d":"0%"},null,null,"https://api.systeme.ru/catalog/view/15056DEK"]
["15057DEK","АВДТ 3Р 50А 30мА тип AC х-ка C ДИФ-101 4,5кА",{"v":2095,"d":"2,095.00"},"За штуку","Dekraft","DEKFD","Энергетика Базовая","PVB","Dekraft. Диф. автоматы электронные 4,5кА ДИФ-101","DD1","Диф. автоматы электронные 4,5кА ДИФ-101","BAS","N","С3(10)","N","С3(12)",1,1,"Подлежит замене",5,"Импортный",null,"02.12.2024",{"v":2514,"d":"2,514.00 "},{"v":2095,"d":"2,095.00"},{"v":0,"d":"0%"},null,null,"https://api.systeme.ru/catalog/view/15057DEK"]
["15058DEK","АВДТ 3Р 63А 30мА тип AC х-ка C ДИФ-101 4,5кА",{"v":2095,"d":"2,095.00"},"За штуку","Dekraft","DEKFD","Энергетика Базовая","PVB","Dekraft. Диф. автоматы электронные 4,5кА ДИФ-101","DD1","Диф. автоматы электронные 4,5кА ДИФ-101","BAS","N","С3(10)","N","С3(12)",1,1,"Подлежит замене",5,"Импортный",null,"02.12.2024",{"v":2514,"d":"2,514.00 "},{"v":2095,"d":"2,095.00"},{"v":0,"d":"0%"},null,null,"https://api.systeme.ru/catalog/view/15058DEK"]
["15059DEK","АВДТ 2Р 6А 100мА тип AC х-ка C ДИФ-101 4,5кА",{"v":1640,"d":"1,640.00"},"За штуку","Dekraft","DEKFD","Энергетика Базовая","PVB","Dekraft. Диф. автоматы электронные 4,5кА ДИФ-101","DD1","Диф. автоматы электронные 4,5кА ДИФ-101","BAS","N","С3(10)","N","С3(12)",1,1,"Подлежит замене",5,"Импортный",null,"02.12.2024",{"v":1968,"d":"1,968.00 "},{"v":1640,"d":"1,640.00"},{"v":0,"d":"0%"},null,null,"https://api.systeme.ru/catalog/view/15059DEK"]
["15060DEK","АВДТ 3Р 6А 100мА тип AC х-ка C ДИФ-101 4,5кА",{"v":2360,"d":"2,360.00"},"За штуку","Dekraft","DEKFD","Энергетика Базовая","PVB","Dekraft. Диф. автоматы электронные 4,5кА ДИФ-101","DD1","Диф. автоматы электронные 4,5кА ДИФ-101","BAS","N","С3(10)","N","С3(12)",1,1,"Подлежит замене",5,"Импортный",null,"02.12.2024",{"v":2832,"d":"2,832.00 "},{"v":2360,"d":"2,360.00"},{"v":0,"d":"0%"},null,null,"https://api.systeme.ru/catalog/view/15060DEK"]
["15061DEK","АВДТ 3Р 10А 100мА тип AC х-ка C ДИФ-101 4,5кА",{"v":2180,"d":"2,180.00"},"За штуку","Dekraft","DEKFD","Энергетика Базовая","PVB","Dekraft. Диф. автоматы электронные 4,5кА ДИФ-101","DD1","Диф. автоматы электронные 4,5кА ДИФ-101","BAS","N","С3(10)","N","С3(12)",1,1,"Подлежит замене",5,"Импортный",null,"02.12.2024",{"v":2616,"d":"2,616.00 "},{"v":2180,"d":"2,180.00"},{"v":0,"d":"0%"},null,null,"https://api.systeme.ru/catalog/view/15061DEK"]
["15062DEK","АВДТ 3Р 16А 100мА тип AC х-ка C ДИФ-101 4,5кА",{"v":2035,"d":"2,035.00"},"За штуку","Dekraft","DEKFD","Энергетика Базовая","PVB","Dekraft. Диф. автоматы электронные 4,5кА ДИФ-101","DD1","Диф. автоматы электронные 4,5кА ДИФ-101","BAS","N","С3(10)","N","С3(12)",1,1,"Подлежит замене",5,"Импортный",null,"02.12.2024",{"v":2442,"d":"2,442.00 "},{"v":2035,"d":"2,035.00"},{"v":0,"d":"0%"},null,null,"https://api.systeme.ru/catalog/view/15062DEK"]
["15063DEK","АВДТ 3Р 20А 100мА тип AC х-ка C ДИФ-101 4,5кА",{"v":2130,"d":"2,130.00"},"За штуку","Dekraft","DEKFD","Энергетика Базовая","PVB","Dekraft. Диф. автоматы электронные 4,5кА ДИФ-101","DD1","Диф. автоматы электронные 4,5кА ДИФ-101","BAS","N","С3(10)","N","С3(12)",1,1,"Подлежит замене",5,"Импортный",null,"02.12.2024",{"v":2556,"d":"2,556.00 "},{"v":2130,"d":"2,130.00"},{"v":0,"d":"0%"},null,null,"https://api.systeme.ru/catalog/view/15063DEK"]
["15064DEK","АВДТ 3Р 25А 100мА тип AC х-ка C ДИФ-101 4,5кА",{"v":2035,"d":"2,035.00"},"За штуку","Dekraft","DEKFD","Энергетика Базовая","PVB","Dekraft. Диф. автоматы электронные 4,5кА ДИФ-101","DD1","Диф. автоматы электронные 4,5кА ДИФ-101","BAS","N","С3(10)","N","С3(12)",1,1,"Подлежит замене",5,"Импортный",null,"02.12.2024",{"v":2442,"d":"2,442.00 "},{"v":2035,"d":"2,035.00"},{"v":0,"d":"0%"},null,null,"https://api.systeme.ru/catalog/view/15064DEK"]
["15065DEK","АВДТ 3Р 32А 100мА тип AC х-ка C ДИФ-101 4,5кА",{"v":2160,"d":"2,160.00"},"За штуку","Dekraft","DEKFD","Энергетика Базовая","PVB","Dekraft. Диф. автоматы электронные 4,5кА ДИФ-101","DD1","Диф. автоматы электронные 4,5кА ДИФ-101","BAS","N","С3(10)","N","С3(12)",1,1,"Подлежит замене",5,"Импортный",null,"02.12.2024",{"v":2592,"d":"2,592.00 "},{"v":2160,"d":"2,160.00"},{"v":0,"d":"0%"},null,null,"https://api.systeme.ru/catalog/view/15065DEK"]
["15066DEK","АВДТ 3Р 40А 100мА тип AC х-ка C ДИФ-101 4,5кА",{"v":2235,"d":"2,235.00"},"За штуку","Dekraft","DEKFD","Энергетика Базовая","PVB","Dekraft. Диф. автоматы электронные 4,5кА ДИФ-101","DD1","Диф. автоматы электронные 4,5кА ДИФ-101","BAS","N","С3(10)","N","С3(12)",1,1,"Подлежит замене",5,"Импортный",null,"02.12.2024",{"v":2682,"d":"2,682.00 "},{"v":2235,"d":"2,235.00"},{"v":0,"d":"0%"},null,null,"https://api.systeme.ru/catalog/view/15066DEK"]
["15067DEK","АВДТ 3Р 50А 100мА тип AC х-ка C ДИФ-101 4,5кА",{"v":2590,"d":"2,590.00"},"За штуку","Dekraft","DEKFD","Энергетика Базовая","PVB","Dekraft. Диф. автоматы электронные 4,5кА ДИФ-101","DD1","Диф. автоматы электронные 4,5кА ДИФ-101","BAS","N","С3(10)","N","С3(12)",1,1,"Подлежит замене",5,"Импортный",null,"02.12.2024",{"v":3108,"d":"3,108.00 "},{"v":2590,"d":"2,590.00"},{"v":0,"d":"0%"},null,null,"https://api.systeme.ru/catalog/view/15067DEK"]
["15068DEK","АВДТ 3Р 63А 100мА тип AC х-ка C ДИФ-101 4,5кА",{"v":2590,"d":"2,590.00"},"За штуку","Dekraft","DEKFD","Энергетика Базовая","PVB","Dekraft. Диф. автоматы электронные 4,5кА ДИФ-101","DD1","Диф. автоматы электронные 4,5кА ДИФ-101","BAS","S","C1","N","С3(2)",1,1,"Подлежит замене",5,"Импортный",null,"02.12.2024",{"v":3108,"d":"3,108.00 "},{"v":2590,"d":"2,590.00"},{"v":0,"d":"0%"},null,null,"https://api.systeme.ru/catalog/view/15068DEK"]
["15069DEK","АВДТ 2Р 6А 300мА тип AC х-ка C ДИФ-101 4,5кА",{"v":1815,"d":"1,815.00"},"За штуку","Dekraft","DEKFD","Энергетика Базовая","PVB","Dekraft. Диф. автоматы электронные 4,5кА ДИФ-101","DD1","Диф. автоматы электронные 4,5кА ДИФ-101","BAS","N","С3(10)","N","С3(12)",1,1,"Подлежит замене",5,"Импортный",null,"02.12.2024",{"v":2178,"d":"2,178.00 "},{"v":1815,"d":"1,815.00"},{"v":0,"d":"0%"},null,null,"https://api.systeme.ru/catalog/view/15069DEK"]
["15070DEK","АВДТ 2Р 10А 300мА тип AC х-ка C ДИФ-101 4,5кА",{"v":1730,"d":"1,730.00"},"За штуку","Dekraft","DEKFD","Энергетика Базовая","PVB","Dekraft. Диф. автоматы электронные 4,5кА ДИФ-101","DD1","Диф. автоматы электронные 4,5кА ДИФ-101","BAS","N","С3(10)","N","С3(12)",1,1,"Подлежит замене",5,"Импортный",null,"02.12.2024",{"v":2076,"d":"2,076.00 "},{"v":1730,"d":"1,730.00"},{"v":0,"d":"0%"},null,null,"https://api.systeme.ru/catalog/view/15070DEK"]
["15071DEK","АВДТ 3Р 6А 300мА тип AC х-ка C ДИФ-101 4,5кА",{"v":2640,"d":"2,640.00"},"За штуку","Dekraft","DEKFD","Энергетика Базовая","PVB","Dekraft. Диф. автоматы электронные 4,5кА ДИФ-101","DD1","Диф. автоматы электронные 4,5кА ДИФ-101","BAS","N","С3(10)","N","С3(12)",1,1,"Подлежит замене",5,"Импортный",null,"02.12.2024",{"v":3168,"d":"3,168.00 "},{"v":2640,"d":"2,640.00"},{"v":0,"d":"0%"},null,null,"https://api.systeme.ru/catalog/view/15071DEK"]
["15072DEK","АВДТ 3Р 10А 300мА тип AC х-ка C ДИФ-101 4,5кА",{"v":2435,"d":"2,435.00"},"За штуку","Dekraft","DEKFD","Энергетика Базовая","PVB","Dekraft. Диф. автоматы электронные 4,5кА ДИФ-101","DD1","Диф. автоматы электронные 4,5кА ДИФ-101","BAS","N","С3(10)","N","С3(12)",1,1,"Подлежит замене",5,"Импортный",null,"02.12.2024",{"v":2922,"d":"2,922.00 "},{"v":2435,"d":"2,435.00"},{"v":0,"d":"0%"},null,null,"https://api.systeme.ru/catalog/view/15072DEK"]
["15073DEK","АВДТ 3Р 16А 300мА тип AC х-ка C ДИФ-101 4,5кА",{"v":2270,"d":"2,270.00"},"За штуку","Dekraft","DEKFD","Энергетика Базовая","PVB","Dekraft. Диф. автоматы электронные 4,5кА ДИФ-101","DD1","Диф. автоматы электронные 4,5кА ДИФ-101","BAS","N","С3(10)","N","С3(12)",1,1,"Подлежит замене",5,"Импортный",null,"02.12.2024",{"v":2724,"d":"2,724.00 "},{"v":2270,"d":"2,270.00"},{"v":0,"d":"0%"},null,null,"https://api.systeme.ru/catalog/view/15073DEK"]
["15074DEK","АВДТ 3Р 20А 300мА тип AC х-ка C ДИФ-101 4,5кА",{"v":2375,"d":"2,375.00"},"За штуку","Dekraft","DEKFD","Энергетика Базовая","PVB","Dekraft. Диф. автоматы электронные 4,5кА ДИФ-101","DD1","Диф. автоматы электронные 4,5кА ДИФ-101","BAS","N","С3(10)","N","С3(12)",1,1,"Подлежит замене",5,"Импортный",null,"02.12.2024",{"v":2850,"d":"2,850.00 "},{"v":2375,"d":"2,375.00"},{"v":0,"d":"0%"},null,null,"https://api.systeme.ru/catalog/view/15074DEK"]
["15075DEK","АВДТ 3Р 25А 300мА тип AC х-ка C ДИФ-101 4,5кА",{"v":2270,"d":"2,270.00"},"За штуку","Dekraft","DEKFD","Энергетика Базовая","PVB","Dekraft. Диф. автоматы электронные 4,5кА ДИФ-101","DD1","Диф. автоматы электронные 4,5кА ДИФ-101","BAS","N","С3(10)","N","С3(12)",1,1,"Подлежит замене",5,"Импортный",null,"02.12.2024",{"v":2724,"d":"2,724.00 "},{"v":2270,"d":"2,270.00"},{"v":0,"d":"0%"},null,null,"https://api.systeme.ru/catalog/view/15075DEK"]
["15076DEK","АВДТ 3Р 32А 300мА тип AC х-ка C ДИФ-101 4,5кА",{"v":2420,"d":"2,420.00"},"За штуку","Dekraft","DEKFD","Энергетика Базовая","PVB","Dekraft. Диф. автоматы электронные 4,5кА ДИФ-101","DD1","Диф. автоматы электронные 4,5кА ДИФ-101","BAS","N","С3(10)","N","С3(12)",1,1,"Подлежит замене",5,"Импортный",null,"02.12.2024",{"v":2904,"d":"2,904.00 "},{"v":2420,"d":"2,420.00"},{"v":0,"d":"0%"},null,null,"https://api.systeme.ru/catalog/view/15076DEK"]
["15077DEK","АВДТ 3Р 40А 300мА тип AC х-ка C ДИФ-101 4,5кА",{"v":2480,"d":"2,480.00"},"За штуку","Dekraft","DEKFD","Энергетика Базовая","PVB","Dekraft. Диф. автоматы электронные 4,5кА ДИФ-101","DD1","Диф. автоматы электронные 4,5кА ДИФ-101","BAS","N","С3(10)","N","С3(12)",1,1,"Подлежит замене",5,"Импортный",null,"02.12.2024",{"v":2976,"d":"2,976.00 "},{"v":2480,"d":"2,480.00"},{"v":0,"d":"0%"},null,null,"https://api.systeme.ru/catalog/view/15077DEK"]
["15078DEK","АВДТ 3Р 50А 300мА тип AC х-ка C ДИФ-101 4,5кА",{"v":2890,"d":"2,890.00"},"За штуку","Dekraft","DEKFD","Энергетика Базовая","PVB","Dekraft. Диф. автоматы электронные 4,5кА ДИФ-101","DD1","Диф. автоматы электронные 4,5кА ДИФ-101","BAS","N","С3(10)","N","С3(12)",1,1,"Подлежит замене",5,"Импортный",null,"02.12.2024",{"v":3468,"d":"3,468.00 "},{"v":2890,"d":"2,890.00"},{"v":0,"d":"0%"},null,null,"https://api.systeme.ru/catalog/view/15078DEK"]
["15079DEK","АВДТ 3Р 63А 300мА тип AC х-ка C ДИФ-101 4,5кА",{"v":2890,"d":"2,890.00"},"За штуку","Dekraft","DEKFD","Энергетика Базовая","PVB","Dekraft. Диф. автоматы электронные 4,5кА ДИФ-101","DD1","Диф. автоматы электронные 4,5кА ДИФ-101","BAS","N","С3(10)","N","С3(12)",1,1,"Подлежит замене",5,"Импортный",null,"02.12.2024",{"v":3468,"d":"3,468.00 "},{"v":2890,"d":"2,890.00"},{"v":0,"d":"0%"},null,null,"https://api.systeme.ru/catalog/view/15079DEK"]
["15080DEK","АВДТ 4Р 6А 300мА тип AC х-ка C ДИФ-101 4,5кА",{"v":2660,"d":"2,660.00"},"За штуку","Dekraft","DEKFD","Энергетика Базовая","PVB","Dekraft. Диф. автоматы электронные 4,5кА ДИФ-101","DD1","Диф. автоматы электронные 4,5кА ДИФ-101","BAS","N","С3(10)","N","С3(12)",1,1,"Подлежит замене",5,"Импортный",null,"02.12.2024",{"v":3192,"d":"3,192.00 "},{"v":2660,"d":"2,660.00"},{"v":0,"d":"0%"},null,null,"https://api.systeme.ru/catalog/view/15080DEK"]
["15081DEK","АВДТ 4Р 10А 300мА тип AC х-ка C ДИФ-101 4,5кА",{"v":2560,"d":"2,560.00"},"За штуку","Dekraft","DEKFD","Энергетика Базовая","PVB","Dekraft. Диф. автоматы электронные 4,5кА ДИФ-101","DD1","Диф. автоматы электронные 4,5кА ДИФ-101","BAS","N","С3(10)","N","С3(12)",1,1,"Подлежит замене",5,"Импортный",null,"02.12.2024",{"v":3072,"d":"3,072.00 "},{"v":2560,"d":"2,560.00"},{"v":0,"d":"0%"},null,null,"https://api.systeme.ru/catalog/view/15081DEK"]
["15082DEK","АВДТ 4Р 16А 300мА тип AC х-ка C ДИФ-101 4,5кА",{"v":2390,"d":"2,390.00"},"За штуку","Dekraft","DEKFD","Энергетика Базовая","PVB","Dekraft. Диф. автоматы электронные 4,5кА ДИФ-101","DD1","Диф. автоматы электронные 4,5кА ДИФ-101","BAS","N","С3(10)","N","С3(12)",1,1,"Подлежит замене",5,"Импортный",null,"02.12.2024",{"v":2868,"d":"2,868.00 "},{"v":2390,"d":"2,390.00"},{"v":0,"d":"0%"},null,null,"https://api.systeme.ru/catalog/view/15082DEK"]
["15083DEK","АВДТ 4Р 20А 300мА тип AC х-ка C ДИФ-101 4,5кА",{"v":2575,"d":"2,575.00"},"За штуку","Dekraft","DEKFD","Энергетика Базовая","PVB","Dekraft. Диф. автоматы электронные 4,5кА ДИФ-101","DD1","Диф. автоматы электронные 4,5кА ДИФ-101","BAS","N","С3(10)","N","С3(12)",1,1,"Подлежит замене",5,"Импортный",null,"02.12.2024",{"v":3090,"d":"3,090.00 "},{"v":2575,"d":"2,575.00"},{"v":0,"d":"0%"},null,null,"https://api.systeme.ru/catalog/view/15083DEK"]
["15084DEK","АВДТ 2Р 6А 30мА AC х-ка D ДИФ-101 4,5кА",{"v":1340,"d":"1,340.00"},"За штуку","Dekraft","DEKFD","Энергетика Базовая","PVB","Dekraft. Диф. автоматы электронные 4,5кА ДИФ-101","DD1","Диф. автоматы электронные 4,5кА ДИФ-101","BAS","N","С3(10)","N","С3(12)",1,1,"Подлежит замене",5,"Импортный",null,"02.12.2024",{"v":1608,"d":"1,608.00 "},{"v":1340,"d":"1,340.00"},{"v":0,"d":"0%"},null,null,"https://api.systeme.ru/catalog/view/15084DEK"]
["15085DEK","АВДТ 2Р 10А 30мА AC х-ка D ДИФ-101 4,5кА",{"v":1340,"d":"1,340.00"},"За штуку","Dekraft","DEKFD","Энергетика Базовая","PVB","Dekraft. Диф. автоматы электронные 4,5кА ДИФ-101","DD1","Диф. автоматы электронные 4,5кА ДИФ-101","BAS","N","С3(10)","N","С3(12)",1,1,"Подлежит замене",5,"Импортный",null,"02.12.2024",{"v":1608,"d":"1,608.00 "},{"v":1340,"d":"1,340.00"},{"v":0,"d":"0%"},null,null,"https://api.systeme.ru/catalog/view/15085DEK"]
["15086DEK","АВДТ 2Р 16А 30мА AC х-ка D ДИФ-101 4,5кА",{"v":1285,"d":"1,285.00"},"За штуку","Dekraft","DEKFD","Энергетика Базовая","PVB","Dekraft. Диф. автоматы электронные 4,5кА ДИФ-101","DD1","Диф. автоматы электронные 4,5кА ДИФ-101","BAS","N","С3(10)","N","С3(12)",1,1,"Подлежит замене",5,"Импортный",null,"02.12.2024",{"v":1542,"d":"1,542.00 "},{"v":1285,"d":"1,285.00"},{"v":0,"d":"0%"},null,null,"https://api.systeme.ru/catalog/view/15086DEK"]
["15087DEK","АВДТ 2Р 20А 30мА AC х-ка D ДИФ-101 4,5кА",{"v":1340,"d":"1,340.00"},"За штуку","Dekraft","DEKFD","Энергетика Базовая","PVB","Dekraft. Диф. автоматы электронные 4,5кА ДИФ-101","DD1","Диф. автоматы электронные 4,5кА ДИФ-101","BAS","N","С3(10)","N","С3(12)",1,1,"Подлежит замене",5,"Импортный",null,"02.12.2024",{"v":1608,"d":"1,608.00 "},{"v":1340,"d":"1,340.00"},{"v":0,"d":"0%"},null,null,"https://api.systeme.ru/catalog/view/15087DEK"]
["15088DEK","АВДТ 2Р 25А 30мА AC х-ка D ДИФ-101 4,5кА",{"v":1285,"d":"1,285.00"},"За штуку","Dekraft","DEKFD","Энергетика Базовая","PVB","Dekraft. Диф. автоматы электронные 4,5кА ДИФ-101","DD1","Диф. автоматы электронные 4,5кА ДИФ-101","BAS","N","С3(10)","N","С3(12)",1,1,"Подлежит замене",5,"Импортный",null,"02.12.2024",{"v":1542,"d":"1,542.00 "},{"v":1285,"d":"1,285.00"},{"v":0,"d":"0%"},null,null,"https://api.systeme.ru/catalog/view/15088DEK"]
["15089DEK","АВДТ 2Р 32А 30мА AC х-ка D ДИФ-101 4,5кА",{"v":1285,"d":"1,285.00"},"За штуку","Dekraft","DEKFD","Энергетика Базовая","PVB","Dekraft. Диф. автоматы электронные 4,5кА ДИФ-101","DD1","Диф. автоматы электронные 4,5кА ДИФ-101","BAS","N","С3(10)","N","С3(12)",1,1,"Подлежит замене",5,"Импортный",null,"02.12.2024",{"v":1542,"d":"1,542.00 "},{"v":1285,"d":"1,285.00"},{"v":0,"d":"0%"},null,null,"https://api.systeme.ru/catalog/view/15089DEK"]
["15090DEK","АВДТ 2Р 40А 30мА AC х-ка D ДИФ-101 4,5кА",{"v":1285,"d":"1,285.00"},"За штуку","Dekraft","DEKFD","Энергетика Базовая","PVB","Dekraft. Диф. автоматы электронные 4,5кА ДИФ-101","DD1","Диф. автоматы электронные 4,5кА ДИФ-101","BAS","N","С3(10)","N","С3(12)",1,1,"Подлежит замене",5,"Импортный",null,"02.12.2024",{"v":1542,"d":"1,542.00 "},{"v":1285,"d":"1,285.00"},{"v":0,"d":"0%"},null,null,"https://api.systeme.ru/catalog/view/15090DEK"]
["15091DEK","АВДТ 2Р 50А 30мА AC х-ка D ДИФ-101 4,5кА",{"v":1340,"d":"1,340.00"},"За штуку","Dekraft","DEKFD","Энергетика Базовая","PVB","Dekraft. Диф. автоматы электронные 4,5кА ДИФ-101","DD1","Диф. автоматы электронные 4,5кА ДИФ-101","BAS","N","С3(10)","N","С3(12)",1,1,"Подлежит замене",5,"Импортный",null,"02.12.2024",{"v":1608,"d":"1,608.00 "},{"v":1340,"d":"1,340.00"},{"v":0,"d":"0%"},null,null,"https://api.systeme.ru/catalog/view/15091DEK"]
["15092DEK","АВДТ 2Р 63А 30мА AC х-ка D ДИФ-101 4,5кА",{"v":1285,"d":"1,285.00"},"За штуку","Dekraft","DEKFD","Энергетика Базовая","PVB","Dekraft. Диф. автоматы электронные 4,5кА ДИФ-101","DD1","Диф. автоматы электронные 4,5кА ДИФ-101","BAS","N","С3(10)","N","С3(12)",1,1,"Подлежит замене",5,"Импортный",null,"02.12.2024",{"v":1542,"d":"1,542.00 "},{"v":1285,"d":"1,285.00"},{"v":0,"d":"0%"},null,null,"https://api.systeme.ru/catalog/view/15092DEK"]
["15093DEK","АВДТ 3Р 6А 30мА AC х-ка D ДИФ-101 4,5кА",{"v":2025,"d":"2,025.00"},"За штуку","Dekraft","DEKFD","Энергетика Базовая","PVB","Dekraft. Диф. автоматы электронные 4,5кА ДИФ-101","DD1","Диф. автоматы электронные 4,5кА ДИФ-101","BAS","N","С3(10)","N","С3(12)",1,1,"Подлежит замене",5,"Импортный",null,"02.12.2024",{"v":2430,"d":"2,430.00 "},{"v":2025,"d":"2,025.00"},{"v":0,"d":"0%"},null,null,"https://api.systeme.ru/catalog/view/15093DEK"]
["15094DEK","АВДТ 3Р 10А 30мА AC х-ка D ДИФ-101 4,5кА",{"v":1875,"d":"1,875.00"},"За штуку","Dekraft","DEKFD","Энергетика Базовая","PVB","Dekraft. Диф. автоматы электронные 4,5кА ДИФ-101","DD1","Диф. автоматы электронные 4,5кА ДИФ-101","BAS","N","С3(10)","N","С3(12)",1,1,"Подлежит замене",5,"Импортный",null,"02.12.2024",{"v":2250,"d":"2,250.00 "},{"v":1875,"d":"1,875.00"},{"v":0,"d":"0%"},null,null,"https://api.systeme.ru/catalog/view/15094DEK"]
["15095DEK","АВДТ 3Р 16А 30мА AC х-ка D ДИФ-101 4,5кА",{"v":1730,"d":"1,730.00"},"За штуку","Dekraft","DEKFD","Энергетика Базовая","PVB","Dekraft. Диф. автоматы электронные 4,5кА ДИФ-101","DD1","Диф. автоматы электронные 4,5кА ДИФ-101","BAS","N","С3(10)","N","С3(12)",1,1,"Подлежит замене",5,"Импортный",null,"02.12.2024",{"v":2076,"d":"2,076.00 "},{"v":1730,"d":"1,730.00"},{"v":0,"d":"0%"},null,null,"https://api.systeme.ru/catalog/view/15095DEK"]
["15096DEK","АВДТ 3Р 20А 30мА AC х-ка D ДИФ-101 4,5кА",{"v":1815,"d":"1,815.00"},"За штуку","Dekraft","DEKFD","Энергетика Базовая","PVB","Dekraft. Диф. автоматы электронные 4,5кА ДИФ-101","DD1","Диф. автоматы электронные 4,5кА ДИФ-101","BAS","N","С3(10)","N","С3(12)",1,1,"Подлежит замене",5,"Импортный",null,"02.12.2024",{"v":2178,"d":"2,178.00 "},{"v":1815,"d":"1,815.00"},{"v":0,"d":"0%"},null,null,"https://api.systeme.ru/catalog/view/15096DEK"]
["15097DEK","АВДТ 3Р 25А 30мА AC х-ка D ДИФ-101 4,5кА",{"v":1730,"d":"1,730.00"},"За штуку","Dekraft","DEKFD","Энергетика Базовая","PVB","Dekraft. Диф. автоматы электронные 4,5кА ДИФ-101","DD1","Диф. автоматы электронные 4,5кА ДИФ-101","BAS","N","С3(10)","N","С3(12)",1,1,"Подлежит замене",5,"Импортный",null,"02.12.2024",{"v":2076,"d":"2,076.00 "},{"v":1730,"d":"1,730.00"},{"v":0,"d":"0%"},null,null,"https://api.systeme.ru/catalog/view/15097DEK"]
["15098DEK","АВДТ 3Р 32А 30мА AC х-ка D ДИФ-101 4,5кА",{"v":1860,"d":"1,860.00"},"За штуку","Dekraft","DEKFD","Энергетика Базовая","PVB","Dekraft. Диф. автоматы электронные 4,5кА ДИФ-101","DD1","Диф. автоматы электронные 4,5кА ДИФ-101","BAS","N","С3(10)","N","С3(12)",1,1,"Подлежит замене",5,"Импортный",null,"02.12.2024",{"v":2232,"d":"2,232.00 "},{"v":1860,"d":"1,860.00"},{"v":0,"d":"0%"},null,null,"https://api.systeme.ru/catalog/view/15098DEK"]
["15099DEK","АВДТ 3Р 40А 30мА AC х-ка D ДИФ-101 4,5кА",{"v":1895,"d":"1,895.00"},"За штуку","Dekraft","DEKFD","Энергетика Базовая","PVB","Dekraft. Диф. автоматы электронные 4,5кА ДИФ-101","DD1","Диф. автоматы электронные 4,5кА ДИФ-101","BAS","N","С3(10)","N","С3(12)",1,1,"Подлежит замене",5,"Импортный",null,"02.12.2024",{"v":2274,"d":"2,274.00 "},{"v":1895,"d":"1,895.00"},{"v":0,"d":"0%"},null,null,"https://api.systeme.ru/catalog/view/15099DEK"]
["15100DEK","АВДТ 3Р 50А 30мА AC х-ка D ДИФ-101 4,5кА",{"v":2225,"d":"2,225.00"},"За штуку","Dekraft","DEKFD","Энергетика Базовая","PVB","Dekraft. Диф. автоматы электронные 4,5кА ДИФ-101","DD1","Диф. автоматы электронные 4,5кА ДИФ-101","BAS","N","С3(10)","N","С3(12)",1,1,"Подлежит замене",5,"Импортный",null,"02.12.2024",{"v":2670,"d":"2,670.00 "},{"v":2225,"d":"2,225.00"},{"v":0,"d":"0%"},null,null,"https://api.systeme.ru/catalog/view/15100DEK"]
["15101DEK","АВДТ 3Р 63А 30мА AC х-ка D ДИФ-101 4,5кА",{"v":2225,"d":"2,225.00"},"За штуку","Dekraft","DEKFD","Энергетика Базовая","PVB","Dekraft. Диф. автоматы электронные 4,5кА ДИФ-101","DD1","Диф. автоматы электронные 4,5кА ДИФ-101","BAS","N","С3(10)","N","С3(12)",1,1,"Подлежит замене",5,"Импортный",null,"02.12.2024",{"v":2670,"d":"2,670.00 "},{"v":2225,"d":"2,225.00"},{"v":0,"d":"0%"},null,null,"https://api.systeme.ru/catalog/view/15101DEK"]
["15102DEK","АВДТ 2Р 6А 100мА AC х-ка D ДИФ-101 4,5кА",{"v":1740,"d":"1,740.00"},"За штуку","Dekraft","DEKFD","Энергетика Базовая","PVB","Dekraft. Диф. автоматы электронные 4,5кА ДИФ-101","DD1","Диф. автоматы электронные 4,5кА ДИФ-101","BAS","N","С3(10)","N","С3(12)",1,1,"Подлежит замене",5,"Импортный",null,"02.12.2024",{"v":2088,"d":"2,088.00 "},{"v":1740,"d":"1,740.00"},{"v":0,"d":"0%"},null,null,"https://api.systeme.ru/catalog/view/15102DEK"]
["15103DEK","АВДТ 2Р 10А 100мА AC х-ка D ДИФ-101 4,5кА",{"v":1740,"d":"1,740.00"},"За штуку","Dekraft","DEKFD","Энергетика Базовая","PVB","Dekraft. Диф. автоматы электронные 4,5кА ДИФ-101","DD1","Диф. автоматы электронные 4,5кА ДИФ-101","BAS","N","С3(10)","N","С3(12)",1,1,"Подлежит замене",5,"Импортный",null,"02.12.2024",{"v":2088,"d":"2,088.00 "},{"v":1740,"d":"1,740.00"},{"v":0,"d":"0%"},null,null,"https://api.systeme.ru/catalog/view/15103DEK"]
["15104DEK","АВДТ 2Р 16А 100мА AC х-ка D ДИФ-101 4,5кА",{"v":1740,"d":"1,740.00"},"За штуку","Dekraft","DEKFD","Энергетика Базовая","PVB","Dekraft. Диф. автоматы электронные 4,5кА ДИФ-101","DD1","Диф. автоматы электронные 4,5кА ДИФ-101","BAS","N","С3(10)","N","С3(12)",1,1,"Подлежит замене",5,"Импортный",null,"02.12.2024",{"v":2088,"d":"2,088.00 "},{"v":1740,"d":"1,740.00"},{"v":0,"d":"0%"},null,null,"https://api.systeme.ru/catalog/view/15104DEK"]
["15105DEK","АВДТ 2Р 20А 100мА AC х-ка D ДИФ-101 4,5кА",{"v":1740,"d":"1,740.00"},"За штуку","Dekraft","DEKFD","Энергетика Базовая","PVB","Dekraft. Диф. автоматы электронные 4,5кА ДИФ-101","DD1","Диф. автоматы электронные 4,5кА ДИФ-101","BAS","N","С3(10)","N","С3(12)",1,1,"Подлежит замене",5,"Импортный",null,"02.12.2024",{"v":2088,"d":"2,088.00 "},{"v":1740,"d":"1,740.00"},{"v":0,"d":"0%"},null,null,"https://api.systeme.ru/catalog/view/15105DEK"]
["15106DEK","АВДТ 2Р 25А 100мА AC х-ка D ДИФ-101 4,5кА",{"v":1515,"d":"1,515.00"},"За штуку","Dekraft","DEKFD","Энергетика Базовая","PVB","Dekraft. Диф. автоматы электронные 4,5кА ДИФ-101","DD1","Диф. автоматы электронные 4,5кА ДИФ-101","BAS","N","С3(10)","N","С3(12)",1,1,"Подлежит замене",5,"Импортный",null,"02.12.2024",{"v":1818,"d":"1,818.00 "},{"v":1515,"d":"1,515.00"},{"v":0,"d":"0%"},null,null,"https://api.systeme.ru/catalog/view/15106DEK"]
["15107DEK","АВДТ 2Р 32А 100мА AC х-ка D ДИФ-101 4,5кА",{"v":1740,"d":"1,740.00"},"За штуку","Dekraft","DEKFD","Энергетика Базовая","PVB","Dekraft. Диф. автоматы электронные 4,5кА ДИФ-101","DD1","Диф. автоматы электронные 4,5кА ДИФ-101","BAS","N","С3(10)","N","С3(12)",1,1,"Подлежит замене",5,"Импортный",null,"02.12.2024",{"v":2088,"d":"2,088.00 "},{"v":1740,"d":"1,740.00"},{"v":0,"d":"0%"},null,null,"https://api.systeme.ru/catalog/view/15107DEK"]
["15108DEK","АВДТ 2Р 40А 100мА AC х-ка D ДИФ-101 4,5кА",{"v":1740,"d":"1,740.00"},"За штуку","Dekraft","DEKFD","Энергетика Базовая","PVB","Dekraft. Диф. автоматы электронные 4,5кА ДИФ-101","DD1","Диф. автоматы электронные 4,5кА ДИФ-101","BAS","N","С3(10)","N","С3(12)",1,1,"Подлежит замене",5,"Импортный",null,"02.12.2024",{"v":2088,"d":"2,088.00 "},{"v":1740,"d":"1,740.00"},{"v":0,"d":"0%"},null,null,"https://api.systeme.ru/catalog/view/15108DEK"]
["15109DEK","АВДТ 2Р 50А 100мА AC х-ка D ДИФ-101 4,5кА",{"v":1740,"d":"1,740.00"},"За штуку","Dekraft","DEKFD","Энергетика Базовая","PVB","Dekraft. Диф. автоматы электронные 4,5кА ДИФ-101","DD1","Диф. автоматы электронные 4,5кА ДИФ-101","BAS","N","С3(10)","N","С3(12)",1,1,"Подлежит замене",5,"Импортный",null,"02.12.2024",{"v":2088,"d":"2,088.00 "},{"v":1740,"d":"1,740.00"},{"v":0,"d":"0%"},null,null,"https://api.systeme.ru/catalog/view/15109DEK"]
["15110DEK","АВДТ 2Р 63А 100мА AC х-ка D ДИФ-101 4,5кА",{"v":1740,"d":"1,740.00"},"За штуку","Dekraft","DEKFD","Энергетика Базовая","PVB","Dekraft. Диф. автоматы электронные 4,5кА ДИФ-101","DD1","Диф. автоматы электронные 4,5кА ДИФ-101","BAS","N","С3(10)","N","С3(12)",1,1,"Подлежит замене",5,"Импортный",null,"02.12.2024",{"v":2088,"d":"2,088.00 "},{"v":1740,"d":"1,740.00"},{"v":0,"d":"0%"},null,null,"https://api.systeme.ru/catalog/view/15110DEK"]
["15111DEK","АВДТ 3Р 6А 100мА AC х-ка D ДИФ-101 4,5кА",{"v":2505,"d":"2,505.00"},"За штуку","Dekraft","DEKFD","Энергетика Базовая","PVB","Dekraft. Диф. автоматы электронные 4,5кА ДИФ-101","DD1","Диф. автоматы электронные 4,5кА ДИФ-101","BAS","N","С3(10)","N","С3(12)",1,1,"Подлежит замене",5,"Импортный",null,"02.12.2024",{"v":3006,"d":"3,006.00 "},{"v":2505,"d":"2,505.00"},{"v":0,"d":"0%"},null,null,"https://api.systeme.ru/catalog/view/15111DEK"]
["15112DEK","АВДТ 3Р 10А 100мА AC х-ка D ДИФ-101 4,5кА",{"v":2315,"d":"2,315.00"},"За штуку","Dekraft","DEKFD","Энергетика Базовая","PVB","Dekraft. Диф. автоматы электронные 4,5кА ДИФ-101","DD1","Диф. автоматы электронные 4,5кА ДИФ-101","BAS","N","С3(10)","N","С3(12)",1,1,"Подлежит замене",5,"Импортный",null,"02.12.2024",{"v":2778,"d":"2,778.00 "},{"v":2315,"d":"2,315.00"},{"v":0,"d":"0%"},null,null,"https://api.systeme.ru/catalog/view/15112DEK"]
["15113DEK","АВДТ 3Р 16А 100мА AC х-ка D ДИФ-101 4,5кА",{"v":2150,"d":"2,150.00"},"За штуку","Dekraft","DEKFD","Энергетика Базовая","PVB","Dekraft. Диф. автоматы электронные 4,5кА ДИФ-101","DD1","Диф. автоматы электронные 4,5кА ДИФ-101","BAS","N","С3(10)","N","С3(12)",1,1,"Подлежит замене",5,"Импортный",null,"02.12.2024",{"v":2580,"d":"2,580.00 "},{"v":2150,"d":"2,150.00"},{"v":0,"d":"0%"},null,null,"https://api.systeme.ru/catalog/view/15113DEK"]
["15114DEK","АВДТ 3Р 20А 100мА AC х-ка D ДИФ-101 4,5кА",{"v":2245,"d":"2,245.00"},"За штуку","Dekraft","DEKFD","Энергетика Базовая","PVB","Dekraft. Диф. автоматы электронные 4,5кА ДИФ-101","DD1","Диф. автоматы электронные 4,5кА ДИФ-101","BAS","N","С3(10)","N","С3(12)",1,1,"Подлежит замене",5,"Импортный",null,"02.12.2024",{"v":2694,"d":"2,694.00 "},{"v":2245,"d":"2,245.00"},{"v":0,"d":"0%"},null,null,"https://api.systeme.ru/catalog/view/15114DEK"]
["15115DEK","АВДТ 3Р 25А 100мА AC х-ка D ДИФ-101 4,5кА",{"v":2150,"d":"2,150.00"},"За штуку","Dekraft","DEKFD","Энергетика Базовая","PVB","Dekraft. Диф. автоматы электронные 4,5кА ДИФ-101","DD1","Диф. автоматы электронные 4,5кА ДИФ-101","BAS","N","С3(10)","N","С3(12)",1,1,"Подлежит замене",5,"Импортный",null,"02.12.2024",{"v":2580,"d":"2,580.00 "},{"v":2150,"d":"2,150.00"},{"v":0,"d":"0%"},null,null,"https://api.systeme.ru/catalog/view/15115DEK"]
["15116DEK","АВДТ 3Р 32А 100мА AC х-ка D ДИФ-101 4,5кА",{"v":2290,"d":"2,290.00"},"За штуку","Dekraft","DEKFD","Энергетика Базовая","PVB","Dekraft. Диф. автоматы электронные 4,5кА ДИФ-101","DD1","Диф. автоматы электронные 4,5кА ДИФ-101","BAS","N","С3(10)","N","С3(12)",1,1,"Подлежит замене",5,"Импортный",null,"02.12.2024",{"v":2748,"d":"2,748.00 "},{"v":2290,"d":"2,290.00"},{"v":0,"d":"0%"},null,null,"https://api.systeme.ru/catalog/view/15116DEK"]
["15117DEK","АВДТ 3Р 40А 100мА AC х-ка D ДИФ-101 4,5кА",{"v":2360,"d":"2,360.00"},"За штуку","Dekraft","DEKFD","Энергетика Базовая","PVB","Dekraft. Диф. автоматы электронные 4,5кА ДИФ-101","DD1","Диф. автоматы электронные 4,5кА ДИФ-101","BAS","N","С3(10)","N","С3(12)",1,1,"Подлежит замене",5,"Импортный",null,"02.12.2024",{"v":2832,"d":"2,832.00 "},{"v":2360,"d":"2,360.00"},{"v":0,"d":"0%"},null,null,"https://api.systeme.ru/catalog/view/15117DEK"]
["15118DEK","АВДТ 3Р 50А 100мА AC х-ка D ДИФ-101 4,5кА",{"v":2735,"d":"2,735.00"},"За штуку","Dekraft","DEKFD","Энергетика Базовая","PVB","Dekraft. Диф. автоматы электронные 4,5кА ДИФ-101","DD1","Диф. автоматы электронные 4,5кА ДИФ-101","BAS","N","С3(10)","N","С3(12)",1,1,"Подлежит замене",5,"Импортный",null,"02.12.2024",{"v":3282,"d":"3,282.00 "},{"v":2735,"d":"2,735.00"},{"v":0,"d":"0%"},null,null,"https://api.systeme.ru/catalog/view/15118DEK"]
["15119DEK","АВДТ 3Р 63А 100мА AC х-ка D ДИФ-101 4,5кА",{"v":2735,"d":"2,735.00"},"За штуку","Dekraft","DEKFD","Энергетика Базовая","PVB","Dekraft. Диф. автоматы электронные 4,5кА ДИФ-101","DD1","Диф. автоматы электронные 4,5кА ДИФ-101","BAS","N","С3(10)","N","С3(12)",1,1,"Подлежит замене",5,"Импортный",null,"02.12.2024",{"v":3282,"d":"3,282.00 "},{"v":2735,"d":"2,735.00"},{"v":0,"d":"0%"},null,null,"https://api.systeme.ru/catalog/view/15119DEK"]
["15120DEK","АВДТ 4Р 6А 100мА AC х-ка D ДИФ-101 4,5кА",{"v":3110,"d":"3,110.00"},"За штуку","Dekraft","DEKFD","Энергетика Базовая","PVB","Dekraft. Диф. автоматы электронные 4,5кА ДИФ-101","DD1","Диф. автоматы электронные 4,5кА ДИФ-101","BAS","N","С3(10)","N","С3(12)",1,1,"Подлежит замене",5,"Импортный",null,"02.12.2024",{"v":3732,"d":"3,732.00 "},{"v":3110,"d":"3,110.00"},{"v":0,"d":"0%"},null,null,"https://api.systeme.ru/catalog/view/15120DEK"]
["15121DEK","АВДТ 4Р 10А 100мА AC х-ка D ДИФ-101 4,5кА",{"v":2595,"d":"2,595.00"},"За штуку","Dekraft","DEKFD","Энергетика Базовая","PVB","Dekraft. Диф. автоматы электронные 4,5кА ДИФ-101","DD1","Диф. автоматы электронные 4,5кА ДИФ-101","BAS","N","С3(10)","N","С3(12)",1,1,"Подлежит замене",5,"Импортный",null,"02.12.2024",{"v":3114,"d":"3,114.00 "},{"v":2595,"d":"2,595.00"},{"v":0,"d":"0%"},null,null,"https://api.systeme.ru/catalog/view/15121DEK"]
["15122DEK","АВДТ 4Р 16А 100мА AC х-ка D ДИФ-101 4,5кА",{"v":2480,"d":"2,480.00"},"За штуку","Dekraft","DEKFD","Энергетика Базовая","PVB","Dekraft. Диф. автоматы электронные 4,5кА ДИФ-101","DD1","Диф. автоматы электронные 4,5кА ДИФ-101","BAS","N","С3(10)","N","С3(12)",1,1,"Подлежит замене",5,"Импортный",null,"02.12.2024",{"v":2976,"d":"2,976.00 "},{"v":2480,"d":"2,480.00"},{"v":0,"d":"0%"},null,null,"https://api.systeme.ru/catalog/view/15122DEK"]
["15123DEK","АВДТ 4Р 20А 100мА AC х-ка D ДИФ-101 4,5кА",{"v":2480,"d":"2,480.00"},"За штуку","Dekraft","DEKFD","Энергетика Базовая","PVB","Dekraft. Диф. автоматы электронные 4,5кА ДИФ-101","DD1","Диф. автоматы электронные 4,5кА ДИФ-101","BAS","N","С3(10)","N","С3(12)",1,1,"Подлежит замене",5,"Импортный",null,"02.12.2024",{"v":2976,"d":"2,976.00 "},{"v":2480,"d":"2,480.00"},{"v":0,"d":"0%"},null,null,"https://api.systeme.ru/catalog/view/15123DEK"]
["15124DEK","АВДТ 4Р 25А 100мА AC х-ка D ДИФ-101 4,5кА",{"v":2480,"d":"2,480.00"},"За штуку","Dekraft","DEKFD","Энергетика Базовая","PVB","Dekraft. Диф. автоматы электронные 4,5кА ДИФ-101","DD1","Диф. автоматы электронные 4,5кА ДИФ-101","BAS","N","С3(10)","N","С3(12)",1,1,"Подлежит замене",5,"Импортный",null,"02.12.2024",{"v":2976,"d":"2,976.00 "},{"v":2480,"d":"2,480.00"},{"v":0,"d":"0%"},null,null,"https://api.systeme.ru/catalog/view/15124DEK"]
["15125DEK","АВДТ 4Р 32А 100мА AC х-ка D ДИФ-101 4,5кА",{"v":2480,"d":"2,480.00"},"За штуку","Dekraft","DEKFD","Энергетика Базовая","PVB","Dekraft. Диф. автоматы электронные 4,5кА ДИФ-101","DD1","Диф. автоматы электронные 4,5кА ДИФ-101","BAS","N","С3(10)","N","С3(12)",1,1,"Подлежит замене",5,"Импортный",null,"02.12.2024",{"v":2976,"d":"2,976.00 "},{"v":2480,"d":"2,480.00"},{"v":0,"d":"0%"},null,null,"https://api.systeme.ru/catalog/view/15125DEK"]
["15126DEK","АВДТ 4Р 40А 100мА AC х-ка D ДИФ-101 4,5кА",{"v":2165,"d":"2,165.00"},"За штуку","Dekraft","DEKFD","Энергетика Базовая","PVB","Dekraft. Диф. автоматы электронные 4,5кА ДИФ-101","DD1","Диф. автоматы электронные 4,5кА ДИФ-101","BAS","N","С3(10)","N","С3(12)",1,1,"Подлежит замене",5,"Импортный",null,"02.12.2024",{"v":2598,"d":"2,598.00 "},{"v":2165,"d":"2,165.00"},{"v":0,"d":"0%"},null,null,"https://api.systeme.ru/catalog/view/15126DEK"]
["15127DEK","АВДТ 4Р 50А 100мА AC х-ка D ДИФ-101 4,5кА",{"v":2595,"d":"2,595.00"},"За штуку","Dekraft","DEKFD","Энергетика Базовая","PVB","Dekraft. Диф. автоматы электронные 4,5кА ДИФ-101","DD1","Диф. автоматы электронные 4,5кА ДИФ-101","BAS","N","С3(10)","N","С3(12)",1,1,"Подлежит замене",5,"Импортный",null,"02.12.2024",{"v":3114,"d":"3,114.00 "},{"v":2595,"d":"2,595.00"},{"v":0,"d":"0%"},null,null,"https://api.systeme.ru/catalog/view/15127DEK"]
["15128DEK","АВДТ 4Р 63А 100мА AC х-ка D ДИФ-101 4,5кА",{"v":2715,"d":"2,715.00"},"За штуку","Dekraft","DEKFD","Энергетика Базовая","PVB","Dekraft. Диф. автоматы электронные 4,5кА ДИФ-101","DD1","Диф. автоматы электронные 4,5кА ДИФ-101","BAS","N","С3(10)","N","С3(12)",1,1,"Подлежит замене",5,"Импортный",null,"02.12.2024",{"v":3258,"d":"3,258.00 "},{"v":2715,"d":"2,715.00"},{"v":0,"d":"0%"},null,null,"https://api.systeme.ru/catalog/view/15128DEK"]
["15129DEK","АВДТ 2Р 6А 300мА AC х-ка D ДИФ-101 4,5кА",{"v":1950,"d":"1,950.00"},"За штуку","Dekraft","DEKFD","Энергетика Базовая","PVB","Dekraft. Диф. автоматы электронные 4,5кА ДИФ-101","DD1","Диф. автоматы электронные 4,5кА ДИФ-101","BAS","N","С3(10)","N","С3(12)",1,1,"Подлежит замене",5,"Импортный",null,"02.12.2024",{"v":2340,"d":"2,340.00 "},{"v":1950,"d":"1,950.00"},{"v":0,"d":"0%"},null,null,"https://api.systeme.ru/catalog/view/15129DEK"]
["15130DEK","АВДТ 2Р 10А 300мА AC х-ка D ДИФ-101 4,5кА",{"v":1950,"d":"1,950.00"},"За штуку","Dekraft","DEKFD","Энергетика Базовая","PVB","Dekraft. Диф. автоматы электронные 4,5кА ДИФ-101","DD1","Диф. автоматы электронные 4,5кА ДИФ-101","BAS","N","С3(10)","N","С3(12)",1,1,"Подлежит замене",5,"Импортный",null,"02.12.2024",{"v":2340,"d":"2,340.00 "},{"v":1950,"d":"1,950.00"},{"v":0,"d":"0%"},null,null,"https://api.systeme.ru/catalog/view/15130DEK"]
["15131DEK","АВДТ 2Р 16А 300мА AC х-ка D ДИФ-101 4,5кА",{"v":1950,"d":"1,950.00"},"За штуку","Dekraft","DEKFD","Энергетика Базовая","PVB","Dekraft. Диф. автоматы электронные 4,5кА ДИФ-101","DD1","Диф. автоматы электронные 4,5кА ДИФ-101","BAS","N","С3(10)","N","С3(12)",1,1,"Подлежит замене",5,"Импортный",null,"02.12.2024",{"v":2340,"d":"2,340.00 "},{"v":1950,"d":"1,950.00"},{"v":0,"d":"0%"},null,null,"https://api.systeme.ru/catalog/view/15131DEK"]
["15132DEK","АВДТ 2Р 20А 300мА AC х-ка D ДИФ-101 4,5кА",{"v":1950,"d":"1,950.00"},"За штуку","Dekraft","DEKFD","Энергетика Базовая","PVB","Dekraft. Диф. автоматы электронные 4,5кА ДИФ-101","DD1","Диф. автоматы электронные 4,5кА ДИФ-101","BAS","N","С3(10)","N","С3(12)",1,1,"Подлежит замене",5,"Импортный",null,"02.12.2024",{"v":2340,"d":"2,340.00 "},{"v":1950,"d":"1,950.00"},{"v":0,"d":"0%"},null,null,"https://api.systeme.ru/catalog/view/15132DEK"]
["15133DEK","АВДТ 2Р 25А 300мА AC х-ка D ДИФ-101 4,5кА",{"v":1715,"d":"1,715.00"},"За штуку","Dekraft","DEKFD","Энергетика Базовая","PVB","Dekraft. Диф. автоматы электронные 4,5кА ДИФ-101","DD1","Диф. автоматы электронные 4,5кА ДИФ-101","BAS","N","С3(10)","N","С3(12)",1,1,"Подлежит замене",5,"Импортный",null,"02.12.2024",{"v":2058,"d":"2,058.00 "},{"v":1715,"d":"1,715.00"},{"v":0,"d":"0%"},null,null,"https://api.systeme.ru/catalog/view/15133DEK"]
["15134DEK","АВДТ 2Р 32А 300мА AC х-ка D ДИФ-101 4,5кА",{"v":1950,"d":"1,950.00"},"За штуку","Dekraft","DEKFD","Энергетика Базовая","PVB","Dekraft. Диф. автоматы электронные 4,5кА ДИФ-101","DD1","Диф. автоматы электронные 4,5кА ДИФ-101","BAS","N","С3(10)","N","С3(12)",1,1,"Подлежит замене",5,"Импортный",null,"02.12.2024",{"v":2340,"d":"2,340.00 "},{"v":1950,"d":"1,950.00"},{"v":0,"d":"0%"},null,null,"https://api.systeme.ru/catalog/view/15134DEK"]
["15135DEK","АВДТ 2Р 40А 300мА AC х-ка D ДИФ-101 4,5кА",{"v":1950,"d":"1,950.00"},"За штуку","Dekraft","DEKFD","Энергетика Базовая","PVB","Dekraft. Диф. автоматы электронные 4,5кА ДИФ-101","DD1","Диф. автоматы электронные 4,5кА ДИФ-101","BAS","N","С3(10)","N","С3(12)",1,1,"Подлежит замене",5,"Импортный",null,"02.12.2024",{"v":2340,"d":"2,340.00 "},{"v":1950,"d":"1,950.00"},{"v":0,"d":"0%"},null,null,"https://api.systeme.ru/catalog/view/15135DEK"]
["15136DEK","АВДТ 2Р 50А 300мА AC х-ка D ДИФ-101 4,5кА",{"v":1950,"d":"1,950.00"},"За штуку","Dekraft","DEKFD","Энергетика Базовая","PVB","Dekraft. Диф. автоматы электронные 4,5кА ДИФ-101","DD1","Диф. автоматы электронные 4,5кА ДИФ-101","BAS","N","С3(10)","N","С3(12)",1,1,"Подлежит замене",5,"Импортный",null,"02.12.2024",{"v":2340,"d":"2,340.00 "},{"v":1950,"d":"1,950.00"},{"v":0,"d":"0%"},null,null,"https://api.systeme.ru/catalog/view/15136DEK"]
["15137DEK","АВДТ 2Р 63А 300мА AC х-ка D ДИФ-101 4,5кА",{"v":1950,"d":"1,950.00"},"За штуку","Dekraft","DEKFD","Энергетика Базовая","PVB","Dekraft. Диф. автоматы электронные 4,5кА ДИФ-101","DD1","Диф. автоматы электронные 4,5кА ДИФ-101","BAS","N","С3(10)","N","С3(12)",1,1,"Подлежит замене",5,"Импортный",null,"02.12.2024",{"v":2340,"d":"2,340.00 "},{"v":1950,"d":"1,950.00"},{"v":0,"d":"0%"},null,null,"https://api.systeme.ru/catalog/view/15137DEK"]
["15138DEK","АВДТ 3Р 6А 300мА AC х-ка D ДИФ-101 4,5кА",{"v":2790,"d":"2,790.00"},"За штуку","Dekraft","DEKFD","Энергетика Базовая","PVB","Dekraft. Диф. автоматы электронные 4,5кА ДИФ-101","DD1","Диф. автоматы электронные 4,5кА ДИФ-101","BAS","N","С3(10)","N","С3(12)",1,1,"Подлежит замене",5,"Импортный",null,"02.12.2024",{"v":3348,"d":"3,348.00 "},{"v":2790,"d":"2,790.00"},{"v":0,"d":"0%"},null,null,"https://api.systeme.ru/catalog/view/15138DEK"]
["15139DEK","АВДТ 3Р 10А 300мА AC х-ка D ДИФ-101 4,5кА",{"v":2590,"d":"2,590.00"},"За штуку","Dekraft","DEKFD","Энергетика Базовая","PVB","Dekraft. Диф. автоматы электронные 4,5кА ДИФ-101","DD1","Диф. автоматы электронные 4,5кА ДИФ-101","BAS","N","С3(10)","N","С3(12)",1,1,"Подлежит замене",5,"Импортный",null,"02.12.2024",{"v":3108,"d":"3,108.00 "},{"v":2590,"d":"2,590.00"},{"v":0,"d":"0%"},null,null,"https://api.systeme.ru/catalog/view/15139DEK"]
["15140DEK","АВДТ 3Р 16А 300мА AC х-ка D ДИФ-101 4,5кА",{"v":2400,"d":"2,400.00"},"За штуку","Dekraft","DEKFD","Энергетика Базовая","PVB","Dekraft. Диф. автоматы электронные 4,5кА ДИФ-101","DD1","Диф. автоматы электронные 4,5кА ДИФ-101","BAS","N","С3(10)","N","С3(12)",1,1,"Подлежит замене",5,"Импортный",null,"02.12.2024",{"v":2880,"d":"2,880.00 "},{"v":2400,"d":"2,400.00"},{"v":0,"d":"0%"},null,null,"https://api.systeme.ru/catalog/view/15140DEK"]
["15141DEK","АВДТ 3Р 20А 300мА AC х-ка D ДИФ-101 4,5кА",{"v":2510,"d":"2,510.00"},"За штуку","Dekraft","DEKFD","Энергетика Базовая","PVB","Dekraft. Диф. автоматы электронные 4,5кА ДИФ-101","DD1","Диф. автоматы электронные 4,5кА ДИФ-101","BAS","N","С3(10)","N","С3(12)",1,1,"Подлежит замене",5,"Импортный",null,"02.12.2024",{"v":3012,"d":"3,012.00 "},{"v":2510,"d":"2,510.00"},{"v":0,"d":"0%"},null,null,"https://api.systeme.ru/catalog/view/15141DEK"]
["15142DEK","АВДТ 3Р 25А 300мА AC х-ка D ДИФ-101 4,5кА",{"v":2400,"d":"2,400.00"},"За штуку","Dekraft","DEKFD","Энергетика Базовая","PVB","Dekraft. Диф. автоматы электронные 4,5кА ДИФ-101","DD1","Диф. автоматы электронные 4,5кА ДИФ-101","BAS","N","С3(10)","N","С3(12)",1,1,"Подлежит замене",5,"Импортный",null,"02.12.2024",{"v":2880,"d":"2,880.00 "},{"v":2400,"d":"2,400.00"},{"v":0,"d":"0%"},null,null,"https://api.systeme.ru/catalog/view/15142DEK"]
["15143DEK","АВДТ 3Р 32А 300мА AC х-ка D ДИФ-101 4,5кА",{"v":2570,"d":"2,570.00"},"За штуку","Dekraft","DEKFD","Энергетика Базовая","PVB","Dekraft. Диф. автоматы электронные 4,5кА ДИФ-101","DD1","Диф. автоматы электронные 4,5кА ДИФ-101","BAS","N","С3(10)","N","С3(12)",1,1,"Подлежит замене",5,"Импортный",null,"02.12.2024",{"v":3084,"d":"3,084.00 "},{"v":2570,"d":"2,570.00"},{"v":0,"d":"0%"},null,null,"https://api.systeme.ru/catalog/view/15143DEK"]
["15144DEK","АВДТ 3Р 40А 300мА AC х-ка D ДИФ-101 4,5кА",{"v":2640,"d":"2,640.00"},"За штуку","Dekraft","DEKFD","Энергетика Базовая","PVB","Dekraft. Диф. автоматы электронные 4,5кА ДИФ-101","DD1","Диф. автоматы электронные 4,5кА ДИФ-101","BAS","N","С3(10)","N","С3(12)",1,1,"Подлежит замене",5,"Импортный",null,"02.12.2024",{"v":3168,"d":"3,168.00 "},{"v":2640,"d":"2,640.00"},{"v":0,"d":"0%"},null,null,"https://api.systeme.ru/catalog/view/15144DEK"]
["15145DEK","АВДТ 3Р 50А 300мА AC х-ка D ДИФ-101 4,5кА",{"v":3045,"d":"3,045.00"},"За штуку","Dekraft","DEKFD","Энергетика Базовая","PVB","Dekraft. Диф. автоматы электронные 4,5кА ДИФ-101","DD1","Диф. автоматы электронные 4,5кА ДИФ-101","BAS","N","С3(10)","N","С3(12)",1,1,"Подлежит замене",5,"Импортный",null,"02.12.2024",{"v":3654,"d":"3,654.00 "},{"v":3045,"d":"3,045.00"},{"v":0,"d":"0%"},null,null,"https://api.systeme.ru/catalog/view/15145DEK"]
["15146DEK","АВДТ 3Р 63А 300мА AC х-ка D ДИФ-101 4,5кА",{"v":3045,"d":"3,045.00"},"За штуку","Dekraft","DEKFD","Энергетика Базовая","PVB","Dekraft. Диф. автоматы электронные 4,5кА ДИФ-101","DD1","Диф. автоматы электронные 4,5кА ДИФ-101","BAS","N","С3(10)","N","С3(12)",1,1,"Подлежит замене",5,"Импортный",null,"02.12.2024",{"v":3654,"d":"3,654.00 "},{"v":3045,"d":"3,045.00"},{"v":0,"d":"0%"},null,null,"https://api.systeme.ru/catalog/view/15146DEK"]
["15147DEK","АВДТ 2P 10A 30мА AC C + OV ДИФ-101 4,5кА",{"v":1260,"d":"1,260.00"},"За штуку","Dekraft","DEKFD","Энергетика Базовая","PVB","Dekraft. Диф. автоматы электронные 4,5кА ДИФ-101","DD1","Диф. автоматы электронные 4,5кА ДИФ-101","BAS","N","С3(10)","N","С3(12)",1,1,"Подлежит замене",5,"Импортный",null,"02.12.2024",{"v":1512,"d":"1,512.00 "},{"v":1260,"d":"1,260.00"},{"v":0,"d":"0%"},null,null,"https://api.systeme.ru/catalog/view/15147DEK"]
["15148DEK","АВДТ 2P 16A 30мА AC C + OV ДИФ-101 4,5кА",{"v":1210,"d":"1,210.00"},"За штуку","Dekraft","DEKFD","Энергетика Базовая","PVB","Dekraft. Диф. автоматы электронные 4,5кА ДИФ-101","DD1","Диф. автоматы электронные 4,5кА ДИФ-101","BAS","N","С3(10)","N","С3(12)",1,1,"Подлежит замене",5,"Импортный",null,"02.12.2024",{"v":1452,"d":"1,452.00 "},{"v":1210,"d":"1,210.00"},{"v":0,"d":"0%"},null,null,"https://api.systeme.ru/catalog/view/15148DEK"]
["15149DEK","АВДТ 2P 20A 30мА AC C + OV ДИФ-101 4,5кА",{"v":1230,"d":"1,230.00"},"За штуку","Dekraft","DEKFD","Энергетика Базовая","PVB","Dekraft. Диф. автоматы электронные 4,5кА ДИФ-101","DD1","Диф. автоматы электронные 4,5кА ДИФ-101","BAS","N","С3(10)","N","С3(12)",1,1,"Подлежит замене",5,"Импортный",null,"02.12.2024",{"v":1476,"d":"1,476.00 "},{"v":1230,"d":"1,230.00"},{"v":0,"d":"0%"},null,null,"https://api.systeme.ru/catalog/view/15149DEK"]
["15150DEK","АВДТ 2P 25A 30мА AC C + OV ДИФ-101 4,5кА",{"v":1210,"d":"1,210.00"},"За штуку","Dekraft","DEKFD","Энергетика Базовая","PVB","Dekraft. Диф. автоматы электронные 4,5кА ДИФ-101","DD1","Диф. автоматы электронные 4,5кА ДИФ-101","BAS","N","С3(10)","N","С3(12)",1,1,"Подлежит замене",5,"Импортный",null,"02.12.2024",{"v":1452,"d":"1,452.00 "},{"v":1210,"d":"1,210.00"},{"v":0,"d":"0%"},null,null,"https://api.systeme.ru/catalog/view/15150DEK"]
["15151DEK","АВДТ 2P 32A 30мА AC C + OV ДИФ-101 4,5кА",{"v":1230,"d":"1,230.00"},"За штуку","Dekraft","DEKFD","Энергетика Базовая","PVB","Dekraft. Диф. автоматы электронные 4,5кА ДИФ-101","DD1","Диф. автоматы электронные 4,5кА ДИФ-101","BAS","N","С3(10)","N","С3(12)",1,1,"Подлежит замене",5,"Импортный",null,"02.12.2024",{"v":1476,"d":"1,476.00 "},{"v":1230,"d":"1,230.00"},{"v":0,"d":"0%"},null,null,"https://api.systeme.ru/catalog/view/15151DEK"]
["15152DEK","АВДТ 2P 40A 30мА AC C + OV ДИФ-101 4,5кА",{"v":1230,"d":"1,230.00"},"За штуку","Dekraft","DEKFD","Энергетика Базовая","PVB","Dekraft. Диф. автоматы электронные 4,5кА ДИФ-101","DD1","Диф. автоматы электронные 4,5кА ДИФ-101","BAS","N","С3(10)","N","С3(12)",1,1,"Подлежит замене",5,"Импортный",null,"02.12.2024",{"v":1476,"d":"1,476.00 "},{"v":1230,"d":"1,230.00"},{"v":0,"d":"0%"},null,null,"https://api.systeme.ru/catalog/view/15152DEK"]
["15153DEK","АВДТ 2P 50A 30мА AC C + OV ДИФ-101 4,5кА",{"v":1260,"d":"1,260.00"},"За штуку","Dekraft","DEKFD","Энергетика Базовая","PVB","Dekraft. Диф. автоматы электронные 4,5кА ДИФ-101","DD1","Диф. автоматы электронные 4,5кА ДИФ-101","BAS","N","С3(10)","N","С3(12)",1,1,"Подлежит замене",5,"Импортный",null,"02.12.2024",{"v":1512,"d":"1,512.00 "},{"v":1260,"d":"1,260.00"},{"v":0,"d":"0%"},null,null,"https://api.systeme.ru/catalog/view/15153DEK"]
["15154DEK","АВДТ 2P 63A 30мА AC C + OV ДИФ-101 4,5кА",{"v":1240,"d":"1,240.00"},"За штуку","Dekraft","DEKFD","Энергетика Базовая","PVB","Dekraft. Диф. автоматы электронные 4,5кА ДИФ-101","DD1","Диф. автоматы электронные 4,5кА ДИФ-101","BAS","N","С3(10)","N","С3(12)",1,1,"Подлежит замене",5,"Импортный",null,"02.12.2024",{"v":1488,"d":"1,488.00 "},{"v":1240,"d":"1,240.00"},{"v":0,"d":"0%"},null,null,"https://api.systeme.ru/catalog/view/15154DEK"]
["15155DEK","АВДТ 1P+N 6А 30мА тип AC х-ка C ДИФ-101 4,5кА",{"v":872.5,"d":"872.50"},"За штуку","Dekraft","DEKFD","Энергетика Базовая","PVB","Dekraft. Диф. автоматы электронные 4,5кА ДИФ-101","DD1","Диф. автоматы электронные 4,5кА ДИФ-101","BAS","S","C1","S","C1",1,1,"Подлежит замене",5,"Импортный",null,"02.12.2024",{"v":1047,"d":"1,047.00 "},{"v":872.5,"d":"872.50"},{"v":0,"d":"0%"},null,null,"https://api.systeme.ru/catalog/view/15155DEK"]
["15156DEK","АВДТ 1P+N 10А 30мА тип AC х-ка C ДИФ-101 4,5кА",{"v":851.5,"d":"851.50"},"За штуку","Dekraft","DEKFD","Энергетика Базовая","PVB","Dekraft. Диф. автоматы электронные 4,5кА ДИФ-101","DD1","Диф. автоматы электронные 4,5кА ДИФ-101","BAS","S","C1","S","C1",1,1,"Подлежит замене",5,"Импортный",null,"02.12.2024",{"v":1021.8,"d":"1,021.80 "},{"v":851.5,"d":"851.50"},{"v":0,"d":"0%"},null,null,"https://api.systeme.ru/catalog/view/15156DEK"]
["15157DEK","АВДТ 1P+N 16А 30мА тип AC х-ка C ДИФ-101 4,5кА",{"v":812,"d":"812.00"},"За штуку","Dekraft","DEKFD","Энергетика Базовая","PVB","Dekraft. Диф. автоматы электронные 4,5кА ДИФ-101","DD1","Диф. автоматы электронные 4,5кА ДИФ-101","BAS","S","C1","S","C1",1,1,"Подлежит замене",5,"Импортный",null,"02.12.2024",{"v":974.4,"d":"974.40 "},{"v":812,"d":"812.00"},{"v":0,"d":"0%"},null,null,"https://api.systeme.ru/catalog/view/15157DEK"]
["15158DEK","АВДТ 1P+N 20А 30мА тип AC х-ка C ДИФ-101 4,5кА",{"v":840.5,"d":"840.50"},"За штуку","Dekraft","DEKFD","Энергетика Базовая","PVB","Dekraft. Диф. автоматы электронные 4,5кА ДИФ-101","DD1","Диф. автоматы электронные 4,5кА ДИФ-101","BAS","S","C1","S","C1",1,1,"Подлежит замене",5,"Импортный",null,"02.12.2024",{"v":1008.5999999999999,"d":"1,008.60 "},{"v":840.5,"d":"840.50"},{"v":0,"d":"0%"},null,null,"https://api.systeme.ru/catalog/view/15158DEK"]
["15159DEK","АВДТ 1P+N 25А 30мА тип AC х-ка C ДИФ-101 4,5кА",{"v":812,"d":"812.00"},"За штуку","Dekraft","DEKFD","Энергетика Базовая","PVB","Dekraft. Диф. автоматы электронные 4,5кА ДИФ-101","DD1","Диф. автоматы электронные 4,5кА ДИФ-101","BAS","S","C1","S","C1",1,1,"Подлежит замене",5,"Импортный",null,"02.12.2024",{"v":974.4,"d":"974.40 "},{"v":812,"d":"812.00"},{"v":0,"d":"0%"},null,null,"https://api.systeme.ru/catalog/view/15159DEK"]
["15160DEK","АВДТ 1P+N 32А 30мА тип AC х-ка C ДИФ-101 4,5кА",{"v":821,"d":"821.00"},"За штуку","Dekraft","DEKFD","Энергетика Базовая","PVB","Dekraft. Диф. автоматы электронные 4,5кА ДИФ-101","DD1","Диф. автоматы электронные 4,5кА ДИФ-101","BAS","S","C1","S","C1",1,1,"Подлежит замене",5,"Импортный",null,"02.12.2024",{"v":985.1999999999999,"d":"985.20 "},{"v":821,"d":"821.00"},{"v":0,"d":"0%"},null,null,"https://api.systeme.ru/catalog/view/15160DEK"]
["15161DEK","АВДТ 1P+N 40А 30мА тип AC х-ка C ДИФ-101 4,5кА",{"v":840.5,"d":"840.50"},"За штуку","Dekraft","DEKFD","Энергетика Базовая","PVB","Dekraft. Диф. автоматы электронные 4,5кА ДИФ-101","DD1","Диф. автоматы электронные 4,5кА ДИФ-101","BAS","S","C1","S","C1",1,1,"Подлежит замене",5,"Импортный",null,"02.12.2024",{"v":1008.5999999999999,"d":"1,008.60 "},{"v":840.5,"d":"840.50"},{"v":0,"d":"0%"},null,null,"https://api.systeme.ru/catalog/view/15161DEK"]
["15162DEK","АВДТ 1P+N 50А 30мА тип AC х-ка C ДИФ-101 4,5кА",{"v":995.5,"d":"995.50"},"За штуку","Dekraft","DEKFD","Энергетика Базовая","PVB","Dekraft. Диф. автоматы электронные 4,5кА ДИФ-101","DD1","Диф. автоматы электронные 4,5кА ДИФ-101","BAS","S","C1","S","C1",1,1,"Подлежит замене",5,"Импортный",null,"02.12.2024",{"v":1194.6,"d":"1,194.60 "},{"v":995.5,"d":"995.50"},{"v":0,"d":"0%"},null,null,"https://api.systeme.ru/catalog/view/15162DEK"]
["15163DEK","АВДТ 1P+N 63А 30мА тип AC х-ка C ДИФ-101 4,5кА",{"v":1020,"d":"1,020.00"},"За штуку","Dekraft","DEKFD","Энергетика Базовая","PVB","Dekraft. Диф. автоматы электронные 4,5кА ДИФ-101","DD1","Диф. автоматы электронные 4,5кА ДИФ-101","BAS","S","C1","S","C1",1,1,"Подлежит замене",5,"Импортный",null,"02.12.2024",{"v":1224,"d":"1,224.00 "},{"v":1020,"d":"1,020.00"},{"v":0,"d":"0%"},null,null,"https://api.systeme.ru/catalog/view/15163DEK"]
["15164DEK","АВДТ 1P+N 6А 30мА AC х-ка D ДИФ-101 4,5кА",{"v":925.5,"d":"925.50"},"За штуку","Dekraft","DEKFD","Энергетика Базовая","PVB","Dekraft. Диф. автоматы электронные 4,5кА ДИФ-101","DD1","Диф. автоматы электронные 4,5кА ДИФ-101","BAS","N","С3(10)","N","С3(12)",1,1,"Подлежит замене",5,"Импортный",null,"02.12.2024",{"v":1110.6,"d":"1,110.60 "},{"v":925.5,"d":"925.50"},{"v":0,"d":"0%"},null,null,"https://api.systeme.ru/catalog/view/15164DEK"]
["15165DEK","АВДТ 1P+N 10А 30мА AC х-ка D ДИФ-101 4,5кА",{"v":903.5,"d":"903.50"},"За штуку","Dekraft","DEKFD","Энергетика Базовая","PVB","Dekraft. Диф. автоматы электронные 4,5кА ДИФ-101","DD1","Диф. автоматы электронные 4,5кА ДИФ-101","BAS","N","С3(10)","N","С3(12)",1,1,"Подлежит замене",5,"Импортный",null,"02.12.2024",{"v":1084.2,"d":"1,084.20 "},{"v":903.5,"d":"903.50"},{"v":0,"d":"0%"},null,null,"https://api.systeme.ru/catalog/view/15165DEK"]
["15166DEK","АВДТ 1P+N 16А 30мА AC х-ка D ДИФ-101 4,5кА",{"v":860,"d":"860.00"},"За штуку","Dekraft","DEKFD","Энергетика Базовая","PVB","Dekraft. Диф. автоматы электронные 4,5кА ДИФ-101","DD1","Диф. автоматы электронные 4,5кА ДИФ-101","BAS","N","С3(10)","N","С3(12)",1,1,"Подлежит замене",5,"Импортный",null,"02.12.2024",{"v":1032,"d":"1,032.00 "},{"v":860,"d":"860.00"},{"v":0,"d":"0%"},null,null,"https://api.systeme.ru/catalog/view/15166DEK"]
["15167DEK","АВДТ 1P+N 20А 30мА AC х-ка D ДИФ-101 4,5кА",{"v":892.5,"d":"892.50"},"За штуку","Dekraft","DEKFD","Энергетика Базовая","PVB","Dekraft. Диф. автоматы электронные 4,5кА ДИФ-101","DD1","Диф. автоматы электронные 4,5кА ДИФ-101","BAS","N","С3(10)","N","С3(12)",1,1,"Подлежит замене",5,"Импортный",null,"02.12.2024",{"v":1071,"d":"1,071.00 "},{"v":892.5,"d":"892.50"},{"v":0,"d":"0%"},null,null,"https://api.systeme.ru/catalog/view/15167DEK"]
["15168DEK","АВДТ 1P+N 25А 30мА AC х-ка D ДИФ-101 4,5кА",{"v":860,"d":"860.00"},"За штуку","Dekraft","DEKFD","Энергетика Базовая","PVB","Dekraft. Диф. автоматы электронные 4,5кА ДИФ-101","DD1","Диф. автоматы электронные 4,5кА ДИФ-101","BAS","N","С3(10)","N","С3(12)",1,1,"Подлежит замене",5,"Импортный",null,"02.12.2024",{"v":1032,"d":"1,032.00 "},{"v":860,"d":"860.00"},{"v":0,"d":"0%"},null,null,"https://api.systeme.ru/catalog/view/15168DEK"]
["15169DEK","АВДТ 1P+N 32А 30мА AC х-ка D ДИФ-101 4,5кА",{"v":871,"d":"871.00"},"За штуку","Dekraft","DEKFD","Энергетика Базовая","PVB","Dekraft. Диф. автоматы электронные 4,5кА ДИФ-101","DD1","Диф. автоматы электронные 4,5кА ДИФ-101","BAS","N","С3(10)","N","С3(12)",1,1,"Подлежит замене",5,"Импортный",null,"02.12.2024",{"v":1045.2,"d":"1,045.20 "},{"v":871,"d":"871.00"},{"v":0,"d":"0%"},null,null,"https://api.systeme.ru/catalog/view/15169DEK"]
["15170DEK","АВДТ 1P+N 40А 30мА AC х-ка D ДИФ-101 4,5кА",{"v":892.5,"d":"892.50"},"За штуку","Dekraft","DEKFD","Энергетика Базовая","PVB","Dekraft. Диф. автоматы электронные 4,5кА ДИФ-101","DD1","Диф. автоматы электронные 4,5кА ДИФ-101","BAS","N","С3(10)","N","С3(12)",1,1,"Подлежит замене",5,"Импортный",null,"02.12.2024",{"v":1071,"d":"1,071.00 "},{"v":892.5,"d":"892.50"},{"v":0,"d":"0%"},null,null,"https://api.systeme.ru/catalog/view/15170DEK"]
["15171DEK","АВДТ 1P+N 50А 30мА AC х-ка D ДИФ-101 4,5кА",{"v":1060,"d":"1,060.00"},"За штуку","Dekraft","DEKFD","Энергетика Базовая","PVB","Dekraft. Диф. автоматы электронные 4,5кА ДИФ-101","DD1","Диф. автоматы электронные 4,5кА ДИФ-101","BAS","N","С3(10)","N","С3(12)",1,1,"Подлежит замене",5,"Импортный",null,"02.12.2024",{"v":1272,"d":"1,272.00 "},{"v":1060,"d":"1,060.00"},{"v":0,"d":"0%"},null,null,"https://api.systeme.ru/catalog/view/15171DEK"]
["15172DEK","АВДТ 1P+N 63А 30мА AC х-ка D ДИФ-101 4,5кА",{"v":1050,"d":"1,050.00"},"За штуку","Dekraft","DEKFD","Энергетика Базовая","PVB","Dekraft. Диф. автоматы электронные 4,5кА ДИФ-101","DD1","Диф. автоматы электронные 4,5кА ДИФ-101","BAS","N","С3(10)","N","С3(12)",1,1,"Подлежит замене",5,"Импортный",null,"02.12.2024",{"v":1260,"d":"1,260.00 "},{"v":1050,"d":"1,050.00"},{"v":0,"d":"0%"},null,null,"https://api.systeme.ru/catalog/view/15172DEK"]
["15173DEK","АВДТ 4Р 6А 30мА AC х-ка D ДИФ-101 4,5кА",{"v":2430,"d":"2,430.00"},"За штуку","Dekraft","DEKFD","Энергетика Базовая","PVB","Dekraft. Диф. автоматы электронные 4,5кА ДИФ-101","DD1","Диф. автоматы электронные 4,5кА ДИФ-101","BAS","N","С3(10)","N","С3(12)",1,1,"Подлежит замене",5,"Импортный",null,"02.12.2024",{"v":2916,"d":"2,916.00 "},{"v":2430,"d":"2,430.00"},{"v":0,"d":"0%"},null,null,"https://api.systeme.ru/catalog/view/15173DEK"]
["15174DEK","АВДТ 4Р 10А 30мА AC х-ка D ДИФ-101 4,5кА",{"v":2160,"d":"2,160.00"},"За штуку","Dekraft","DEKFD","Энергетика Базовая","PVB","Dekraft. Диф. автоматы электронные 4,5кА ДИФ-101","DD1","Диф. автоматы электронные 4,5кА ДИФ-101","BAS","N","С3(10)","N","С3(12)",1,1,"Подлежит замене",5,"Импортный",null,"02.12.2024",{"v":2592,"d":"2,592.00 "},{"v":2160,"d":"2,160.00"},{"v":0,"d":"0%"},null,null,"https://api.systeme.ru/catalog/view/15174DEK"]
["15175DEK","АВДТ 4Р 16А 30мА AC х-ка D ДИФ-101 4,5кА",{"v":2075,"d":"2,075.00"},"За штуку","Dekraft","DEKFD","Энергетика Базовая","PVB","Dekraft. Диф. автоматы электронные 4,5кА ДИФ-101","DD1","Диф. автоматы электронные 4,5кА ДИФ-101","BAS","N","С3(10)","N","С3(12)",1,1,"Подлежит замене",5,"Импортный",null,"02.12.2024",{"v":2490,"d":"2,490.00 "},{"v":2075,"d":"2,075.00"},{"v":0,"d":"0%"},null,null,"https://api.systeme.ru/catalog/view/15175DEK"]
["15176DEK","АВДТ 4Р 20А 30мА AC х-ка D ДИФ-101 4,5кА",{"v":2240,"d":"2,240.00"},"За штуку","Dekraft","DEKFD","Энергетика Базовая","PVB","Dekraft. Диф. автоматы электронные 4,5кА ДИФ-101","DD1","Диф. автоматы электронные 4,5кА ДИФ-101","BAS","N","С3(10)","N","С3(12)",1,1,"Подлежит замене",5,"Импортный",null,"02.12.2024",{"v":2688,"d":"2,688.00 "},{"v":2240,"d":"2,240.00"},{"v":0,"d":"0%"},null,null,"https://api.systeme.ru/catalog/view/15176DEK"]
["15177DEK","АВДТ 4Р 25А 30мА AC х-ка D ДИФ-101 4,5кА",{"v":2075,"d":"2,075.00"},"За штуку","Dekraft","DEKFD","Энергетика Базовая","PVB","Dekraft. Диф. автоматы электронные 4,5кА ДИФ-101","DD1","Диф. автоматы электронные 4,5кА ДИФ-101","BAS","N","С3(10)","N","С3(12)",1,1,"Подлежит замене",5,"Импортный",null,"02.12.2024",{"v":2490,"d":"2,490.00 "},{"v":2075,"d":"2,075.00"},{"v":0,"d":"0%"},null,null,"https://api.systeme.ru/catalog/view/15177DEK"]
["15178DEK","АВДТ 4Р 32А 30мА AC х-ка D ДИФ-101 4,5кА",{"v":2200,"d":"2,200.00"},"За штуку","Dekraft","DEKFD","Энергетика Базовая","PVB","Dekraft. Диф. автоматы электронные 4,5кА ДИФ-101","DD1","Диф. автоматы электронные 4,5кА ДИФ-101","BAS","N","С3(10)","N","С3(12)",1,1,"Подлежит замене",5,"Импортный",null,"02.12.2024",{"v":2640,"d":"2,640.00 "},{"v":2200,"d":"2,200.00"},{"v":0,"d":"0%"},null,null,"https://api.systeme.ru/catalog/view/15178DEK"]
["15179DEK","АВДТ 4Р 40А 30мА AC х-ка D ДИФ-101 4,5кА",{"v":2240,"d":"2,240.00"},"За штуку","Dekraft","DEKFD","Энергетика Базовая","PVB","Dekraft. Диф. автоматы электронные 4,5кА ДИФ-101","DD1","Диф. автоматы электронные 4,5кА ДИФ-101","BAS","N","С3(10)","N","С3(12)",1,1,"Подлежит замене",5,"Импортный",null,"02.12.2024",{"v":2688,"d":"2,688.00 "},{"v":2240,"d":"2,240.00"},{"v":0,"d":"0%"},null,null,"https://api.systeme.ru/catalog/view/15179DEK"]
["15180DEK","АВДТ 4Р 50А 30мА AC х-ка D ДИФ-101 4,5кА",{"v":2455,"d":"2,455.00"},"За штуку","Dekraft","DEKFD","Энергетика Базовая","PVB","Dekraft. Диф. автоматы электронные 4,5кА ДИФ-101","DD1","Диф. автоматы электронные 4,5кА ДИФ-101","BAS","N","С3(10)","N","С3(12)",1,1,"Подлежит замене",5,"Импортный",null,"02.12.2024",{"v":2946,"d":"2,946.00 "},{"v":2455,"d":"2,455.00"},{"v":0,"d":"0%"},null,null,"https://api.systeme.ru/catalog/view/15180DEK"]
["15181DEK","АВДТ 4Р 63А 30мА AC х-ка D ДИФ-101 4,5кА",{"v":2595,"d":"2,595.00"},"За штуку","Dekraft","DEKFD","Энергетика Базовая","PVB","Dekraft. Диф. автоматы электронные 4,5кА ДИФ-101","DD1","Диф. автоматы электронные 4,5кА ДИФ-101","BAS","N","С3(10)","N","С3(12)",1,1,"Подлежит замене",5,"Импортный",null,"02.12.2024",{"v":3114,"d":"3,114.00 "},{"v":2595,"d":"2,595.00"},{"v":0,"d":"0%"},null,null,"https://api.systeme.ru/catalog/view/15181DEK"]
["15182DEK","АВДТ 3P+N 6А 30мА тип AC х-ка C ДИФ-101 4,5кА",{"v":2295,"d":"2,295.00"},"За штуку","Dekraft","DEKFD","Энергетика Базовая","PVB","Dekraft. Диф. автоматы электронные 4,5кА ДИФ-101","DD1","Диф. автоматы электронные 4,5кА ДИФ-101","BAS","S","C1","S","C1",1,1,"Подлежит замене",5,"Импортный",null,"02.12.2024",{"v":2754,"d":"2,754.00 "},{"v":2295,"d":"2,295.00"},{"v":0,"d":"0%"},null,null,"https://api.systeme.ru/catalog/view/15182DEK"]
["15183DEK","АВДТ 3P+N 10А 30мА тип AC х-ка C ДИФ-101 4,5кА",{"v":2000,"d":"2,000.00"},"За штуку","Dekraft","DEKFD","Энергетика Базовая","PVB","Dekraft. Диф. автоматы электронные 4,5кА ДИФ-101","DD1","Диф. автоматы электронные 4,5кА ДИФ-101","BAS","S","C1","S","C1",1,1,"Подлежит замене",5,"Импортный",null,"02.12.2024",{"v":2400,"d":"2,400.00 "},{"v":2000,"d":"2,000.00"},{"v":0,"d":"0%"},null,null,"https://api.systeme.ru/catalog/view/15183DEK"]
["15184DEK","АВДТ 3P+N 16А 30мА тип AC х-ка C ДИФ-101 4,5кА",{"v":1840,"d":"1,840.00"},"За штуку","Dekraft","DEKFD","Энергетика Базовая","PVB","Dekraft. Диф. автоматы электронные 4,5кА ДИФ-101","DD1","Диф. автоматы электронные 4,5кА ДИФ-101","BAS","S","C1","S","C1",1,1,"Подлежит замене",5,"Импортный",null,"02.12.2024",{"v":2208,"d":"2,208.00 "},{"v":1840,"d":"1,840.00"},{"v":0,"d":"0%"},null,null,"https://api.systeme.ru/catalog/view/15184DEK"]
["15185DEK","АВДТ 3P+N 20А 30мА тип AC х-ка C ДИФ-101 4,5кА",{"v":1910,"d":"1,910.00"},"За штуку","Dekraft","DEKFD","Энергетика Базовая","PVB","Dekraft. Диф. автоматы электронные 4,5кА ДИФ-101","DD1","Диф. автоматы электронные 4,5кА ДИФ-101","BAS","S","C1","S","C1",1,1,"Подлежит замене",5,"Импортный",null,"02.12.2024",{"v":2292,"d":"2,292.00 "},{"v":1910,"d":"1,910.00"},{"v":0,"d":"0%"},null,null,"https://api.systeme.ru/catalog/view/15185DEK"]
["15186DEK","АВДТ 3P+N 25А 30мА тип AC х-ка C ДИФ-101 4,5кА",{"v":1840,"d":"1,840.00"},"За штуку","Dekraft","DEKFD","Энергетика Базовая","PVB","Dekraft. Диф. автоматы электронные 4,5кА ДИФ-101","DD1","Диф. автоматы электронные 4,5кА ДИФ-101","BAS","S","C1","S","C1",1,1,"Подлежит замене",5,"Импортный",null,"02.12.2024",{"v":2208,"d":"2,208.00 "},{"v":1840,"d":"1,840.00"},{"v":0,"d":"0%"},null,null,"https://api.systeme.ru/catalog/view/15186DEK"]
["15187DEK","АВДТ 3P+N 32А 30мА тип AC х-ка C ДИФ-101 4,5кА",{"v":1935,"d":"1,935.00"},"За штуку","Dekraft","DEKFD","Энергетика Базовая","PVB","Dekraft. Диф. автоматы электронные 4,5кА ДИФ-101","DD1","Диф. автоматы электронные 4,5кА ДИФ-101","BAS","S","C1","S","C1",1,1,"Подлежит замене",5,"Импортный",null,"02.12.2024",{"v":2322,"d":"2,322.00 "},{"v":1935,"d":"1,935.00"},{"v":0,"d":"0%"},null,null,"https://api.systeme.ru/catalog/view/15187DEK"]
["15188DEK","АВДТ 3P+N 40А 30мА тип AC х-ка C ДИФ-101 4,5кА",{"v":2355,"d":"2,355.00"},"За штуку","Dekraft","DEKFD","Энергетика Базовая","PVB","Dekraft. Диф. автоматы электронные 4,5кА ДИФ-101","DD1","Диф. автоматы электронные 4,5кА ДИФ-101","BAS","S","C1","S","C1",1,1,"Подлежит замене",5,"Импортный",null,"02.12.2024",{"v":2826,"d":"2,826.00 "},{"v":2355,"d":"2,355.00"},{"v":0,"d":"0%"},null,null,"https://api.systeme.ru/catalog/view/15188DEK"]
["15189DEK","АВДТ 3P+N 50А 30мА тип AC х-ка C ДИФ-101 4,5кА",{"v":2455,"d":"2,455.00"},"За штуку","Dekraft","DEKFD","Энергетика Базовая","PVB","Dekraft. Диф. автоматы электронные 4,5кА ДИФ-101","DD1","Диф. автоматы электронные 4,5кА ДИФ-101","BAS","S","C1","N","С3(2)",1,1,"Подлежит замене",5,"Импортный",null,"02.12.2024",{"v":2946,"d":"2,946.00 "},{"v":2455,"d":"2,455.00"},{"v":0,"d":"0%"},null,null,"https://api.systeme.ru/catalog/view/15189DEK"]
["15190DEK","АВДТ 3P+N 63А 30мА тип AC х-ка C ДИФ-101 4,5кА",{"v":2550,"d":"2,550.00"},"За штуку","Dekraft","DEKFD","Энергетика Базовая","PVB","Dekraft. Диф. автоматы электронные 4,5кА ДИФ-101","DD1","Диф. автоматы электронные 4,5кА ДИФ-101","BAS","S","C1","S","C1",1,1,"Подлежит замене",5,"Импортный",null,"02.12.2024",{"v":3060,"d":"3,060.00 "},{"v":2550,"d":"2,550.00"},{"v":0,"d":"0%"},null,null,"https://api.systeme.ru/catalog/view/15190DEK"]
["15191DEK","АВДТ 3P+N 6А 30мА AC х-ка D ДИФ-101 4,5кА",{"v":2430,"d":"2,430.00"},"За штуку","Dekraft","DEKFD","Энергетика Базовая","PVB","Dekraft. Диф. автоматы электронные 4,5кА ДИФ-101","DD1","Диф. автоматы электронные 4,5кА ДИФ-101","BAS","N","С3(10)","N","С3(12)",1,1,"Подлежит замене",5,"Импортный",null,"02.12.2024",{"v":2916,"d":"2,916.00 "},{"v":2430,"d":"2,430.00"},{"v":0,"d":"0%"},null,null,"https://api.systeme.ru/catalog/view/15191DEK"]
["15192DEK","АВДТ 3P+N 10А 30мА AC х-ка D ДИФ-101 4,5кА",{"v":2125,"d":"2,125.00"},"За штуку","Dekraft","DEKFD","Энергетика Базовая","PVB","Dekraft. Диф. автоматы электронные 4,5кА ДИФ-101","DD1","Диф. автоматы электронные 4,5кА ДИФ-101","BAS","N","С3(10)","N","С3(12)",1,1,"Подлежит замене",5,"Импортный",null,"02.12.2024",{"v":2550,"d":"2,550.00 "},{"v":2125,"d":"2,125.00"},{"v":0,"d":"0%"},null,null,"https://api.systeme.ru/catalog/view/15192DEK"]
["15193DEK","АВДТ 3P+N 16А 30мА AC х-ка D ДИФ-101 4,5кА",{"v":1950,"d":"1,950.00"},"За штуку","Dekraft","DEKFD","Энергетика Базовая","PVB","Dekraft. Диф. автоматы электронные 4,5кА ДИФ-101","DD1","Диф. автоматы электронные 4,5кА ДИФ-101","BAS","N","С3(10)","N","С3(12)",1,1,"Подлежит замене",5,"Импортный",null,"02.12.2024",{"v":2340,"d":"2,340.00 "},{"v":1950,"d":"1,950.00"},{"v":0,"d":"0%"},null,null,"https://api.systeme.ru/catalog/view/15193DEK"]
["15194DEK","АВДТ 3P+N 20А 30мА AC х-ка D ДИФ-101 4,5кА",{"v":2005,"d":"2,005.00"},"За штуку","Dekraft","DEKFD","Энергетика Базовая","PVB","Dekraft. Диф. автоматы электронные 4,5кА ДИФ-101","DD1","Диф. автоматы электронные 4,5кА ДИФ-101","BAS","N","С3(10)","N","С3(12)",1,1,"Подлежит замене",5,"Импортный",null,"02.12.2024",{"v":2406,"d":"2,406.00 "},{"v":2005,"d":"2,005.00"},{"v":0,"d":"0%"},null,null,"https://api.systeme.ru/catalog/view/15194DEK"]
["15195DEK","АВДТ 3P+N 25А 30мА AC х-ка D ДИФ-101 4,5кА",{"v":1950,"d":"1,950.00"},"За штуку","Dekraft","DEKFD","Энергетика Базовая","PVB","Dekraft. Диф. автоматы электронные 4,5кА ДИФ-101","DD1","Диф. автоматы электронные 4,5кА ДИФ-101","BAS","N","С3(10)","N","С3(12)",1,1,"Подлежит замене",5,"Импортный",null,"02.12.2024",{"v":2340,"d":"2,340.00 "},{"v":1950,"d":"1,950.00"},{"v":0,"d":"0%"},null,null,"https://api.systeme.ru/catalog/view/15195DEK"]
["15196DEK","АВДТ 3P+N 32А 30мА AC х-ка D ДИФ-101 4,5кА",{"v":2055,"d":"2,055.00"},"За штуку","Dekraft","DEKFD","Энергетика Базовая","PVB","Dekraft. Диф. автоматы электронные 4,5кА ДИФ-101","DD1","Диф. автоматы электронные 4,5кА ДИФ-101","BAS","N","С3(10)","N","С3(12)",1,1,"Подлежит замене",5,"Импортный",null,"02.12.2024",{"v":2466,"d":"2,466.00 "},{"v":2055,"d":"2,055.00"},{"v":0,"d":"0%"},null,null,"https://api.systeme.ru/catalog/view/15196DEK"]
["15197DEK","АВДТ 3P+N 40А 30мА AC х-ка D ДИФ-101 4,5кА",{"v":2495,"d":"2,495.00"},"За штуку","Dekraft","DEKFD","Энергетика Базовая","PVB","Dekraft. Диф. автоматы электронные 4,5кА ДИФ-101","DD1","Диф. автоматы электронные 4,5кА ДИФ-101","BAS","N","С3(10)","N","С3(12)",1,1,"Подлежит замене",5,"Импортный",null,"02.12.2024",{"v":2994,"d":"2,994.00 "},{"v":2495,"d":"2,495.00"},{"v":0,"d":"0%"},null,null,"https://api.systeme.ru/catalog/view/15197DEK"]
["15198DEK","АВДТ 3P+N 50А 30мА AC х-ка D ДИФ-101 4,5кА",{"v":2600,"d":"2,600.00"},"За штуку","Dekraft","DEKFD","Энергетика Базовая","PVB","Dekraft. Диф. автоматы электронные 4,5кА ДИФ-101","DD1","Диф. автоматы электронные 4,5кА ДИФ-101","BAS","N","С3(10)","N","С3(12)",1,1,"Подлежит замене",5,"Импортный",null,"02.12.2024",{"v":3120,"d":"3,120.00 "},{"v":2600,"d":"2,600.00"},{"v":0,"d":"0%"},null,null,"https://api.systeme.ru/catalog/view/15198DEK"]
["15199DEK","АВДТ 3P+N 63А 30мА AC х-ка D ДИФ-101 4,5кА",{"v":2715,"d":"2,715.00"},"За штуку","Dekraft","DEKFD","Энергетика Базовая","PVB","Dekraft. Диф. автоматы электронные 4,5кА ДИФ-101","DD1","Диф. автоматы электронные 4,5кА ДИФ-101","BAS","N","С3(10)","N","С3(12)",1,1,"Подлежит замене",5,"Импортный",null,"02.12.2024",{"v":3258,"d":"3,258.00 "},{"v":2715,"d":"2,715.00"},{"v":0,"d":"0%"},null,null,"https://api.systeme.ru/catalog/view/15199DEK"]
["15200DEK","АВДТ 1P+N 6А 100мА тип AC х-ка C ДИФ-101 4,5кА",{"v":1010,"d":"1,010.00"},"За штуку","Dekraft","DEKFD","Энергетика Базовая","PVB","Dekraft. Диф. автоматы электронные 4,5кА ДИФ-101","DD1","Диф. автоматы электронные 4,5кА ДИФ-101","BAS","N","С3(10)","N","С3(12)",1,1,"Подлежит замене",5,"Импортный",null,"02.12.2024",{"v":1212,"d":"1,212.00 "},{"v":1010,"d":"1,010.00"},{"v":0,"d":"0%"},null,null,"https://api.systeme.ru/catalog/view/15200DEK"]
["15201DEK","АВДТ 1P+N 10А 100мА тип AC х-ка C ДИФ-101 4,5кА",{"v":984.5,"d":"984.50"},"За штуку","Dekraft","DEKFD","Энергетика Базовая","PVB","Dekraft. Диф. автоматы электронные 4,5кА ДИФ-101","DD1","Диф. автоматы электронные 4,5кА ДИФ-101","BAS","N","С3(10)","N","С3(12)",1,1,"Подлежит замене",5,"Импортный",null,"02.12.2024",{"v":1181.3999999999999,"d":"1,181.40 "},{"v":984.5,"d":"984.50"},{"v":0,"d":"0%"},null,null,"https://api.systeme.ru/catalog/view/15201DEK"]
["15202DEK","АВДТ 1P+N 16А 100мА тип AC х-ка C ДИФ-101 4,5кА",{"v":936,"d":"936.00"},"За штуку","Dekraft","DEKFD","Энергетика Базовая","PVB","Dekraft. Диф. автоматы электронные 4,5кА ДИФ-101","DD1","Диф. автоматы электронные 4,5кА ДИФ-101","BAS","S","C1","N","С3(2)",1,1,"Подлежит замене",5,"Импортный",null,"02.12.2024",{"v":1123.2,"d":"1,123.20 "},{"v":936,"d":"936.00"},{"v":0,"d":"0%"},null,null,"https://api.systeme.ru/catalog/view/15202DEK"]
["15203DEK","АВДТ 1P+N 20А 100мА тип AC х-ка C ДИФ-101 4,5кА",{"v":971.5,"d":"971.50"},"За штуку","Dekraft","DEKFD","Энергетика Базовая","PVB","Dekraft. Диф. автоматы электронные 4,5кА ДИФ-101","DD1","Диф. автоматы электронные 4,5кА ДИФ-101","BAS","N","С3(10)","N","С3(12)",1,1,"Подлежит замене",5,"Импортный",null,"02.12.2024",{"v":1165.8,"d":"1,165.80 "},{"v":971.5,"d":"971.50"},{"v":0,"d":"0%"},null,null,"https://api.systeme.ru/catalog/view/15203DEK"]
["15204DEK","АВДТ 1P+N 25А 100мА тип AC х-ка C ДИФ-101 4,5кА",{"v":936,"d":"936.00"},"За штуку","Dekraft","DEKFD","Энергетика Базовая","PVB","Dekraft. Диф. автоматы электронные 4,5кА ДИФ-101","DD1","Диф. автоматы электронные 4,5кА ДИФ-101","BAS","N","С3(10)","N","С3(12)",1,1,"Подлежит замене",5,"Импортный",null,"02.12.2024",{"v":1123.2,"d":"1,123.20 "},{"v":936,"d":"936.00"},{"v":0,"d":"0%"},null,null,"https://api.systeme.ru/catalog/view/15204DEK"]
["15205DEK","АВДТ 1P+N 32А 100мА тип AC х-ка C ДИФ-101 4,5кА",{"v":948,"d":"948.00"},"За штуку","Dekraft","DEKFD","Энергетика Базовая","PVB","Dekraft. Диф. автоматы электронные 4,5кА ДИФ-101","DD1","Диф. автоматы электронные 4,5кА ДИФ-101","BAS","S","C1","N","С3(2)",1,1,"Подлежит замене",5,"Импортный",null,"02.12.2024",{"v":1137.6,"d":"1,137.60 "},{"v":948,"d":"948.00"},{"v":0,"d":"0%"},null,null,"https://api.systeme.ru/catalog/view/15205DEK"]
["15206DEK","АВДТ 1P+N 40А 100мА тип AC х-ка C ДИФ-101 4,5кА",{"v":971.5,"d":"971.50"},"За штуку","Dekraft","DEKFD","Энергетика Базовая","PVB","Dekraft. Диф. автоматы электронные 4,5кА ДИФ-101","DD1","Диф. автоматы электронные 4,5кА ДИФ-101","BAS","N","С3(10)","N","С3(12)",1,1,"Подлежит замене",5,"Импортный",null,"02.12.2024",{"v":1165.8,"d":"1,165.80 "},{"v":971.5,"d":"971.50"},{"v":0,"d":"0%"},null,null,"https://api.systeme.ru/catalog/view/15206DEK"]
["15207DEK","АВДТ 1P+N 50А 100мА тип AC х-ка C ДИФ-101 4,5кА",{"v":1155,"d":"1,155.00"},"За штуку","Dekraft","DEKFD","Энергетика Базовая","PVB","Dekraft. Диф. автоматы электронные 4,5кА ДИФ-101","DD1","Диф. автоматы электронные 4,5кА ДИФ-101","BAS","S","C1","S","C1",1,1,"Подлежит замене",5,"Импортный",null,"02.12.2024",{"v":1386,"d":"1,386.00 "},{"v":1155,"d":"1,155.00"},{"v":0,"d":"0%"},null,null,"https://api.systeme.ru/catalog/view/15207DEK"]
["15208DEK","АВДТ 1P+N 63А 100мА тип AC х-ка C ДИФ-101 4,5кА",{"v":1185,"d":"1,185.00"},"За штуку","Dekraft","DEKFD","Энергетика Базовая","PVB","Dekraft. Диф. автоматы электронные 4,5кА ДИФ-101","DD1","Диф. автоматы электронные 4,5кА ДИФ-101","BAS","N","С3(10)","N","С3(12)",1,1,"Подлежит замене",5,"Импортный",null,"02.12.2024",{"v":1422,"d":"1,422.00 "},{"v":1185,"d":"1,185.00"},{"v":0,"d":"0%"},null,null,"https://api.systeme.ru/catalog/view/15208DEK"]
["15209DEK","АВДТ 1P+N 6А 100мА AC х-ка D ДИФ-101 4,5кА",{"v":1070,"d":"1,070.00"},"За штуку","Dekraft","DEKFD","Энергетика Базовая","PVB","Dekraft. Диф. автоматы электронные 4,5кА ДИФ-101","DD1","Диф. автоматы электронные 4,5кА ДИФ-101","BAS","N","С3(10)","N","С3(12)",1,1,"Подлежит замене",5,"Импортный",null,"02.12.2024",{"v":1284,"d":"1,284.00 "},{"v":1070,"d":"1,070.00"},{"v":0,"d":"0%"},null,null,"https://api.systeme.ru/catalog/view/15209DEK"]
["15210DEK","АВДТ 1P+N 10А 100мА AC х-ка D ДИФ-101 4,5кА",{"v":1045,"d":"1,045.00"},"За штуку","Dekraft","DEKFD","Энергетика Базовая","PVB","Dekraft. Диф. автоматы электронные 4,5кА ДИФ-101","DD1","Диф. автоматы электронные 4,5кА ДИФ-101","BAS","N","С3(10)","N","С3(12)",1,1,"Подлежит замене",5,"Импортный",null,"02.12.2024",{"v":1254,"d":"1,254.00 "},{"v":1045,"d":"1,045.00"},{"v":0,"d":"0%"},null,null,"https://api.systeme.ru/catalog/view/15210DEK"]
["15211DEK","АВДТ 1P+N 16А 100мА AC х-ка D ДИФ-101 4,5кА",{"v":992,"d":"992.00"},"За штуку","Dekraft","DEKFD","Энергетика Базовая","PVB","Dekraft. Диф. автоматы электронные 4,5кА ДИФ-101","DD1","Диф. автоматы электронные 4,5кА ДИФ-101","BAS","N","С3(10)","N","С3(12)",1,1,"Подлежит замене",5,"Импортный",null,"02.12.2024",{"v":1190.3999999999999,"d":"1,190.40 "},{"v":992,"d":"992.00"},{"v":0,"d":"0%"},null,null,"https://api.systeme.ru/catalog/view/15211DEK"]
["15212DEK","АВДТ 1P+N 20А 100мА AC х-ка D ДИФ-101 4,5кА",{"v":1030,"d":"1,030.00"},"За штуку","Dekraft","DEKFD","Энергетика Базовая","PVB","Dekraft. Диф. автоматы электронные 4,5кА ДИФ-101","DD1","Диф. автоматы электронные 4,5кА ДИФ-101","BAS","N","С3(10)","N","С3(12)",1,1,"Подлежит замене",5,"Импортный",null,"02.12.2024",{"v":1236,"d":"1,236.00 "},{"v":1030,"d":"1,030.00"},{"v":0,"d":"0%"},null,null,"https://api.systeme.ru/catalog/view/15212DEK"]
["15213DEK","АВДТ 1P+N 25А 100мА AC х-ка D ДИФ-101 4,5кА",{"v":992,"d":"992.00"},"За штуку","Dekraft","DEKFD","Энергетика Базовая","PVB","Dekraft. Диф. автоматы электронные 4,5кА ДИФ-101","DD1","Диф. автоматы электронные 4,5кА ДИФ-101","BAS","N","С3(10)","N","С3(12)",1,1,"Подлежит замене",5,"Импортный",null,"02.12.2024",{"v":1190.3999999999999,"d":"1,190.40 "},{"v":992,"d":"992.00"},{"v":0,"d":"0%"},null,null,"https://api.systeme.ru/catalog/view/15213DEK"]
["15214DEK","АВДТ 1P+N 32А 100мА AC х-ка D ДИФ-101 4,5кА",{"v":1005,"d":"1,005.00"},"За штуку","Dekraft","DEKFD","Энергетика Базовая","PVB","Dekraft. Диф. автоматы электронные 4,5кА ДИФ-101","DD1","Диф. автоматы электронные 4,5кА ДИФ-101","BAS","N","С3(10)","N","С3(12)",1,1,"Подлежит замене",5,"Импортный",null,"02.12.2024",{"v":1206,"d":"1,206.00 "},{"v":1005,"d":"1,005.00"},{"v":0,"d":"0%"},null,null,"https://api.systeme.ru/catalog/view/15214DEK"]
["15215DEK","АВДТ 1P+N 40А 100мА AC х-ка D ДИФ-101 4,5кА",{"v":1030,"d":"1,030.00"},"За штуку","Dekraft","DEKFD","Энергетика Базовая","PVB","Dekraft. Диф. автоматы электронные 4,5кА ДИФ-101","DD1","Диф. автоматы электронные 4,5кА ДИФ-101","BAS","N","С3(10)","N","С3(12)",1,1,"Подлежит замене",5,"Импортный",null,"02.12.2024",{"v":1236,"d":"1,236.00 "},{"v":1030,"d":"1,030.00"},{"v":0,"d":"0%"},null,null,"https://api.systeme.ru/catalog/view/15215DEK"]
["15216DEK","АВДТ 1P+N 50А 100мА AC х-ка D ДИФ-101 4,5кА",{"v":1230,"d":"1,230.00"},"За штуку","Dekraft","DEKFD","Энергетика Базовая","PVB","Dekraft. Диф. автоматы электронные 4,5кА ДИФ-101","DD1","Диф. автоматы электронные 4,5кА ДИФ-101","BAS","N","С3(10)","N","С3(12)",1,1,"Подлежит замене",5,"Импортный",null,"02.12.2024",{"v":1476,"d":"1,476.00 "},{"v":1230,"d":"1,230.00"},{"v":0,"d":"0%"},null,null,"https://api.systeme.ru/catalog/view/15216DEK"]
["15217DEK","АВДТ 1P+N 63А 100мА AC х-ка D ДИФ-101 4,5кА",{"v":1255,"d":"1,255.00"},"За штуку","Dekraft","DEKFD","Энергетика Базовая","PVB","Dekraft. Диф. автоматы электронные 4,5кА ДИФ-101","DD1","Диф. автоматы электронные 4,5кА ДИФ-101","BAS","N","С3(10)","N","С3(12)",1,1,"Подлежит замене",5,"Импортный",null,"02.12.2024",{"v":1506,"d":"1,506.00 "},{"v":1255,"d":"1,255.00"},{"v":0,"d":"0%"},null,null,"https://api.systeme.ru/catalog/view/15217DEK"]
["15218DEK","АВДТ 3P+N 6А 100мА тип AC х-ка C ДИФ-101 4,5кА",{"v":2575,"d":"2,575.00"},"За штуку","Dekraft","DEKFD","Энергетика Базовая","PVB","Dekraft. Диф. автоматы электронные 4,5кА ДИФ-101","DD1","Диф. автоматы электронные 4,5кА ДИФ-101","BAS","N","С3(10)","N","С3(12)",1,1,"Подлежит замене",5,"Импортный",null,"02.12.2024",{"v":3090,"d":"3,090.00 "},{"v":2575,"d":"2,575.00"},{"v":0,"d":"0%"},null,null,"https://api.systeme.ru/catalog/view/15218DEK"]
["15219DEK","АВДТ 3P+N 10А 100мА тип AC х-ка C ДИФ-101 4,5кА",{"v":2240,"d":"2,240.00"},"За штуку","Dekraft","DEKFD","Энергетика Базовая","PVB","Dekraft. Диф. автоматы электронные 4,5кА ДИФ-101","DD1","Диф. автоматы электронные 4,5кА ДИФ-101","BAS","N","С3(10)","N","С3(12)",1,1,"Подлежит замене",5,"Импортный",null,"02.12.2024",{"v":2688,"d":"2,688.00 "},{"v":2240,"d":"2,240.00"},{"v":0,"d":"0%"},null,null,"https://api.systeme.ru/catalog/view/15219DEK"]
["15220DEK","АВДТ 3P+N 16А 100мА тип AC х-ка C ДИФ-101 4,5кА",{"v":2090,"d":"2,090.00"},"За штуку","Dekraft","DEKFD","Энергетика Базовая","PVB","Dekraft. Диф. автоматы электронные 4,5кА ДИФ-101","DD1","Диф. автоматы электронные 4,5кА ДИФ-101","BAS","S","C1","N","С3(2)",1,1,"Подлежит замене",5,"Импортный",null,"02.12.2024",{"v":2508,"d":"2,508.00 "},{"v":2090,"d":"2,090.00"},{"v":0,"d":"0%"},null,null,"https://api.systeme.ru/catalog/view/15220DEK"]
["15221DEK","АВДТ 3P+N 20А 100мА тип AC х-ка C ДИФ-101 4,5кА",{"v":2155,"d":"2,155.00"},"За штуку","Dekraft","DEKFD","Энергетика Базовая","PVB","Dekraft. Диф. автоматы электронные 4,5кА ДИФ-101","DD1","Диф. автоматы электронные 4,5кА ДИФ-101","BAS","S","C1","N","С3(2)",1,1,"Подлежит замене",5,"Импортный",null,"02.12.2024",{"v":2586,"d":"2,586.00 "},{"v":2155,"d":"2,155.00"},{"v":0,"d":"0%"},null,null,"https://api.systeme.ru/catalog/view/15221DEK"]
["15222DEK","АВДТ 3P+N 25А 100мА тип AC х-ка C ДИФ-101 4,5кА",{"v":2090,"d":"2,090.00"},"За штуку","Dekraft","DEKFD","Энергетика Базовая","PVB","Dekraft. Диф. автоматы электронные 4,5кА ДИФ-101","DD1","Диф. автоматы электронные 4,5кА ДИФ-101","BAS","S","C1","N","С3(2)",1,1,"Подлежит замене",5,"Импортный",null,"02.12.2024",{"v":2508,"d":"2,508.00 "},{"v":2090,"d":"2,090.00"},{"v":0,"d":"0%"},null,null,"https://api.systeme.ru/catalog/view/15222DEK"]
["15223DEK","АВДТ 3P+N 32А 100мА тип AC х-ка C ДИФ-101 4,5кА",{"v":2190,"d":"2,190.00"},"За штуку","Dekraft","DEKFD","Энергетика Базовая","PVB","Dekraft. Диф. автоматы электронные 4,5кА ДИФ-101","DD1","Диф. автоматы электронные 4,5кА ДИФ-101","BAS","N","С3(10)","N","С3(12)",1,1,"Подлежит замене",5,"Импортный",null,"02.12.2024",{"v":2628,"d":"2,628.00 "},{"v":2190,"d":"2,190.00"},{"v":0,"d":"0%"},null,null,"https://api.systeme.ru/catalog/view/15223DEK"]
["15224DEK","АВДТ 3P+N 40А 100мА тип AC х-ка C ДИФ-101 4,5кА",{"v":2665,"d":"2,665.00"},"За штуку","Dekraft","DEKFD","Энергетика Базовая","PVB","Dekraft. Диф. автоматы электронные 4,5кА ДИФ-101","DD1","Диф. автоматы электронные 4,5кА ДИФ-101","BAS","N","С3(10)","N","С3(12)",1,1,"Подлежит замене",5,"Импортный",null,"02.12.2024",{"v":3198,"d":"3,198.00 "},{"v":2665,"d":"2,665.00"},{"v":0,"d":"0%"},null,null,"https://api.systeme.ru/catalog/view/15224DEK"]
["15225DEK","АВДТ 3P+N 50А 100мА тип AC х-ка C ДИФ-101 4,5кА",{"v":2770,"d":"2,770.00"},"За штуку","Dekraft","DEKFD","Энергетика Базовая","PVB","Dekraft. Диф. автоматы электронные 4,5кА ДИФ-101","DD1","Диф. автоматы электронные 4,5кА ДИФ-101","BAS","S","C1","N","С3(2)",1,1,"Подлежит замене",5,"Импортный",null,"02.12.2024",{"v":3324,"d":"3,324.00 "},{"v":2770,"d":"2,770.00"},{"v":0,"d":"0%"},null,null,"https://api.systeme.ru/catalog/view/15225DEK"]
["15226DEK","АВДТ 3P+N 63А 100мА тип AC х-ка C ДИФ-101 4,5кА",{"v":2885,"d":"2,885.00"},"За штуку","Dekraft","DEKFD","Энергетика Базовая","PVB","Dekraft. Диф. автоматы электронные 4,5кА ДИФ-101","DD1","Диф. автоматы электронные 4,5кА ДИФ-101","BAS","N","С3(10)","N","С3(12)",1,1,"Подлежит замене",5,"Импортный",null,"02.12.2024",{"v":3462,"d":"3,462.00 "},{"v":2885,"d":"2,885.00"},{"v":0,"d":"0%"},null,null,"https://api.systeme.ru/catalog/view/15226DEK"]
["15227DEK","АВДТ 3P+N 6А 100мА AC х-ка D ДИФ-101 4,5кА",{"v":2730,"d":"2,730.00"},"За штуку","Dekraft","DEKFD","Энергетика Базовая","PVB","Dekraft. Диф. автоматы электронные 4,5кА ДИФ-101","DD1","Диф. автоматы электронные 4,5кА ДИФ-101","BAS","N","С3(10)","N","С3(12)",1,1,"Подлежит замене",5,"Импортный",null,"02.12.2024",{"v":3276,"d":"3,276.00 "},{"v":2730,"d":"2,730.00"},{"v":0,"d":"0%"},null,null,"https://api.systeme.ru/catalog/view/15227DEK"]
["15228DEK","АВДТ 3P+N 10А 100мА AC х-ка D ДИФ-101 4,5кА",{"v":2380,"d":"2,380.00"},"За штуку","Dekraft","DEKFD","Энергетика Базовая","PVB","Dekraft. Диф. автоматы электронные 4,5кА ДИФ-101","DD1","Диф. автоматы электронные 4,5кА ДИФ-101","BAS","N","С3(10)","N","С3(12)",1,1,"Подлежит замене",5,"Импортный",null,"02.12.2024",{"v":2856,"d":"2,856.00 "},{"v":2380,"d":"2,380.00"},{"v":0,"d":"0%"},null,null,"https://api.systeme.ru/catalog/view/15228DEK"]
["15229DEK","АВДТ 3P+N 16А 100мА AC х-ка D ДИФ-101 4,5кА",{"v":2210,"d":"2,210.00"},"За штуку","Dekraft","DEKFD","Энергетика Базовая","PVB","Dekraft. Диф. автоматы электронные 4,5кА ДИФ-101","DD1","Диф. автоматы электронные 4,5кА ДИФ-101","BAS","N","С3(10)","N","С3(12)",1,1,"Подлежит замене",5,"Импортный",null,"02.12.2024",{"v":2652,"d":"2,652.00 "},{"v":2210,"d":"2,210.00"},{"v":0,"d":"0%"},null,null,"https://api.systeme.ru/catalog/view/15229DEK"]
["15230DEK","АВДТ 3P+N 20А 100мА AC х-ка D ДИФ-101 4,5кА",{"v":2285,"d":"2,285.00"},"За штуку","Dekraft","DEKFD","Энергетика Базовая","PVB","Dekraft. Диф. автоматы электронные 4,5кА ДИФ-101","DD1","Диф. автоматы электронные 4,5кА ДИФ-101","BAS","N","С3(10)","N","С3(12)",1,1,"Подлежит замене",5,"Импортный",null,"02.12.2024",{"v":2742,"d":"2,742.00 "},{"v":2285,"d":"2,285.00"},{"v":0,"d":"0%"},null,null,"https://api.systeme.ru/catalog/view/15230DEK"]
["15231DEK","АВДТ 3P+N 25А 100мА AC х-ка D ДИФ-101 4,5кА",{"v":2210,"d":"2,210.00"},"За штуку","Dekraft","DEKFD","Энергетика Базовая","PVB","Dekraft. Диф. автоматы электронные 4,5кА ДИФ-101","DD1","Диф. автоматы электронные 4,5кА ДИФ-101","BAS","N","С3(10)","N","С3(12)",1,1,"Подлежит замене",5,"Импортный",null,"02.12.2024",{"v":2652,"d":"2,652.00 "},{"v":2210,"d":"2,210.00"},{"v":0,"d":"0%"},null,null,"https://api.systeme.ru/catalog/view/15231DEK"]
["15232DEK","АВДТ 3P+N 32А 100мА AC х-ка D ДИФ-101 4,5кА",{"v":2305,"d":"2,305.00"},"За штуку","Dekraft","DEKFD","Энергетика Базовая","PVB","Dekraft. Диф. автоматы электронные 4,5кА ДИФ-101","DD1","Диф. автоматы электронные 4,5кА ДИФ-101","BAS","N","С3(10)","N","С3(12)",1,1,"Подлежит замене",5,"Импортный",null,"02.12.2024",{"v":2766,"d":"2,766.00 "},{"v":2305,"d":"2,305.00"},{"v":0,"d":"0%"},null,null,"https://api.systeme.ru/catalog/view/15232DEK"]
["15233DEK","АВДТ 3P+N 40А 100мА AC х-ка D ДИФ-101 4,5кА",{"v":2815,"d":"2,815.00"},"За штуку","Dekraft","DEKFD","Энергетика Базовая","PVB","Dekraft. Диф. автоматы электронные 4,5кА ДИФ-101","DD1","Диф. автоматы электронные 4,5кА ДИФ-101","BAS","N","С3(10)","N","С3(12)",1,1,"Подлежит замене",5,"Импортный",null,"02.12.2024",{"v":3378,"d":"3,378.00 "},{"v":2815,"d":"2,815.00"},{"v":0,"d":"0%"},null,null,"https://api.systeme.ru/catalog/view/15233DEK"]
["15234DEK","АВДТ 3P+N 50А 100мА AC х-ка D ДИФ-101 4,5кА",{"v":2945,"d":"2,945.00"},"За штуку","Dekraft","DEKFD","Энергетика Базовая","PVB","Dekraft. Диф. автоматы электронные 4,5кА ДИФ-101","DD1","Диф. автоматы электронные 4,5кА ДИФ-101","BAS","N","С3(10)","N","С3(12)",1,1,"Подлежит замене",5,"Импортный",null,"02.12.2024",{"v":3534,"d":"3,534.00 "},{"v":2945,"d":"2,945.00"},{"v":0,"d":"0%"},null,null,"https://api.systeme.ru/catalog/view/15234DEK"]
["15235DEK","АВДТ 3P+N 63А 100мА AC х-ка D ДИФ-101 4,5кА",{"v":3060,"d":"3,060.00"},"За штуку","Dekraft","DEKFD","Энергетика Базовая","PVB","Dekraft. Диф. автоматы электронные 4,5кА ДИФ-101","DD1","Диф. автоматы электронные 4,5кА ДИФ-101","BAS","N","С3(10)","N","С3(12)",1,1,"Подлежит замене",5,"Импортный",null,"02.12.2024",{"v":3672,"d":"3,672.00 "},{"v":3060,"d":"3,060.00"},{"v":0,"d":"0%"},null,null,"https://api.systeme.ru/catalog/view/15235DEK"]
["15236DEK","АВДТ 1P+N 6А 300мА тип AC х-ка C ДИФ-101 4,5кА",{"v":1130,"d":"1,130.00"},"За штуку","Dekraft","DEKFD","Энергетика Базовая","PVB","Dekraft. Диф. автоматы электронные 4,5кА ДИФ-101","DD1","Диф. автоматы электронные 4,5кА ДИФ-101","BAS","S","C1","N","С3(2)",1,1,"Подлежит замене",5,"Импортный",null,"02.12.2024",{"v":1356,"d":"1,356.00 "},{"v":1130,"d":"1,130.00"},{"v":0,"d":"0%"},null,null,"https://api.systeme.ru/catalog/view/15236DEK"]
["15237DEK","АВДТ 1P+N 10А 300мА тип AC х-ка C ДИФ-101 4,5кА",{"v":1110,"d":"1,110.00"},"За штуку","Dekraft","DEKFD","Энергетика Базовая","PVB","Dekraft. Диф. автоматы электронные 4,5кА ДИФ-101","DD1","Диф. автоматы электронные 4,5кА ДИФ-101","BAS","N","С3(10)","N","С3(12)",1,1,"Подлежит замене",5,"Импортный",null,"02.12.2024",{"v":1332,"d":"1,332.00 "},{"v":1110,"d":"1,110.00"},{"v":0,"d":"0%"},null,null,"https://api.systeme.ru/catalog/view/15237DEK"]
["15238DEK","АВДТ 1P+N 16А 300мА тип AC х-ка C ДИФ-101 4,5кА",{"v":1050,"d":"1,050.00"},"За штуку","Dekraft","DEKFD","Энергетика Базовая","PVB","Dekraft. Диф. автоматы электронные 4,5кА ДИФ-101","DD1","Диф. автоматы электронные 4,5кА ДИФ-101","BAS","N","С3(10)","N","С3(12)",1,1,"Подлежит замене",5,"Импортный",null,"02.12.2024",{"v":1260,"d":"1,260.00 "},{"v":1050,"d":"1,050.00"},{"v":0,"d":"0%"},null,null,"https://api.systeme.ru/catalog/view/15238DEK"]
["15239DEK","АВДТ 1P+N 20А 300мА тип AC х-ка C ДИФ-101 4,5кА",{"v":1090,"d":"1,090.00"},"За штуку","Dekraft","DEKFD","Энергетика Базовая","PVB","Dekraft. Диф. автоматы электронные 4,5кА ДИФ-101","DD1","Диф. автоматы электронные 4,5кА ДИФ-101","BAS","N","С3(10)","N","С3(12)",1,1,"Подлежит замене",5,"Импортный",null,"02.12.2024",{"v":1308,"d":"1,308.00 "},{"v":1090,"d":"1,090.00"},{"v":0,"d":"0%"},null,null,"https://api.systeme.ru/catalog/view/15239DEK"]
["15240DEK","АВДТ 1P+N 25А 300мА тип AC х-ка C ДИФ-101 4,5кА",{"v":1050,"d":"1,050.00"},"За штуку","Dekraft","DEKFD","Энергетика Базовая","PVB","Dekraft. Диф. автоматы электронные 4,5кА ДИФ-101","DD1","Диф. автоматы электронные 4,5кА ДИФ-101","BAS","N","С3(10)","N","С3(12)",1,1,"Подлежит замене",5,"Импортный",null,"02.12.2024",{"v":1260,"d":"1,260.00 "},{"v":1050,"d":"1,050.00"},{"v":0,"d":"0%"},null,null,"https://api.systeme.ru/catalog/view/15240DEK"]
["15241DEK","АВДТ 1P+N 32А 300мА тип AC х-ка C ДИФ-101 4,5кА",{"v":1065,"d":"1,065.00"},"За штуку","Dekraft","DEKFD","Энергетика Базовая","PVB","Dekraft. Диф. автоматы электронные 4,5кА ДИФ-101","DD1","Диф. автоматы электронные 4,5кА ДИФ-101","BAS","N","С3(10)","N","С3(12)",1,1,"Подлежит замене",5,"Импортный",null,"02.12.2024",{"v":1278,"d":"1,278.00 "},{"v":1065,"d":"1,065.00"},{"v":0,"d":"0%"},null,null,"https://api.systeme.ru/catalog/view/15241DEK"]
["15242DEK","АВДТ 1P+N 40А 300мА тип AC х-ка C ДИФ-101 4,5кА",{"v":1090,"d":"1,090.00"},"За штуку","Dekraft","DEKFD","Энергетика Базовая","PVB","Dekraft. Диф. автоматы электронные 4,5кА ДИФ-101","DD1","Диф. автоматы электронные 4,5кА ДИФ-101","BAS","N","С3(10)","N","С3(12)",1,1,"Подлежит замене",5,"Импортный",null,"02.12.2024",{"v":1308,"d":"1,308.00 "},{"v":1090,"d":"1,090.00"},{"v":0,"d":"0%"},null,null,"https://api.systeme.ru/catalog/view/15242DEK"]
["15243DEK","АВДТ 1P+N 50А 300мА тип AC х-ка C ДИФ-101 4,5кА",{"v":1165,"d":"1,165.00"},"За штуку","Dekraft","DEKFD","Энергетика Базовая","PVB","Dekraft. Диф. автоматы электронные 4,5кА ДИФ-101","DD1","Диф. автоматы электронные 4,5кА ДИФ-101","BAS","N","С3(10)","N","С3(12)",1,1,"Подлежит замене",5,"Импортный",null,"02.12.2024",{"v":1398,"d":"1,398.00 "},{"v":1165,"d":"1,165.00"},{"v":0,"d":"0%"},null,null,"https://api.systeme.ru/catalog/view/15243DEK"]
["15244DEK","АВДТ 1P+N 63А 300мА тип AC х-ка C ДИФ-101 4,5кА",{"v":1320,"d":"1,320.00"},"За штуку","Dekraft","DEKFD","Энергетика Базовая","PVB","Dekraft. Диф. автоматы электронные 4,5кА ДИФ-101","DD1","Диф. автоматы электронные 4,5кА ДИФ-101","BAS","N","С3(10)","N","С3(12)",1,1,"Подлежит замене",5,"Импортный",null,"02.12.2024",{"v":1584,"d":"1,584.00 "},{"v":1320,"d":"1,320.00"},{"v":0,"d":"0%"},null,null,"https://api.systeme.ru/catalog/view/15244DEK"]
["15245DEK","АВДТ 1P+N 6А 300мА AC х-ка D ДИФ-101 4,5кА",{"v":1205,"d":"1,205.00"},"За штуку","Dekraft","DEKFD","Энергетика Базовая","PVB","Dekraft. Диф. автоматы электронные 4,5кА ДИФ-101","DD1","Диф. автоматы электронные 4,5кА ДИФ-101","BAS","N","С3(10)","N","С3(12)",1,1,"Подлежит замене",5,"Импортный",null,"02.12.2024",{"v":1446,"d":"1,446.00 "},{"v":1205,"d":"1,205.00"},{"v":0,"d":"0%"},null,null,"https://api.systeme.ru/catalog/view/15245DEK"]
["15246DEK","АВДТ 1P+N 10А 300мА AC х-ка D ДИФ-101 4,5кА",{"v":1175,"d":"1,175.00"},"За штуку","Dekraft","DEKFD","Энергетика Базовая","PVB","Dekraft. Диф. автоматы электронные 4,5кА ДИФ-101","DD1","Диф. автоматы электронные 4,5кА ДИФ-101","BAS","N","С3(10)","N","С3(12)",1,1,"Подлежит замене",5,"Импортный",null,"02.12.2024",{"v":1410,"d":"1,410.00 "},{"v":1175,"d":"1,175.00"},{"v":0,"d":"0%"},null,null,"https://api.systeme.ru/catalog/view/15246DEK"]
["15247DEK","АВДТ 1P+N 16А 300мА AC х-ка D ДИФ-101 4,5кА",{"v":1115,"d":"1,115.00"},"За штуку","Dekraft","DEKFD","Энергетика Базовая","PVB","Dekraft. Диф. автоматы электронные 4,5кА ДИФ-101","DD1","Диф. автоматы электронные 4,5кА ДИФ-101","BAS","N","С3(10)","N","С3(12)",1,1,"Подлежит замене",5,"Импортный",null,"02.12.2024",{"v":1338,"d":"1,338.00 "},{"v":1115,"d":"1,115.00"},{"v":0,"d":"0%"},null,null,"https://api.systeme.ru/catalog/view/15247DEK"]
["15248DEK","АВДТ 1P+N 20А 300мА AC х-ка D ДИФ-101 4,5кА",{"v":1155,"d":"1,155.00"},"За штуку","Dekraft","DEKFD","Энергетика Базовая","PVB","Dekraft. Диф. автоматы электронные 4,5кА ДИФ-101","DD1","Диф. автоматы электронные 4,5кА ДИФ-101","BAS","N","С3(10)","N","С3(12)",1,1,"Подлежит замене",5,"Импортный",null,"02.12.2024",{"v":1386,"d":"1,386.00 "},{"v":1155,"d":"1,155.00"},{"v":0,"d":"0%"},null,null,"https://api.systeme.ru/catalog/view/15248DEK"]
["15249DEK","АВДТ 1P+N 25А 300мА AC х-ка D ДИФ-101 4,5кА",{"v":1115,"d":"1,115.00"},"За штуку","Dekraft","DEKFD","Энергетика Базовая","PVB","Dekraft. Диф. автоматы электронные 4,5кА ДИФ-101","DD1","Диф. автоматы электронные 4,5кА ДИФ-101","BAS","N","С3(10)","N","С3(12)",1,1,"Подлежит замене",5,"Импортный",null,"02.12.2024",{"v":1338,"d":"1,338.00 "},{"v":1115,"d":"1,115.00"},{"v":0,"d":"0%"},null,null,"https://api.systeme.ru/catalog/view/15249DEK"]
["15250DEK","АВДТ 1P+N 32А 300мА AC х-ка D ДИФ-101 4,5кА",{"v":1130,"d":"1,130.00"},"За штуку","Dekraft","DEKFD","Энергетика Базовая","PVB","Dekraft. Диф. автоматы электронные 4,5кА ДИФ-101","DD1","Диф. автоматы электронные 4,5кА ДИФ-101","BAS","N","С3(10)","N","С3(12)",1,1,"Подлежит замене",5,"Импортный",null,"02.12.2024",{"v":1356,"d":"1,356.00 "},{"v":1130,"d":"1,130.00"},{"v":0,"d":"0%"},null,null,"https://api.systeme.ru/catalog/view/15250DEK"]
["15251DEK","АВДТ 1P+N 40А 300мА AC х-ка D ДИФ-101 4,5кА",{"v":1155,"d":"1,155.00"},"За штуку","Dekraft","DEKFD","Энергетика Базовая","PVB","Dekraft. Диф. автоматы электронные 4,5кА ДИФ-101","DD1","Диф. автоматы электронные 4,5кА ДИФ-101","BAS","N","С3(10)","N","С3(12)",1,1,"Подлежит замене",5,"Импортный",null,"02.12.2024",{"v":1386,"d":"1,386.00 "},{"v":1155,"d":"1,155.00"},{"v":0,"d":"0%"},null,null,"https://api.systeme.ru/catalog/view/15251DEK"]
["15252DEK","АВДТ 1P+N 50А 300мА AC х-ка D ДИФ-101 4,5кА",{"v":1370,"d":"1,370.00"},"За штуку","Dekraft","DEKFD","Энергетика Базовая","PVB","Dekraft. Диф. автоматы электронные 4,5кА ДИФ-101","DD1","Диф. автоматы электронные 4,5кА ДИФ-101","BAS","N","С3(10)","N","С3(12)",1,1,"Подлежит замене",5,"Импортный",null,"02.12.2024",{"v":1644,"d":"1,644.00 "},{"v":1370,"d":"1,370.00"},{"v":0,"d":"0%"},null,null,"https://api.systeme.ru/catalog/view/15252DEK"]
["15253DEK","АВДТ 1P+N 63А 300мА AC х-ка D ДИФ-101 4,5кА",{"v":1410,"d":"1,410.00"},"За штуку","Dekraft","DEKFD","Энергетика Базовая","PVB","Dekraft. Диф. автоматы электронные 4,5кА ДИФ-101","DD1","Диф. автоматы электронные 4,5кА ДИФ-101","BAS","N","С3(10)","N","С3(12)",1,1,"Подлежит замене",5,"Импортный",null,"02.12.2024",{"v":1692,"d":"1,692.00 "},{"v":1410,"d":"1,410.00"},{"v":0,"d":"0%"},null,null,"https://api.systeme.ru/catalog/view/15253DEK"]
["16001DEK","АВДТ 1Р+N 6А 30мА тип AC х-ка С ДИФ-102 нов. 4,5кА",{"v":1580,"d":"1,580.00"},"За штуку","Dekraft","DEKFD","Энергетика Базовая","PVB","Dekraft. Диф. автоматы электронные 4,5кА ДИФ-102","DD2","Диф. автоматы электронные 4,5кА ДИФ-102","BAS","S","C1","S","C1",6,6,"Подлежит замене",5,"Импортный",null,"02.12.2024",{"v":1896,"d":"1,896.00 "},{"v":1580,"d":"1,580.00"},{"v":0,"d":"0%"},null,null,"https://api.systeme.ru/catalog/view/16001DEK"]
["16002DEK","АВДТ 1Р+N 10А 30мА тип AC х-ка С ДИФ-102 нов. 4,5кА",{"v":1560,"d":"1,560.00"},"За штуку","Dekraft","DEKFD","Энергетика Базовая","PVB","Dekraft. Диф. автоматы электронные 4,5кА ДИФ-102","DD2","Диф. автоматы электронные 4,5кА ДИФ-102","BAS","S","C1","S","C1",6,6,"Подлежит замене",5,"Импортный",null,"02.12.2024",{"v":1872,"d":"1,872.00 "},{"v":1560,"d":"1,560.00"},{"v":0,"d":"0%"},null,null,"https://api.systeme.ru/catalog/view/16002DEK"]
["16003DEK","АВДТ 1Р+N 16А 30мА тип AC х-ка С ДИФ-102 нов. 4,5кА",{"v":1485,"d":"1,485.00"},"За штуку","Dekraft","DEKFD","Энергетика Базовая","PVB","Dekraft. Диф. автоматы электронные 4,5кА ДИФ-102","DD2","Диф. автоматы электронные 4,5кА ДИФ-102","BAS","S","C1","S","C1",6,6,"Подлежит замене",5,"Импортный",null,"02.12.2024",{"v":1782,"d":"1,782.00 "},{"v":1485,"d":"1,485.00"},{"v":0,"d":"0%"},"1613DEK",null,"https://api.systeme.ru/catalog/view/16003DEK"]
["16004DEK","АВДТ 1Р+N 20А 30мА тип AC х-ка С ДИФ-102 нов. 4,5кА",{"v":1605,"d":"1,605.00"},"За штуку","Dekraft","DEKFD","Энергетика Базовая","PVB","Dekraft. Диф. автоматы электронные 4,5кА ДИФ-102","DD2","Диф. автоматы электронные 4,5кА ДИФ-102","BAS","S","C1","S","C1",6,6,"Подлежит замене",5,"Импортный",null,"02.12.2024",{"v":1926,"d":"1,926.00 "},{"v":1605,"d":"1,605.00"},{"v":0,"d":"0%"},null,null,"https://api.systeme.ru/catalog/view/16004DEK"]
["16005DEK","АВДТ 1Р+N 25А 30мА тип AC х-ка С ДИФ-102 нов. 4,5кА",{"v":1510,"d":"1,510.00"},"За штуку","Dekraft","DEKFD","Энергетика Базовая","PVB","Dekraft. Диф. автоматы электронные 4,5кА ДИФ-102","DD2","Диф. автоматы электронные 4,5кА ДИФ-102","BAS","S","C1","S","C1",6,6,"Подлежит замене",5,"Импортный",null,"02.12.2024",{"v":1812,"d":"1,812.00 "},{"v":1510,"d":"1,510.00"},{"v":0,"d":"0%"},null,null,"https://api.systeme.ru/catalog/view/16005DEK"]
["16006DEK","АВДТ 1Р+N 32А 30мА тип AC х-ка С ДИФ-102 нов. 4,5кА",{"v":1575,"d":"1,575.00"},"За штуку","Dekraft","DEKFD","Энергетика Базовая","PVB","Dekraft. Диф. автоматы электронные 4,5кА ДИФ-102","DD2","Диф. автоматы электронные 4,5кА ДИФ-102","BAS","S","C1","S","C1",6,6,"Подлежит замене",5,"Импортный",null,"02.12.2024",{"v":1890,"d":"1,890.00 "},{"v":1575,"d":"1,575.00"},{"v":0,"d":"0%"},"1616DEK",null,"https://api.systeme.ru/catalog/view/16006DEK"]
["16007DEK","АВДТ 1Р+N 40А 30мА тип AC х-ка С ДИФ-102 нов. 4,5кА",{"v":1580,"d":"1,580.00"},"За штуку","Dekraft","DEKFD","Энергетика Базовая","PVB","Dekraft. Диф. автоматы электронные 4,5кА ДИФ-102","DD2","Диф. автоматы электронные 4,5кА ДИФ-102","BAS","S","C1","S","C1",6,6,"Подлежит замене",5,"Импортный",null,"02.12.2024",{"v":1896,"d":"1,896.00 "},{"v":1580,"d":"1,580.00"},{"v":0,"d":"0%"},null,null,"https://api.systeme.ru/catalog/view/16007DEK"]
["16300DEK","АВДТ 1P+N 6А 10мА AC х-ка C ДИФ-103 6кА нов.",{"v":1815,"d":"1,815.00"},"За штуку","Dekraft","DEKFD","Энергетика Базовая","PVB","Dekraft. Диф. автоматы электронные 6кА ДИФ-103","DD3","Диф. автоматы электронные 6кА ДИФ-103","BAS","N","С3(10)","N","С3(12)",1,1,"Подлежит замене",5,"Импортный",null,"02.12.2024",{"v":2178,"d":"2,178.00 "},{"v":1815,"d":"1,815.00"},{"v":0,"d":"0%"},null,null,"https://api.systeme.ru/catalog/view/16300DEK"]
["16301DEK","АВДТ 1P+N 10А 10мА AC х-ка C ДИФ-103 6кА нов.",{"v":1760,"d":"1,760.00"},"За штуку","Dekraft","DEKFD","Энергетика Базовая","PVB","Dekraft. Диф. автоматы электронные 6кА ДИФ-103","DD3","Диф. автоматы электронные 6кА ДИФ-103","BAS","N","С3(10)","N","С3(12)",1,1,"Подлежит замене",5,"Импортный",null,"02.12.2024",{"v":2112,"d":"2,112.00 "},{"v":1760,"d":"1,760.00"},{"v":0,"d":"0%"},null,null,"https://api.systeme.ru/catalog/view/16301DEK"]
["16302DEK","АВДТ 1P+N 16А 10мА AC х-ка C ДИФ-103 6кА нов.",{"v":1640,"d":"1,640.00"},"За штуку","Dekraft","DEKFD","Энергетика Базовая","PVB","Dekraft. Диф. автоматы электронные 6кА ДИФ-103","DD3","Диф. автоматы электронные 6кА ДИФ-103","BAS","S","C1","S","C1",1,1,"Подлежит замене",2,"Импортный",null,"02.12.2024",{"v":1968,"d":"1,968.00 "},{"v":1640,"d":"1,640.00"},{"v":0,"d":"0%"},"16200DEK",null,"https://api.systeme.ru/catalog/view/16302DEK"]
["16303DEK","АВДТ 1P+N 20А 10мА AC х-ка C ДИФ-103 6кА нов.",{"v":1675,"d":"1,675.00"},"За штуку","Dekraft","DEKFD","Энергетика Базовая","PVB","Dekraft. Диф. автоматы электронные 6кА ДИФ-103","DD3","Диф. автоматы электронные 6кА ДИФ-103","BAS","N","С3(10)","N","С3(12)",1,1,"Подлежит замене",5,"Импортный",null,"02.12.2024",{"v":2010,"d":"2,010.00 "},{"v":1675,"d":"1,675.00"},{"v":0,"d":"0%"},null,null,"https://api.systeme.ru/catalog/view/16303DEK"]
["16304DEK","АВДТ 1P+N 25А 10мА AC х-ка C ДИФ-103 6кА нов.",{"v":1640,"d":"1,640.00"},"За штуку","Dekraft","DEKFD","Энергетика Базовая","PVB","Dekraft. Диф. автоматы электронные 6кА ДИФ-103","DD3","Диф. автоматы электронные 6кА ДИФ-103","BAS","S","C1","S","C1",1,1,"Подлежит замене",5,"Импортный",null,"02.12.2024",{"v":1968,"d":"1,968.00 "},{"v":1640,"d":"1,640.00"},{"v":0,"d":"0%"},"16201DEK",null,"https://api.systeme.ru/catalog/view/16304DEK"]
["16305DEK","АВДТ 1P+N 32А 10мА AC х-ка C ДИФ-103 6кА нов.",{"v":1705,"d":"1,705.00"},"За штуку","Dekraft","DEKFD","Энергетика Базовая","PVB","Dekraft. Диф. автоматы электронные 6кА ДИФ-103","DD3","Диф. автоматы электронные 6кА ДИФ-103","BAS","N","С3(10)","N","С3(12)",1,1,"Подлежит замене",5,"Импортный",null,"02.12.2024",{"v":2046,"d":"2,046.00 "},{"v":1705,"d":"1,705.00"},{"v":0,"d":"0%"},null,null,"https://api.systeme.ru/catalog/view/16305DEK"]
["16306DEK","АВДТ 1P+N 40А 10мА AC х-ка C ДИФ-103 6кА нов.",{"v":1730,"d":"1,730.00"},"За штуку","Dekraft","DEKFD","Энергетика Базовая","PVB","Dekraft. Диф. автоматы электронные 6кА ДИФ-103","DD3","Диф. автоматы электронные 6кА ДИФ-103","BAS","N","С3(10)","N","С3(12)",1,1,"Подлежит замене",5,"Импортный",null,"02.12.2024",{"v":2076,"d":"2,076.00 "},{"v":1730,"d":"1,730.00"},{"v":0,"d":"0%"},null,null,"https://api.systeme.ru/catalog/view/16306DEK"]
["16307DEK","АВДТ 1P+N 50А 10мА AC х-ка C ДИФ-103 6кА нов.",{"v":1760,"d":"1,760.00"},"За штуку","Dekraft","DEKFD","Энергетика Базовая","PVB","Dekraft. Диф. автоматы электронные 6кА ДИФ-103","DD3","Диф. автоматы электронные 6кА ДИФ-103","BAS","N","С3(10)","N","С3(12)",1,1,"Подлежит замене",5,"Импортный",null,"02.12.2024",{"v":2112,"d":"2,112.00 "},{"v":1760,"d":"1,760.00"},{"v":0,"d":"0%"},null,null,"https://api.systeme.ru/catalog/view/16307DEK"]
["16308DEK","АВДТ 1P+N 63А 10мА AC х-ка C ДИФ-103 6кА нов.",{"v":1815,"d":"1,815.00"},"За штуку","Dekraft","DEKFD","Энергетика Базовая","PVB","Dekraft. Диф. автоматы электронные 6кА ДИФ-103","DD3","Диф. автоматы электронные 6кА ДИФ-103","BAS","N","С3(10)","N","С3(12)",1,1,"Подлежит замене",5,"Импортный",null,"02.12.2024",{"v":2178,"d":"2,178.00 "},{"v":1815,"d":"1,815.00"},{"v":0,"d":"0%"},null,null,"https://api.systeme.ru/catalog/view/16308DEK"]
["16309DEK","АВДТ 1P+N 6А 30мА AC х-ка C ДИФ-103 6кА нов.",{"v":1625,"d":"1,625.00"},"За штуку","Dekraft","DEKFD","Энергетика Базовая","PVB","Dekraft. Диф. автоматы электронные 6кА ДИФ-103","DD3","Диф. автоматы электронные 6кА ДИФ-103","BAS","S","C1","S","C1",1,1,"Подлежит замене",5,"Импортный",null,"02.12.2024",{"v":1950,"d":"1,950.00 "},{"v":1625,"d":"1,625.00"},{"v":0,"d":"0%"},"16202DEK",null,"https://api.systeme.ru/catalog/view/16309DEK"]
["16310DEK","АВДТ 1P+N 10А 30мА AC х-ка C ДИФ-103 6кА нов.",{"v":1675,"d":"1,675.00"},"За штуку","Dekraft","DEKFD","Энергетика Базовая","PVB","Dekraft. Диф. автоматы электронные 6кА ДИФ-103","DD3","Диф. автоматы электронные 6кА ДИФ-103","BAS","S","C1","S","C1",1,1,"Подлежит замене",5,"Импортный",null,"02.12.2024",{"v":2010,"d":"2,010.00 "},{"v":1675,"d":"1,675.00"},{"v":0,"d":"0%"},"16203DEK",null,"https://api.systeme.ru/catalog/view/16310DEK"]
["16311DEK","АВДТ 1P+N 16А 30мА AC х-ка C ДИФ-103 6кА нов.",{"v":1475,"d":"1,475.00"},"За штуку","Dekraft","DEKFD","Энергетика Базовая","PVB","Dekraft. Диф. автоматы электронные 6кА ДИФ-103","DD3","Диф. автоматы электронные 6кА ДИФ-103","BAS","S","C1","S","C1",1,1,"Подлежит замене",5,"Импортный",null,"02.12.2024",{"v":1770,"d":"1,770.00 "},{"v":1475,"d":"1,475.00"},{"v":0,"d":"0%"},"16204DEK",null,"https://api.systeme.ru/catalog/view/16311DEK"]
["16312DEK","АВДТ 1P+N 20А 30мА AC х-ка C ДИФ-103 6кА нов.",{"v":1675,"d":"1,675.00"},"За штуку","Dekraft","DEKFD","Энергетика Базовая","PVB","Dekraft. Диф. автоматы электронные 6кА ДИФ-103","DD3","Диф. автоматы электронные 6кА ДИФ-103","BAS","S","C1","S","C1",1,1,"Подлежит замене",5,"Импортный",null,"02.12.2024",{"v":2010,"d":"2,010.00 "},{"v":1675,"d":"1,675.00"},{"v":0,"d":"0%"},"16205DEK",null,"https://api.systeme.ru/catalog/view/16312DEK"]
["16313DEK","АВДТ 1P+N 25А 30мА AC х-ка C ДИФ-103 6кА нов.",{"v":1515,"d":"1,515.00"},"За штуку","Dekraft","DEKFD","Энергетика Базовая","PVB","Dekraft. Диф. автоматы электронные 6кА ДИФ-103","DD3","Диф. автоматы электронные 6кА ДИФ-103","BAS","S","C1","S","C1",1,1,"Подлежит замене",5,"Импортный",null,"02.12.2024",{"v":1818,"d":"1,818.00 "},{"v":1515,"d":"1,515.00"},{"v":0,"d":"0%"},"16206DEK",null,"https://api.systeme.ru/catalog/view/16313DEK"]
["16314DEK","АВДТ 1P+N 32А 30мА AC х-ка C ДИФ-103 6кА нов.",{"v":1695,"d":"1,695.00"},"За штуку","Dekraft","DEKFD","Энергетика Базовая","PVB","Dekraft. Диф. автоматы электронные 6кА ДИФ-103","DD3","Диф. автоматы электронные 6кА ДИФ-103","BAS","S","C1","S","C1",1,1,"Подлежит замене",5,"Импортный",null,"02.12.2024",{"v":2034,"d":"2,034.00 "},{"v":1695,"d":"1,695.00"},{"v":0,"d":"0%"},"16207DEK",null,"https://api.systeme.ru/catalog/view/16314DEK"]
["16315DEK","АВДТ 1P+N 40А 30мА AC х-ка C ДИФ-103 6кА нов.",{"v":1695,"d":"1,695.00"},"За штуку","Dekraft","DEKFD","Энергетика Базовая","PVB","Dekraft. Диф. автоматы электронные 6кА ДИФ-103","DD3","Диф. автоматы электронные 6кА ДИФ-103","BAS","S","C1","S","C1",1,1,"Подлежит замене",5,"Импортный",null,"02.12.2024",{"v":2034,"d":"2,034.00 "},{"v":1695,"d":"1,695.00"},{"v":0,"d":"0%"},"16208DEK",null,"https://api.systeme.ru/catalog/view/16315DEK"]
["16316DEK","АВДТ 1P+N 50А 30мА AC х-ка C ДИФ-103 6кА нов.",{"v":1760,"d":"1,760.00"},"За штуку","Dekraft","DEKFD","Энергетика Базовая","PVB","Dekraft. Диф. автоматы электронные 6кА ДИФ-103","DD3","Диф. автоматы электронные 6кА ДИФ-103","BAS","N","С3(10)","N","С3(12)",1,1,"Подлежит замене",5,"Импортный",null,"02.12.2024",{"v":2112,"d":"2,112.00 "},{"v":1760,"d":"1,760.00"},{"v":0,"d":"0%"},null,null,"https://api.systeme.ru/catalog/view/16316DEK"]
["16317DEK","АВДТ 1P+N 63А 30мА AC х-ка C ДИФ-103 6кА нов.",{"v":1815,"d":"1,815.00"},"За штуку","Dekraft","DEKFD","Энергетика Базовая","PVB","Dekraft. Диф. автоматы электронные 6кА ДИФ-103","DD3","Диф. автоматы электронные 6кА ДИФ-103","BAS","N","С3(10)","N","С3(12)",1,1,"Подлежит замене",5,"Импортный",null,"02.12.2024",{"v":2178,"d":"2,178.00 "},{"v":1815,"d":"1,815.00"},{"v":0,"d":"0%"},null,null,"https://api.systeme.ru/catalog/view/16317DEK"]
["16318DEK","АВДТ 1P+N 6А 100мА AC х-ка C ДИФ-103 6кА нов.",{"v":1870,"d":"1,870.00"},"За штуку","Dekraft","DEKFD","Энергетика Базовая","PVB","Dekraft. Диф. автоматы электронные 6кА ДИФ-103","DD3","Диф. автоматы электронные 6кА ДИФ-103","BAS","N","С3(10)","N","С3(12)",1,1,"Подлежит замене",5,"Импортный",null,"02.12.2024",{"v":2244,"d":"2,244.00 "},{"v":1870,"d":"1,870.00"},{"v":0,"d":"0%"},null,null,"https://api.systeme.ru/catalog/view/16318DEK"]
["16319DEK","АВДТ 1P+N 10А 100мА AC х-ка C ДИФ-103 6кА нов.",{"v":1815,"d":"1,815.00"},"За штуку","Dekraft","DEKFD","Энергетика Базовая","PVB","Dekraft. Диф. автоматы электронные 6кА ДИФ-103","DD3","Диф. автоматы электронные 6кА ДИФ-103","BAS","N","С3(10)","N","С3(12)",1,1,"Подлежит замене",5,"Импортный",null,"02.12.2024",{"v":2178,"d":"2,178.00 "},{"v":1815,"d":"1,815.00"},{"v":0,"d":"0%"},null,null,"https://api.systeme.ru/catalog/view/16319DEK"]
["16320DEK","АВДТ 1P+N 16А 100мА AC х-ка C ДИФ-103 6кА нов.",{"v":1705,"d":"1,705.00"},"За штуку","Dekraft","DEKFD","Энергетика Базовая","PVB","Dekraft. Диф. автоматы электронные 6кА ДИФ-103","DD3","Диф. автоматы электронные 6кА ДИФ-103","BAS","N","С3(10)","N","С3(12)",1,1,"Подлежит замене",5,"Импортный",null,"02.12.2024",{"v":2046,"d":"2,046.00 "},{"v":1705,"d":"1,705.00"},{"v":0,"d":"0%"},null,null,"https://api.systeme.ru/catalog/view/16320DEK"]
["16321DEK","АВДТ 1P+N 20А 100мА AC х-ка C ДИФ-103 6кА нов.",{"v":1760,"d":"1,760.00"},"За штуку","Dekraft","DEKFD","Энергетика Базовая","PVB","Dekraft. Диф. автоматы электронные 6кА ДИФ-103","DD3","Диф. автоматы электронные 6кА ДИФ-103","BAS","N","С3(10)","N","С3(12)",1,1,"Подлежит замене",5,"Импортный",null,"02.12.2024",{"v":2112,"d":"2,112.00 "},{"v":1760,"d":"1,760.00"},{"v":0,"d":"0%"},null,null,"https://api.systeme.ru/catalog/view/16321DEK"]
["16322DEK","АВДТ 1P+N 25А 100мА AC х-ка C ДИФ-103 6кА нов.",{"v":1705,"d":"1,705.00"},"За штуку","Dekraft","DEKFD","Энергетика Базовая","PVB","Dekraft. Диф. автоматы электронные 6кА ДИФ-103","DD3","Диф. автоматы электронные 6кА ДИФ-103","BAS","N","С3(10)","N","С3(12)",1,1,"Подлежит замене",5,"Импортный",null,"02.12.2024",{"v":2046,"d":"2,046.00 "},{"v":1705,"d":"1,705.00"},{"v":0,"d":"0%"},null,null,"https://api.systeme.ru/catalog/view/16322DEK"]
["16323DEK","АВДТ 1P+N 32А 100мА AC х-ка C ДИФ-103 6кА нов.",{"v":1770,"d":"1,770.00"},"За штуку","Dekraft","DEKFD","Энергетика Базовая","PVB","Dekraft. Диф. автоматы электронные 6кА ДИФ-103","DD3","Диф. автоматы электронные 6кА ДИФ-103","BAS","N","С3(10)","N","С3(12)",1,1,"Подлежит замене",5,"Импортный",null,"02.12.2024",{"v":2124,"d":"2,124.00 "},{"v":1770,"d":"1,770.00"},{"v":0,"d":"0%"},null,null,"https://api.systeme.ru/catalog/view/16323DEK"]
["16324DEK","АВДТ 1P+N 40А 100мА AC х-ка C ДИФ-103 6кА нов.",{"v":1755,"d":"1,755.00"},"За штуку","Dekraft","DEKFD","Энергетика Базовая","PVB","Dekraft. Диф. автоматы электронные 6кА ДИФ-103","DD3","Диф. автоматы электронные 6кА ДИФ-103","BAS","S","C1","S","C1",1,1,"Подлежит замене",5,"Импортный",null,"02.12.2024",{"v":2106,"d":"2,106.00 "},{"v":1755,"d":"1,755.00"},{"v":0,"d":"0%"},"16209DEK",null,"https://api.systeme.ru/catalog/view/16324DEK"]
["16325DEK","АВДТ 1P+N 50А 100мА AC х-ка C ДИФ-103 6кА нов.",{"v":1755,"d":"1,755.00"},"За штуку","Dekraft","DEKFD","Энергетика Базовая","PVB","Dekraft. Диф. автоматы электронные 6кА ДИФ-103","DD3","Диф. автоматы электронные 6кА ДИФ-103","BAS","S","C1","S","C1",1,1,"Подлежит замене",5,"Импортный",null,"02.12.2024",{"v":2106,"d":"2,106.00 "},{"v":1755,"d":"1,755.00"},{"v":0,"d":"0%"},"16210DEK",null,"https://api.systeme.ru/catalog/view/16325DEK"]
["16326DEK","АВДТ 1P+N 63А 100мА AC х-ка C ДИФ-103 6кА нов.",{"v":1770,"d":"1,770.00"},"За штуку","Dekraft","DEKFD","Энергетика Базовая","PVB","Dekraft. Диф. автоматы электронные 6кА ДИФ-103","DD3","Диф. автоматы электронные 6кА ДИФ-103","BAS","S","C1","S","C1",1,1,"Подлежит замене",5,"Импортный",null,"02.12.2024",{"v":2124,"d":"2,124.00 "},{"v":1770,"d":"1,770.00"},{"v":0,"d":"0%"},"16211DEK",null,"https://api.systeme.ru/catalog/view/16326DEK"]
["16327DEK","АВДТ 1P+N 6А 300мА AC х-ка C ДИФ-103 6кА нов.",{"v":1870,"d":"1,870.00"},"За штуку","Dekraft","DEKFD","Энергетика Базовая","PVB","Dekraft. Диф. автоматы электронные 6кА ДИФ-103","DD3","Диф. автоматы электронные 6кА ДИФ-103","BAS","N","С3(10)","N","С3(12)",1,1,"Подлежит замене",5,"Импортный",null,"02.12.2024",{"v":2244,"d":"2,244.00 "},{"v":1870,"d":"1,870.00"},{"v":0,"d":"0%"},null,null,"https://api.systeme.ru/catalog/view/16327DEK"]
["16328DEK","АВДТ 1P+N 10А 300мА AC х-ка C ДИФ-103 6кА нов.",{"v":1815,"d":"1,815.00"},"За штуку","Dekraft","DEKFD","Энергетика Базовая","PVB","Dekraft. Диф. автоматы электронные 6кА ДИФ-103","DD3","Диф. автоматы электронные 6кА ДИФ-103","BAS","N","С3(10)","N","С3(12)",1,1,"Подлежит замене",5,"Импортный",null,"02.12.2024",{"v":2178,"d":"2,178.00 "},{"v":1815,"d":"1,815.00"},{"v":0,"d":"0%"},null,null,"https://api.systeme.ru/catalog/view/16328DEK"]
["16329DEK","АВДТ 1P+N 16А 300мА AC х-ка C ДИФ-103 6кА нов.",{"v":1705,"d":"1,705.00"},"За штуку","Dekraft","DEKFD","Энергетика Базовая","PVB","Dekraft. Диф. автоматы электронные 6кА ДИФ-103","DD3","Диф. автоматы электронные 6кА ДИФ-103","BAS","N","С3(10)","N","С3(12)",1,1,"Подлежит замене",5,"Импортный",null,"02.12.2024",{"v":2046,"d":"2,046.00 "},{"v":1705,"d":"1,705.00"},{"v":0,"d":"0%"},null,null,"https://api.systeme.ru/catalog/view/16329DEK"]
["16330DEK","АВДТ 1P+N 20А 300мА AC х-ка C ДИФ-103 6кА нов.",{"v":1760,"d":"1,760.00"},"За штуку","Dekraft","DEKFD","Энергетика Базовая","PVB","Dekraft. Диф. автоматы электронные 6кА ДИФ-103","DD3","Диф. автоматы электронные 6кА ДИФ-103","BAS","N","С3(10)","N","С3(12)",1,1,"Подлежит замене",5,"Импортный",null,"02.12.2024",{"v":2112,"d":"2,112.00 "},{"v":1760,"d":"1,760.00"},{"v":0,"d":"0%"},null,null,"https://api.systeme.ru/catalog/view/16330DEK"]
["16331DEK","АВДТ 1P+N 25А 300мА AC х-ка C ДИФ-103 6кА нов.",{"v":1705,"d":"1,705.00"},"За штуку","Dekraft","DEKFD","Энергетика Базовая","PVB","Dekraft. Диф. автоматы электронные 6кА ДИФ-103","DD3","Диф. автоматы электронные 6кА ДИФ-103","BAS","N","С3(10)","N","С3(12)",1,1,"Подлежит замене",5,"Импортный",null,"02.12.2024",{"v":2046,"d":"2,046.00 "},{"v":1705,"d":"1,705.00"},{"v":0,"d":"0%"},null,null,"https://api.systeme.ru/catalog/view/16331DEK"]
["16332DEK","АВДТ 1P+N 32А 300мА AC х-ка C ДИФ-103 6кА нов.",{"v":1770,"d":"1,770.00"},"За штуку","Dekraft","DEKFD","Энергетика Базовая","PVB","Dekraft. Диф. автоматы электронные 6кА ДИФ-103","DD3","Диф. автоматы электронные 6кА ДИФ-103","BAS","N","С3(10)","N","С3(12)",1,1,"Подлежит замене",5,"Импортный",null,"02.12.2024",{"v":2124,"d":"2,124.00 "},{"v":1770,"d":"1,770.00"},{"v":0,"d":"0%"},null,null,"https://api.systeme.ru/catalog/view/16332DEK"]
["16333DEK","АВДТ 1P+N 40А 300мА AC х-ка C ДИФ-103 6кА нов.",{"v":1770,"d":"1,770.00"},"За штуку","Dekraft","DEKFD","Энергетика Базовая","PVB","Dekraft. Диф. автоматы электронные 6кА ДИФ-103","DD3","Диф. автоматы электронные 6кА ДИФ-103","BAS","N","С3(10)","N","С3(12)",1,1,"Подлежит замене",5,"Импортный",null,"02.12.2024",{"v":2124,"d":"2,124.00 "},{"v":1770,"d":"1,770.00"},{"v":0,"d":"0%"},null,null,"https://api.systeme.ru/catalog/view/16333DEK"]
["16334DEK","АВДТ 1P+N 50А 300мА AC х-ка C ДИФ-103 6кА нов.",{"v":1770,"d":"1,770.00"},"За штуку","Dekraft","DEKFD","Энергетика Базовая","PVB","Dekraft. Диф. автоматы электронные 6кА ДИФ-103","DD3","Диф. автоматы электронные 6кА ДИФ-103","BAS","N","С3(10)","N","С3(12)",1,1,"Подлежит замене",5,"Импортный",null,"02.12.2024",{"v":2124,"d":"2,124.00 "},{"v":1770,"d":"1,770.00"},{"v":0,"d":"0%"},null,null,"https://api.systeme.ru/catalog/view/16334DEK"]
["16335DEK","АВДТ 1P+N 63А 300мА AC х-ка C ДИФ-103 6кА нов.",{"v":1780,"d":"1,780.00"},"За штуку","Dekraft","DEKFD","Энергетика Базовая","PVB","Dekraft. Диф. автоматы электронные 6кА ДИФ-103","DD3","Диф. автоматы электронные 6кА ДИФ-103","BAS","N","С3(10)","N","С3(12)",1,1,"Подлежит замене",5,"Импортный",null,"02.12.2024",{"v":2136,"d":"2,136.00 "},{"v":1780,"d":"1,780.00"},{"v":0,"d":"0%"},null,null,"https://api.systeme.ru/catalog/view/16335DEK"]
["16336DEK","АВДТ 1P+N 6А 10мА A х-ка C ДИФ-103 6кА нов.",{"v":1980,"d":"1,980.00"},"За штуку","Dekraft","DEKFD","Энергетика Базовая","PVB","Dekraft. Диф. автоматы электронные 6кА ДИФ-103","DD3","Диф. автоматы электронные 6кА ДИФ-103","BAS","N","С3(10)","N","С3(12)",1,1,"Подлежит замене",5,"Импортный",null,"02.12.2024",{"v":2376,"d":"2,376.00 "},{"v":1980,"d":"1,980.00"},{"v":0,"d":"0%"},null,null,"https://api.systeme.ru/catalog/view/16336DEK"]
["16337DEK","АВДТ 1P+N 10А 10мА A х-ка C ДИФ-103 6кА нов.",{"v":1925,"d":"1,925.00"},"За штуку","Dekraft","DEKFD","Энергетика Базовая","PVB","Dekraft. Диф. автоматы электронные 6кА ДИФ-103","DD3","Диф. автоматы электронные 6кА ДИФ-103","BAS","N","С3(10)","N","С3(12)",1,1,"Подлежит замене",5,"Импортный",null,"02.12.2024",{"v":2310,"d":"2,310.00 "},{"v":1925,"d":"1,925.00"},{"v":0,"d":"0%"},null,null,"https://api.systeme.ru/catalog/view/16337DEK"]
["16338DEK","АВДТ 1P+N 16А 10мА A х-ка C ДИФ-103 6кА нов.",{"v":1855,"d":"1,855.00"},"За штуку","Dekraft","DEKFD","Энергетика Базовая","PVB","Dekraft. Диф. автоматы электронные 6кА ДИФ-103","DD3","Диф. автоматы электронные 6кА ДИФ-103","BAS","S","C1","S","C1",1,1,"Подлежит замене",5,"Импортный",null,"02.12.2024",{"v":2226,"d":"2,226.00 "},{"v":1855,"d":"1,855.00"},{"v":0,"d":"0%"},"16225DEK",null,"https://api.systeme.ru/catalog/view/16338DEK"]
["16339DEK","АВДТ 1P+N 20А 10мА A х-ка C ДИФ-103 6кА нов.",{"v":1895,"d":"1,895.00"},"За штуку","Dekraft","DEKFD","Энергетика Базовая","PVB","Dekraft. Диф. автоматы электронные 6кА ДИФ-103","DD3","Диф. автоматы электронные 6кА ДИФ-103","BAS","N","С3(10)","N","С3(12)",1,1,"Подлежит замене",5,"Импортный",null,"02.12.2024",{"v":2274,"d":"2,274.00 "},{"v":1895,"d":"1,895.00"},{"v":0,"d":"0%"},null,null,"https://api.systeme.ru/catalog/view/16339DEK"]
["16340DEK","АВДТ 1P+N 25А 10мА A х-ка C ДИФ-103 6кА нов.",{"v":1855,"d":"1,855.00"},"За штуку","Dekraft","DEKFD","Энергетика Базовая","PVB","Dekraft. Диф. автоматы электронные 6кА ДИФ-103","DD3","Диф. автоматы электронные 6кА ДИФ-103","BAS","S","C1","S","C1",1,1,"Подлежит замене",5,"Импортный",null,"02.12.2024",{"v":2226,"d":"2,226.00 "},{"v":1855,"d":"1,855.00"},{"v":0,"d":"0%"},"16226DEK",null,"https://api.systeme.ru/catalog/view/16340DEK"]
["16341DEK","АВДТ 1P+N 32А 10мА A х-ка C ДИФ-103 6кА нов.",{"v":1895,"d":"1,895.00"},"За штуку","Dekraft","DEKFD","Энергетика Базовая","PVB","Dekraft. Диф. автоматы электронные 6кА ДИФ-103","DD3","Диф. автоматы электронные 6кА ДИФ-103","BAS","N","С3(10)","N","С3(12)",1,1,"Подлежит замене",5,"Импортный",null,"02.12.2024",{"v":2274,"d":"2,274.00 "},{"v":1895,"d":"1,895.00"},{"v":0,"d":"0%"},null,null,"https://api.systeme.ru/catalog/view/16341DEK"]
["16342DEK","АВДТ 1P+N 40А 10мА A х-ка C ДИФ-103 6кА нов.",{"v":1925,"d":"1,925.00"},"За штуку","Dekraft","DEKFD","Энергетика Базовая","PVB","Dekraft. Диф. автоматы электронные 6кА ДИФ-103","DD3","Диф. автоматы электронные 6кА ДИФ-103","BAS","N","С3(10)","N","С3(12)",1,1,"Подлежит замене",5,"Импортный",null,"02.12.2024",{"v":2310,"d":"2,310.00 "},{"v":1925,"d":"1,925.00"},{"v":0,"d":"0%"},null,null,"https://api.systeme.ru/catalog/view/16342DEK"]
["16343DEK","АВДТ 1P+N 50А 10мА A х-ка C ДИФ-103 6кА нов.",{"v":1950,"d":"1,950.00"},"За штуку","Dekraft","DEKFD","Энергетика Базовая","PVB","Dekraft. Диф. автоматы электронные 6кА ДИФ-103","DD3","Диф. автоматы электронные 6кА ДИФ-103","BAS","N","С3(10)","N","С3(12)",1,1,"Подлежит замене",5,"Импортный",null,"02.12.2024",{"v":2340,"d":"2,340.00 "},{"v":1950,"d":"1,950.00"},{"v":0,"d":"0%"},null,null,"https://api.systeme.ru/catalog/view/16343DEK"]
["16344DEK","АВДТ 1P+N 63А 10мА A х-ка C ДИФ-103 6кА нов.",{"v":1980,"d":"1,980.00"},"За штуку","Dekraft","DEKFD","Энергетика Базовая","PVB","Dekraft. Диф. автоматы электронные 6кА ДИФ-103","DD3","Диф. автоматы электронные 6кА ДИФ-103","BAS","N","С3(10)","N","С3(12)",1,1,"Подлежит замене",5,"Импортный",null,"02.12.2024",{"v":2376,"d":"2,376.00 "},{"v":1980,"d":"1,980.00"},{"v":0,"d":"0%"},null,null,"https://api.systeme.ru/catalog/view/16344DEK"]
["16345DEK","АВДТ 1P+N 6А 30мА A х-ка C ДИФ-103 6кА нов.",{"v":1815,"d":"1,815.00"},"За штуку","Dekraft","DEKFD","Энергетика Базовая","PVB","Dekraft. Диф. автоматы электронные 6кА ДИФ-103","DD3","Диф. автоматы электронные 6кА ДИФ-103","BAS","S","C1","S","C1",1,1,"Подлежит замене",5,"Импортный",null,"02.12.2024",{"v":2178,"d":"2,178.00 "},{"v":1815,"d":"1,815.00"},{"v":0,"d":"0%"},"16227DEK",null,"https://api.systeme.ru/catalog/view/16345DEK"]
["16346DEK","АВДТ 1P+N 10А 30мА A х-ка C ДИФ-103 6кА нов.",{"v":1815,"d":"1,815.00"},"За штуку","Dekraft","DEKFD","Энергетика Базовая","PVB","Dekraft. Диф. автоматы электронные 6кА ДИФ-103","DD3","Диф. автоматы электронные 6кА ДИФ-103","BAS","S","C1","S","C1",1,1,"Подлежит замене",5,"Импортный",null,"02.12.2024",{"v":2178,"d":"2,178.00 "},{"v":1815,"d":"1,815.00"},{"v":0,"d":"0%"},"16228DEK",null,"https://api.systeme.ru/catalog/view/16346DEK"]
["16347DEK","АВДТ 1P+N 16А 30мА A х-ка C ДИФ-103 6кА нов.",{"v":1645,"d":"1,645.00"},"За штуку","Dekraft","DEKFD","Энергетика Базовая","PVB","Dekraft. Диф. автоматы электронные 6кА ДИФ-103","DD3","Диф. автоматы электронные 6кА ДИФ-103","BAS","S","C1","S","C1",1,1,"Подлежит замене",5,"Импортный",null,"02.12.2024",{"v":1974,"d":"1,974.00 "},{"v":1645,"d":"1,645.00"},{"v":0,"d":"0%"},"16229DEK",null,"https://api.systeme.ru/catalog/view/16347DEK"]
["16348DEK","АВДТ 1P+N 20А 30мА A х-ка C ДИФ-103 6кА нов.",{"v":1870,"d":"1,870.00"},"За штуку","Dekraft","DEKFD","Энергетика Базовая","PVB","Dekraft. Диф. автоматы электронные 6кА ДИФ-103","DD3","Диф. автоматы электронные 6кА ДИФ-103","BAS","S","C1","S","C1",1,1,"Подлежит замене",5,"Импортный",null,"02.12.2024",{"v":2244,"d":"2,244.00 "},{"v":1870,"d":"1,870.00"},{"v":0,"d":"0%"},"16230DEK",null,"https://api.systeme.ru/catalog/view/16348DEK"]
["16349DEK","АВДТ 1P+N 25А 30мА A х-ка C ДИФ-103 6кА нов.",{"v":1690,"d":"1,690.00"},"За штуку","Dekraft","DEKFD","Энергетика Базовая","PVB","Dekraft. Диф. автоматы электронные 6кА ДИФ-103","DD3","Диф. автоматы электронные 6кА ДИФ-103","BAS","S","C1","S","C1",1,1,"Подлежит замене",5,"Импортный",null,"02.12.2024",{"v":2028,"d":"2,028.00 "},{"v":1690,"d":"1,690.00"},{"v":0,"d":"0%"},"16231DEK",null,"https://api.systeme.ru/catalog/view/16349DEK"]
["16350DEK","АВДТ 1P+N 32А 30мА A х-ка C ДИФ-103 6кА нов.",{"v":1835,"d":"1,835.00"},"За штуку","Dekraft","DEKFD","Энергетика Базовая","PVB","Dekraft. Диф. автоматы электронные 6кА ДИФ-103","DD3","Диф. автоматы электронные 6кА ДИФ-103","BAS","S","C1","S","C1",1,1,"Подлежит замене",5,"Импортный",null,"02.12.2024",{"v":2202,"d":"2,202.00 "},{"v":1835,"d":"1,835.00"},{"v":0,"d":"0%"},"16232DEK",null,"https://api.systeme.ru/catalog/view/16350DEK"]
["16351DEK","АВДТ 1P+N 40А 30мА A х-ка C ДИФ-103 6кА нов.",{"v":1835,"d":"1,835.00"},"За штуку","Dekraft","DEKFD","Энергетика Базовая","PVB","Dekraft. Диф. автоматы электронные 6кА ДИФ-103","DD3","Диф. автоматы электронные 6кА ДИФ-103","BAS","S","C1","S","C1",1,1,"Подлежит замене",5,"Импортный",null,"02.12.2024",{"v":2202,"d":"2,202.00 "},{"v":1835,"d":"1,835.00"},{"v":0,"d":"0%"},"16233DEK",null,"https://api.systeme.ru/catalog/view/16351DEK"]
["16352DEK","АВДТ 1P+N 50А 30мА A х-ка C ДИФ-103 6кА нов.",{"v":1870,"d":"1,870.00"},"За штуку","Dekraft","DEKFD","Энергетика Базовая","PVB","Dekraft. Диф. автоматы электронные 6кА ДИФ-103","DD3","Диф. автоматы электронные 6кА ДИФ-103","BAS","N","С3(10)","N","С3(12)",1,1,"Подлежит замене",5,"Импортный",null,"02.12.2024",{"v":2244,"d":"2,244.00 "},{"v":1870,"d":"1,870.00"},{"v":0,"d":"0%"},null,null,"https://api.systeme.ru/catalog/view/16352DEK"]
["16353DEK","АВДТ 1P+N 63А 30мА A х-ка C ДИФ-103 6кА нов.",{"v":1925,"d":"1,925.00"},"За штуку","Dekraft","DEKFD","Энергетика Базовая","PVB","Dekraft. Диф. автоматы электронные 6кА ДИФ-103","DD3","Диф. автоматы электронные 6кА ДИФ-103","BAS","N","С3(10)","N","С3(12)",1,1,"Подлежит замене",5,"Импортный",null,"02.12.2024",{"v":2310,"d":"2,310.00 "},{"v":1925,"d":"1,925.00"},{"v":0,"d":"0%"},null,null,"https://api.systeme.ru/catalog/view/16353DEK"]
["16354DEK","АВДТ 1P+N 6А 100мА A х-ка C ДИФ-103 6кА нов.",{"v":1980,"d":"1,980.00"},"За штуку","Dekraft","DEKFD","Энергетика Базовая","PVB","Dekraft. Диф. автоматы электронные 6кА ДИФ-103","DD3","Диф. автоматы электронные 6кА ДИФ-103","BAS","N","С3(10)","N","С3(12)",1,1,"Подлежит замене",5,"Импортный",null,"02.12.2024",{"v":2376,"d":"2,376.00 "},{"v":1980,"d":"1,980.00"},{"v":0,"d":"0%"},null,null,"https://api.systeme.ru/catalog/view/16354DEK"]
["16355DEK","АВДТ 1P+N 10А 100мА A х-ка C ДИФ-103 6кА нов.",{"v":1925,"d":"1,925.00"},"За штуку","Dekraft","DEKFD","Энергетика Базовая","PVB","Dekraft. Диф. автоматы электронные 6кА ДИФ-103","DD3","Диф. автоматы электронные 6кА ДИФ-103","BAS","N","С3(10)","N","С3(12)",1,1,"Подлежит замене",5,"Импортный",null,"02.12.2024",{"v":2310,"d":"2,310.00 "},{"v":1925,"d":"1,925.00"},{"v":0,"d":"0%"},null,null,"https://api.systeme.ru/catalog/view/16355DEK"]
["16356DEK","АВДТ 1P+N 16А 100мА A х-ка C ДИФ-103 6кА нов.",{"v":1815,"d":"1,815.00"},"За штуку","Dekraft","DEKFD","Энергетика Базовая","PVB","Dekraft. Диф. автоматы электронные 6кА ДИФ-103","DD3","Диф. автоматы электронные 6кА ДИФ-103","BAS","N","С3(10)","N","С3(12)",1,1,"Подлежит замене",5,"Импортный",null,"02.12.2024",{"v":2178,"d":"2,178.00 "},{"v":1815,"d":"1,815.00"},{"v":0,"d":"0%"},null,null,"https://api.systeme.ru/catalog/view/16356DEK"]
["16357DEK","АВДТ 1P+N 20А 100мА A х-ка C ДИФ-103 6кА нов.",{"v":1870,"d":"1,870.00"},"За штуку","Dekraft","DEKFD","Энергетика Базовая","PVB","Dekraft. Диф. автоматы электронные 6кА ДИФ-103","DD3","Диф. автоматы электронные 6кА ДИФ-103","BAS","N","С3(10)","N","С3(12)",1,1,"Подлежит замене",5,"Импортный",null,"02.12.2024",{"v":2244,"d":"2,244.00 "},{"v":1870,"d":"1,870.00"},{"v":0,"d":"0%"},null,null,"https://api.systeme.ru/catalog/view/16357DEK"]
["16358DEK","АВДТ 1P+N 25А 100мА A х-ка C ДИФ-103 6кА нов.",{"v":1815,"d":"1,815.00"},"За штуку","Dekraft","DEKFD","Энергетика Базовая","PVB","Dekraft. Диф. автоматы электронные 6кА ДИФ-103","DD3","Диф. автоматы электронные 6кА ДИФ-103","BAS","N","С3(10)","N","С3(12)",1,1,"Подлежит замене",5,"Импортный",null,"02.12.2024",{"v":2178,"d":"2,178.00 "},{"v":1815,"d":"1,815.00"},{"v":0,"d":"0%"},null,null,"https://api.systeme.ru/catalog/view/16358DEK"]
["16359DEK","АВДТ 1P+N 32А 100мА A х-ка C ДИФ-103 6кА нов.",{"v":1870,"d":"1,870.00"},"За штуку","Dekraft","DEKFD","Энергетика Базовая","PVB","Dekraft. Диф. автоматы электронные 6кА ДИФ-103","DD3","Диф. автоматы электронные 6кА ДИФ-103","BAS","N","С3(10)","N","С3(12)",1,1,"Подлежит замене",5,"Импортный",null,"02.12.2024",{"v":2244,"d":"2,244.00 "},{"v":1870,"d":"1,870.00"},{"v":0,"d":"0%"},null,null,"https://api.systeme.ru/catalog/view/16359DEK"]
["16360DEK","АВДТ 1P+N 40А 100мА A х-ка C ДИФ-103 6кА нов.",{"v":1920,"d":"1,920.00"},"За штуку","Dekraft","DEKFD","Энергетика Базовая","PVB","Dekraft. Диф. автоматы электронные 6кА ДИФ-103","DD3","Диф. автоматы электронные 6кА ДИФ-103","BAS","N","С3(10)","N","С3(12)",1,1,"Подлежит замене",5,"Импортный",null,"02.12.2024",{"v":2304,"d":"2,304.00 "},{"v":1920,"d":"1,920.00"},{"v":0,"d":"0%"},"16234DEK",null,"https://api.systeme.ru/catalog/view/16360DEK"]
["16361DEK","АВДТ 1P+N 50А 100мА A х-ка C ДИФ-103 6кА нов.",{"v":1920,"d":"1,920.00"},"За штуку","Dekraft","DEKFD","Энергетика Базовая","PVB","Dekraft. Диф. автоматы электронные 6кА ДИФ-103","DD3","Диф. автоматы электронные 6кА ДИФ-103","BAS","S","C1","S","C1",1,1,"Подлежит замене",5,"Импортный",null,"02.12.2024",{"v":2304,"d":"2,304.00 "},{"v":1920,"d":"1,920.00"},{"v":0,"d":"0%"},"16235DEK",null,"https://api.systeme.ru/catalog/view/16361DEK"]
["16362DEK","АВДТ 1P+N 63А 100мА A х-ка C ДИФ-103 6кА нов.",{"v":1925,"d":"1,925.00"},"За штуку","Dekraft","DEKFD","Энергетика Базовая","PVB","Dekraft. Диф. автоматы электронные 6кА ДИФ-103","DD3","Диф. автоматы электронные 6кА ДИФ-103","BAS","S","C1","S","C1",1,1,"Подлежит замене",5,"Импортный",null,"02.12.2024",{"v":2310,"d":"2,310.00 "},{"v":1925,"d":"1,925.00"},{"v":0,"d":"0%"},"16236DEK",null,"https://api.systeme.ru/catalog/view/16362DEK"]
["16363DEK","АВДТ 1P+N 6А 300мА A х-ка C ДИФ-103 6кА нов.",{"v":1980,"d":"1,980.00"},"За штуку","Dekraft","DEKFD","Энергетика Базовая","PVB","Dekraft. Диф. автоматы электронные 6кА ДИФ-103","DD3","Диф. автоматы электронные 6кА ДИФ-103","BAS","N","С3(10)","N","С3(12)",1,1,"Подлежит замене",5,"Импортный",null,"02.12.2024",{"v":2376,"d":"2,376.00 "},{"v":1980,"d":"1,980.00"},{"v":0,"d":"0%"},null,null,"https://api.systeme.ru/catalog/view/16363DEK"]
["16364DEK","АВДТ 1P+N 10А 300мА A х-ка C ДИФ-103 6кА нов.",{"v":1925,"d":"1,925.00"},"За штуку","Dekraft","DEKFD","Энергетика Базовая","PVB","Dekraft. Диф. автоматы электронные 6кА ДИФ-103","DD3","Диф. автоматы электронные 6кА ДИФ-103","BAS","N","С3(10)","N","С3(12)",1,1,"Подлежит замене",5,"Импортный",null,"02.12.2024",{"v":2310,"d":"2,310.00 "},{"v":1925,"d":"1,925.00"},{"v":0,"d":"0%"},null,null,"https://api.systeme.ru/catalog/view/16364DEK"]
["16365DEK","АВДТ 1P+N 16А 300мА A х-ка C ДИФ-103 6кА нов.",{"v":1815,"d":"1,815.00"},"За штуку","Dekraft","DEKFD","Энергетика Базовая","PVB","Dekraft. Диф. автоматы электронные 6кА ДИФ-103","DD3","Диф. автоматы электронные 6кА ДИФ-103","BAS","N","С3(10)","N","С3(12)",1,1,"Подлежит замене",5,"Импортный",null,"02.12.2024",{"v":2178,"d":"2,178.00 "},{"v":1815,"d":"1,815.00"},{"v":0,"d":"0%"},null,null,"https://api.systeme.ru/catalog/view/16365DEK"]
["16366DEK","АВДТ 1P+N 20А 300мА A х-ка C ДИФ-103 6кА нов.",{"v":1870,"d":"1,870.00"},"За штуку","Dekraft","DEKFD","Энергетика Базовая","PVB","Dekraft. Диф. автоматы электронные 6кА ДИФ-103","DD3","Диф. автоматы электронные 6кА ДИФ-103","BAS","N","С3(10)","N","С3(12)",1,1,"Подлежит замене",5,"Импортный",null,"02.12.2024",{"v":2244,"d":"2,244.00 "},{"v":1870,"d":"1,870.00"},{"v":0,"d":"0%"},null,null,"https://api.systeme.ru/catalog/view/16366DEK"]
["16367DEK","АВДТ 1P+N 25А 300мА A х-ка C ДИФ-103 6кА нов.",{"v":1815,"d":"1,815.00"},"За штуку","Dekraft","DEKFD","Энергетика Базовая","PVB","Dekraft. Диф. автоматы электронные 6кА ДИФ-103","DD3","Диф. автоматы электронные 6кА ДИФ-103","BAS","N","С3(10)","N","С3(12)",1,1,"Подлежит замене",5,"Импортный",null,"02.12.2024",{"v":2178,"d":"2,178.00 "},{"v":1815,"d":"1,815.00"},{"v":0,"d":"0%"},null,null,"https://api.systeme.ru/catalog/view/16367DEK"]
["16368DEK","АВДТ 1P+N 32А 300мА A х-ка C ДИФ-103 6кА нов.",{"v":1870,"d":"1,870.00"},"За штуку","Dekraft","DEKFD","Энергетика Базовая","PVB","Dekraft. Диф. автоматы электронные 6кА ДИФ-103","DD3","Диф. автоматы электронные 6кА ДИФ-103","BAS","N","С3(10)","N","С3(12)",1,1,"Подлежит замене",5,"Импортный",null,"02.12.2024",{"v":2244,"d":"2,244.00 "},{"v":1870,"d":"1,870.00"},{"v":0,"d":"0%"},null,null,"https://api.systeme.ru/catalog/view/16368DEK"]
["16369DEK","АВДТ 1P+N 40А 300мА A х-ка C ДИФ-103 6кА нов.",{"v":1925,"d":"1,925.00"},"За штуку","Dekraft","DEKFD","Энергетика Базовая","PVB","Dekraft. Диф. автоматы электронные 6кА ДИФ-103","DD3","Диф. автоматы электронные 6кА ДИФ-103","BAS","N","С3(10)","N","С3(12)",1,1,"Подлежит замене",5,"Импортный",null,"02.12.2024",{"v":2310,"d":"2,310.00 "},{"v":1925,"d":"1,925.00"},{"v":0,"d":"0%"},null,null,"https://api.systeme.ru/catalog/view/16369DEK"]
["16370DEK","АВДТ 1P+N 50А 300мА A х-ка C ДИФ-103 6кА нов.",{"v":1960,"d":"1,960.00"},"За штуку","Dekraft","DEKFD","Энергетика Базовая","PVB","Dekraft. Диф. автоматы электронные 6кА ДИФ-103","DD3","Диф. автоматы электронные 6кА ДИФ-103","BAS","N","С3(10)","N","С3(12)",1,1,"Подлежит замене",5,"Импортный",null,"02.12.2024",{"v":2352,"d":"2,352.00 "},{"v":1960,"d":"1,960.00"},{"v":0,"d":"0%"},null,null,"https://api.systeme.ru/catalog/view/16370DEK"]
["16371DEK","АВДТ 1P+N 63А 300мА A х-ка C ДИФ-103 6кА нов.",{"v":1980,"d":"1,980.00"},"За штуку","Dekraft","DEKFD","Энергетика Базовая","PVB","Dekraft. Диф. автоматы электронные 6кА ДИФ-103","DD3","Диф. автоматы электронные 6кА ДИФ-103","BAS","N","С3(10)","N","С3(12)",1,1,"Подлежит замене",5,"Импортный",null,"02.12.2024",{"v":2376,"d":"2,376.00 "},{"v":1980,"d":"1,980.00"},{"v":0,"d":"0%"},null,null,"https://api.systeme.ru/catalog/view/16371DEK"]
["16372DEK","АВДТ 3P 6А 30мА AC х-ка C ДИФ-103 6кА нов.",{"v":2460,"d":"2,460.00"},"За штуку","Dekraft","DEKFD","Энергетика Базовая","PVB","Dekraft. Диф. автоматы электронные 6кА ДИФ-103","DD3","Диф. автоматы электронные 6кА ДИФ-103","BAS","N","С3(10)","N","С3(12)",1,1,"Подлежит замене",5,"Импортный",null,"02.12.2024",{"v":2952,"d":"2,952.00 "},{"v":2460,"d":"2,460.00"},{"v":0,"d":"0%"},null,null,"https://api.systeme.ru/catalog/view/16372DEK"]
["16373DEK","АВДТ 3P 10А 30мА AC х-ка C ДИФ-103 6кА нов.",{"v":2285,"d":"2,285.00"},"За штуку","Dekraft","DEKFD","Энергетика Базовая","PVB","Dekraft. Диф. автоматы электронные 6кА ДИФ-103","DD3","Диф. автоматы электронные 6кА ДИФ-103","BAS","N","С3(10)","N","С3(12)",1,1,"Подлежит замене",5,"Импортный",null,"02.12.2024",{"v":2742,"d":"2,742.00 "},{"v":2285,"d":"2,285.00"},{"v":0,"d":"0%"},null,null,"https://api.systeme.ru/catalog/view/16373DEK"]
["16374DEK","АВДТ 3P 16А 30мА AC х-ка C ДИФ-103 6кА нов.",{"v":2055,"d":"2,055.00"},"За штуку","Dekraft","DEKFD","Энергетика Базовая","PVB","Dekraft. Диф. автоматы электронные 6кА ДИФ-103","DD3","Диф. автоматы электронные 6кА ДИФ-103","BAS","N","С3(10)","N","С3(12)",1,1,"Подлежит замене",5,"Импортный",null,"02.12.2024",{"v":2466,"d":"2,466.00 "},{"v":2055,"d":"2,055.00"},{"v":0,"d":"0%"},null,null,"https://api.systeme.ru/catalog/view/16374DEK"]
["16375DEK","АВДТ 3P 20А 30мА AC х-ка C ДИФ-103 6кА нов.",{"v":2225,"d":"2,225.00"},"За штуку","Dekraft","DEKFD","Энергетика Базовая","PVB","Dekraft. Диф. автоматы электронные 6кА ДИФ-103","DD3","Диф. автоматы электронные 6кА ДИФ-103","BAS","N","С3(10)","N","С3(12)",1,1,"Подлежит замене",5,"Импортный",null,"02.12.2024",{"v":2670,"d":"2,670.00 "},{"v":2225,"d":"2,225.00"},{"v":0,"d":"0%"},null,null,"https://api.systeme.ru/catalog/view/16375DEK"]
["16376DEK","АВДТ 3P 25А 30мА AC х-ка C ДИФ-103 6кА нов.",{"v":2115,"d":"2,115.00"},"За штуку","Dekraft","DEKFD","Энергетика Базовая","PVB","Dekraft. Диф. автоматы электронные 6кА ДИФ-103","DD3","Диф. автоматы электронные 6кА ДИФ-103","BAS","N","С3(10)","N","С3(12)",1,1,"Подлежит замене",5,"Импортный",null,"02.12.2024",{"v":2538,"d":"2,538.00 "},{"v":2115,"d":"2,115.00"},{"v":0,"d":"0%"},null,null,"https://api.systeme.ru/catalog/view/16376DEK"]
["16377DEK","АВДТ 3P 32А 30мА AC х-ка C ДИФ-103 6кА нов.",{"v":2250,"d":"2,250.00"},"За штуку","Dekraft","DEKFD","Энергетика Базовая","PVB","Dekraft. Диф. автоматы электронные 6кА ДИФ-103","DD3","Диф. автоматы электронные 6кА ДИФ-103","BAS","N","С3(10)","N","С3(12)",1,1,"Подлежит замене",5,"Импортный",null,"02.12.2024",{"v":2700,"d":"2,700.00 "},{"v":2250,"d":"2,250.00"},{"v":0,"d":"0%"},null,null,"https://api.systeme.ru/catalog/view/16377DEK"]
["16378DEK","АВДТ 3P 40А 30мА AC х-ка C ДИФ-103 6кА нов.",{"v":2320,"d":"2,320.00"},"За штуку","Dekraft","DEKFD","Энергетика Базовая","PVB","Dekraft. Диф. автоматы электронные 6кА ДИФ-103","DD3","Диф. автоматы электронные 6кА ДИФ-103","BAS","N","С3(10)","N","С3(12)",1,1,"Подлежит замене",5,"Импортный",null,"02.12.2024",{"v":2784,"d":"2,784.00 "},{"v":2320,"d":"2,320.00"},{"v":0,"d":"0%"},null,null,"https://api.systeme.ru/catalog/view/16378DEK"]
["16379DEK","АВДТ 3P 50А 30мА AC х-ка C ДИФ-103 6кА нов.",{"v":2715,"d":"2,715.00"},"За штуку","Dekraft","DEKFD","Энергетика Базовая","PVB","Dekraft. Диф. автоматы электронные 6кА ДИФ-103","DD3","Диф. автоматы электронные 6кА ДИФ-103","BAS","N","С3(10)","N","С3(12)",1,1,"Подлежит замене",5,"Импортный",null,"02.12.2024",{"v":3258,"d":"3,258.00 "},{"v":2715,"d":"2,715.00"},{"v":0,"d":"0%"},null,null,"https://api.systeme.ru/catalog/view/16379DEK"]
["16380DEK","АВДТ 3P 63А 30мА AC х-ка C ДИФ-103 6кА нов.",{"v":2715,"d":"2,715.00"},"За штуку","Dekraft","DEKFD","Энергетика Базовая","PVB","Dekraft. Диф. автоматы электронные 6кА ДИФ-103","DD3","Диф. автоматы электронные 6кА ДИФ-103","BAS","N","С3(10)","N","С3(12)",1,1,"Подлежит замене",5,"Импортный",null,"02.12.2024",{"v":3258,"d":"3,258.00 "},{"v":2715,"d":"2,715.00"},{"v":0,"d":"0%"},null,null,"https://api.systeme.ru/catalog/view/16380DEK"]
["16381DEK","АВДТ 3P 6А 100мА AC х-ка C ДИФ-103 6кА нов.",{"v":3060,"d":"3,060.00"},"За штуку","Dekraft","DEKFD","Энергетика Базовая","PVB","Dekraft. Диф. автоматы электронные 6кА ДИФ-103","DD3","Диф. автоматы электронные 6кА ДИФ-103","BAS","N","С3(10)","N","С3(12)",1,1,"Подлежит замене",5,"Импортный",null,"02.12.2024",{"v":3672,"d":"3,672.00 "},{"v":3060,"d":"3,060.00"},{"v":0,"d":"0%"},null,null,"https://api.systeme.ru/catalog/view/16381DEK"]
["16382DEK","АВДТ 3P 10А 100мА AC х-ка C ДИФ-103 6кА нов.",{"v":2825,"d":"2,825.00"},"За штуку","Dekraft","DEKFD","Энергетика Базовая","PVB","Dekraft. Диф. автоматы электронные 6кА ДИФ-103","DD3","Диф. автоматы электронные 6кА ДИФ-103","BAS","N","С3(10)","N","С3(12)",1,1,"Подлежит замене",5,"Импортный",null,"02.12.2024",{"v":3390,"d":"3,390.00 "},{"v":2825,"d":"2,825.00"},{"v":0,"d":"0%"},null,null,"https://api.systeme.ru/catalog/view/16382DEK"]
["16383DEK","АВДТ 3P 16А 100мА AC х-ка C ДИФ-103 6кА нов.",{"v":2635,"d":"2,635.00"},"За штуку","Dekraft","DEKFD","Энергетика Базовая","PVB","Dekraft. Диф. автоматы электронные 6кА ДИФ-103","DD3","Диф. автоматы электронные 6кА ДИФ-103","BAS","N","С3(10)","N","С3(12)",1,1,"Подлежит замене",5,"Импортный",null,"02.12.2024",{"v":3162,"d":"3,162.00 "},{"v":2635,"d":"2,635.00"},{"v":0,"d":"0%"},null,null,"https://api.systeme.ru/catalog/view/16383DEK"]
["16384DEK","АВДТ 3P 20А 100мА AC х-ка C ДИФ-103 6кА нов.",{"v":2765,"d":"2,765.00"},"За штуку","Dekraft","DEKFD","Энергетика Базовая","PVB","Dekraft. Диф. автоматы электронные 6кА ДИФ-103","DD3","Диф. автоматы электронные 6кА ДИФ-103","BAS","N","С3(10)","N","С3(12)",1,1,"Подлежит замене",5,"Импортный",null,"02.12.2024",{"v":3318,"d":"3,318.00 "},{"v":2765,"d":"2,765.00"},{"v":0,"d":"0%"},null,null,"https://api.systeme.ru/catalog/view/16384DEK"]
["16385DEK","АВДТ 3P 25А 100мА AC х-ка C ДИФ-103 6кА нов.",{"v":2635,"d":"2,635.00"},"За штуку","Dekraft","DEKFD","Энергетика Базовая","PVB","Dekraft. Диф. автоматы электронные 6кА ДИФ-103","DD3","Диф. автоматы электронные 6кА ДИФ-103","BAS","N","С3(10)","N","С3(12)",1,1,"Подлежит замене",5,"Импортный",null,"02.12.2024",{"v":3162,"d":"3,162.00 "},{"v":2635,"d":"2,635.00"},{"v":0,"d":"0%"},null,null,"https://api.systeme.ru/catalog/view/16385DEK"]
["16386DEK","АВДТ 3P 32А 100мА AC х-ка C ДИФ-103 6кА нов.",{"v":2795,"d":"2,795.00"},"За штуку","Dekraft","DEKFD","Энергетика Базовая","PVB","Dekraft. Диф. автоматы электронные 6кА ДИФ-103","DD3","Диф. автоматы электронные 6кА ДИФ-103","BAS","N","С3(10)","N","С3(12)",1,1,"Подлежит замене",5,"Импортный",null,"02.12.2024",{"v":3354,"d":"3,354.00 "},{"v":2795,"d":"2,795.00"},{"v":0,"d":"0%"},null,null,"https://api.systeme.ru/catalog/view/16386DEK"]
["16387DEK","АВДТ 3P 40А 100мА AC х-ка C ДИФ-103 6кА нов.",{"v":2895,"d":"2,895.00"},"За штуку","Dekraft","DEKFD","Энергетика Базовая","PVB","Dekraft. Диф. автоматы электронные 6кА ДИФ-103","DD3","Диф. автоматы электронные 6кА ДИФ-103","BAS","N","С3(10)","N","С3(12)",1,1,"Подлежит замене",5,"Импортный",null,"02.12.2024",{"v":3474,"d":"3,474.00 "},{"v":2895,"d":"2,895.00"},{"v":0,"d":"0%"},null,null,"https://api.systeme.ru/catalog/view/16387DEK"]
["16388DEK","АВДТ 3P 50А 100мА AC х-ка C ДИФ-103 6кА нов.",{"v":3355,"d":"3,355.00"},"За штуку","Dekraft","DEKFD","Энергетика Базовая","PVB","Dekraft. Диф. автоматы электронные 6кА ДИФ-103","DD3","Диф. автоматы электронные 6кА ДИФ-103","BAS","N","С3(10)","N","С3(12)",1,1,"Подлежит замене",5,"Импортный",null,"02.12.2024",{"v":4026,"d":"4,026.00 "},{"v":3355,"d":"3,355.00"},{"v":0,"d":"0%"},null,null,"https://api.systeme.ru/catalog/view/16388DEK"]
["16389DEK","АВДТ 3P 63А 100мА AC х-ка C ДИФ-103 6кА нов.",{"v":3355,"d":"3,355.00"},"За штуку","Dekraft","DEKFD","Энергетика Базовая","PVB","Dekraft. Диф. автоматы электронные 6кА ДИФ-103","DD3","Диф. автоматы электронные 6кА ДИФ-103","BAS","N","С3(10)","N","С3(12)",1,1,"Подлежит замене",5,"Импортный",null,"02.12.2024",{"v":4026,"d":"4,026.00 "},{"v":3355,"d":"3,355.00"},{"v":0,"d":"0%"},null,null,"https://api.systeme.ru/catalog/view/16389DEK"]
["16390DEK","АВДТ 3P 6А 300мА AC х-ка C ДИФ-103 6кА нов.",{"v":3425,"d":"3,425.00"},"За штуку","Dekraft","DEKFD","Энергетика Базовая","PVB","Dekraft. Диф. автоматы электронные 6кА ДИФ-103","DD3","Диф. автоматы электронные 6кА ДИФ-103","BAS","N","С3(10)","N","С3(12)",1,1,"Подлежит замене",5,"Импортный",null,"02.12.2024",{"v":4110,"d":"4,110.00 "},{"v":3425,"d":"3,425.00"},{"v":0,"d":"0%"},null,null,"https://api.systeme.ru/catalog/view/16390DEK"]
["16391DEK","АВДТ 3P 10А 300мА AC х-ка C ДИФ-103 6кА нов.",{"v":3160,"d":"3,160.00"},"За штуку","Dekraft","DEKFD","Энергетика Базовая","PVB","Dekraft. Диф. автоматы электронные 6кА ДИФ-103","DD3","Диф. автоматы электронные 6кА ДИФ-103","BAS","N","С3(10)","N","С3(12)",1,1,"Подлежит замене",5,"Импортный",null,"02.12.2024",{"v":3792,"d":"3,792.00 "},{"v":3160,"d":"3,160.00"},{"v":0,"d":"0%"},null,null,"https://api.systeme.ru/catalog/view/16391DEK"]
["16392DEK","АВДТ 3P 16А 300мА AC х-ка C ДИФ-103 6кА нов.",{"v":2945,"d":"2,945.00"},"За штуку","Dekraft","DEKFD","Энергетика Базовая","PVB","Dekraft. Диф. автоматы электронные 6кА ДИФ-103","DD3","Диф. автоматы электронные 6кА ДИФ-103","BAS","N","С3(10)","N","С3(12)",1,1,"Подлежит замене",5,"Импортный",null,"02.12.2024",{"v":3534,"d":"3,534.00 "},{"v":2945,"d":"2,945.00"},{"v":0,"d":"0%"},null,null,"https://api.systeme.ru/catalog/view/16392DEK"]
["16393DEK","АВДТ 3P 20А 300мА AC х-ка C ДИФ-103 6кА нов.",{"v":3075,"d":"3,075.00"},"За штуку","Dekraft","DEKFD","Энергетика Базовая","PVB","Dekraft. Диф. автоматы электронные 6кА ДИФ-103","DD3","Диф. автоматы электронные 6кА ДИФ-103","BAS","N","С3(10)","N","С3(12)",1,1,"Подлежит замене",5,"Импортный",null,"02.12.2024",{"v":3690,"d":"3,690.00 "},{"v":3075,"d":"3,075.00"},{"v":0,"d":"0%"},null,null,"https://api.systeme.ru/catalog/view/16393DEK"]
["16394DEK","АВДТ 3P 25А 300мА AC х-ка C ДИФ-103 6кА нов.",{"v":2945,"d":"2,945.00"},"За штуку","Dekraft","DEKFD","Энергетика Базовая","PVB","Dekraft. Диф. автоматы электронные 6кА ДИФ-103","DD3","Диф. автоматы электронные 6кА ДИФ-103","BAS","N","С3(10)","N","С3(12)",1,1,"Подлежит замене",5,"Импортный",null,"02.12.2024",{"v":3534,"d":"3,534.00 "},{"v":2945,"d":"2,945.00"},{"v":0,"d":"0%"},null,null,"https://api.systeme.ru/catalog/view/16394DEK"]
["16395DEK","АВДТ 3P 32А 300мА AC х-ка C ДИФ-103 6кА нов.",{"v":3135,"d":"3,135.00"},"За штуку","Dekraft","DEKFD","Энергетика Базовая","PVB","Dekraft. Диф. автоматы электронные 6кА ДИФ-103","DD3","Диф. автоматы электронные 6кА ДИФ-103","BAS","N","С3(10)","N","С3(12)",1,1,"Подлежит замене",5,"Импортный",null,"02.12.2024",{"v":3762,"d":"3,762.00 "},{"v":3135,"d":"3,135.00"},{"v":0,"d":"0%"},null,null,"https://api.systeme.ru/catalog/view/16395DEK"]
["16396DEK","АВДТ 3P 40А 300мА AC х-ка C ДИФ-103 6кА нов.",{"v":3215,"d":"3,215.00"},"За штуку","Dekraft","DEKFD","Энергетика Базовая","PVB","Dekraft. Диф. автоматы электронные 6кА ДИФ-103","DD3","Диф. автоматы электронные 6кА ДИФ-103","BAS","N","С3(10)","N","С3(12)",1,1,"Подлежит замене",5,"Импортный",null,"02.12.2024",{"v":3858,"d":"3,858.00 "},{"v":3215,"d":"3,215.00"},{"v":0,"d":"0%"},null,null,"https://api.systeme.ru/catalog/view/16396DEK"]
["16397DEK","АВДТ 3P 50А 300мА AC х-ка C ДИФ-103 6кА нов.",{"v":3750,"d":"3,750.00"},"За штуку","Dekraft","DEKFD","Энергетика Базовая","PVB","Dekraft. Диф. автоматы электронные 6кА ДИФ-103","DD3","Диф. автоматы электронные 6кА ДИФ-103","BAS","N","С3(10)","N","С3(12)",1,1,"Подлежит замене",5,"Импортный",null,"02.12.2024",{"v":4500,"d":"4,500.00 "},{"v":3750,"d":"3,750.00"},{"v":0,"d":"0%"},null,null,"https://api.systeme.ru/catalog/view/16397DEK"]
["16398DEK","АВДТ 3P 63А 300мА AC х-ка C ДИФ-103 6кА нов.",{"v":3750,"d":"3,750.00"},"За штуку","Dekraft","DEKFD","Энергетика Базовая","PVB","Dekraft. Диф. автоматы электронные 6кА ДИФ-103","DD3","Диф. автоматы электронные 6кА ДИФ-103","BAS","N","С3(10)","N","С3(12)",1,1,"Подлежит замене",5,"Импортный",null,"02.12.2024",{"v":4500,"d":"4,500.00 "},{"v":3750,"d":"3,750.00"},{"v":0,"d":"0%"},null,null,"https://api.systeme.ru/catalog/view/16398DEK"]
["16399DEK","АВДТ 3P+N 6А 30мА AC х-ка C ДИФ-103 6кА нов.",{"v":2750,"d":"2,750.00"},"За штуку","Dekraft","DEKFD","Энергетика Базовая","PVB","Dekraft. Диф. автоматы электронные 6кА ДИФ-103","DD3","Диф. автоматы электронные 6кА ДИФ-103","BAS","N","С3(10)","N","С3(12)",1,1,"Подлежит замене",5,"Импортный",null,"02.12.2024",{"v":3300,"d":"3,300.00 "},{"v":2750,"d":"2,750.00"},{"v":0,"d":"0%"},null,null,"https://api.systeme.ru/catalog/view/16399DEK"]
["16400DEK","АВДТ 3P+N 10А 30мА AC х-ка C ДИФ-103 6кА нов.",{"v":2670,"d":"2,670.00"},"За штуку","Dekraft","DEKFD","Энергетика Базовая","PVB","Dekraft. Диф. автоматы электронные 6кА ДИФ-103","DD3","Диф. автоматы электронные 6кА ДИФ-103","BAS","S","C1","S","C1",1,1,"Подлежит замене",5,"Импортный",null,"02.12.2024",{"v":3204,"d":"3,204.00 "},{"v":2670,"d":"2,670.00"},{"v":0,"d":"0%"},"16212DEK",null,"https://api.systeme.ru/catalog/view/16400DEK"]
["16401DEK","АВДТ 3P+N 16А 30мА AC х-ка C ДИФ-103 6кА нов.",{"v":2495,"d":"2,495.00"},"За штуку","Dekraft","DEKFD","Энергетика Базовая","PVB","Dekraft. Диф. автоматы электронные 6кА ДИФ-103","DD3","Диф. автоматы электронные 6кА ДИФ-103","BAS","S","C1","S","C1",1,1,"Подлежит замене",5,"Импортный",null,"02.12.2024",{"v":2994,"d":"2,994.00 "},{"v":2495,"d":"2,495.00"},{"v":0,"d":"0%"},"16213DEK",null,"https://api.systeme.ru/catalog/view/16401DEK"]
["16402DEK","АВДТ 3P+N 20А 30мА AC х-ка C ДИФ-103 6кА нов.",{"v":2620,"d":"2,620.00"},"За штуку","Dekraft","DEKFD","Энергетика Базовая","PVB","Dekraft. Диф. автоматы электронные 6кА ДИФ-103","DD3","Диф. автоматы электронные 6кА ДИФ-103","BAS","N","С3(10)","N","С3(12)",1,1,"Подлежит замене",5,"Импортный",null,"02.12.2024",{"v":3144,"d":"3,144.00 "},{"v":2620,"d":"2,620.00"},{"v":0,"d":"0%"},null,null,"https://api.systeme.ru/catalog/view/16402DEK"]
["16403DEK","АВДТ 3P+N 25А 30мА AC х-ка C ДИФ-103 6кА нов.",{"v":2565,"d":"2,565.00"},"За штуку","Dekraft","DEKFD","Энергетика Базовая","PVB","Dekraft. Диф. автоматы электронные 6кА ДИФ-103","DD3","Диф. автоматы электронные 6кА ДИФ-103","BAS","S","C1","S","C1",1,1,"Подлежит замене",5,"Импортный",null,"02.12.2024",{"v":3078,"d":"3,078.00 "},{"v":2565,"d":"2,565.00"},{"v":0,"d":"0%"},"16214DEK",null,"https://api.systeme.ru/catalog/view/16403DEK"]
["16404DEK","АВДТ 3P+N 32А 30мА AC х-ка C ДИФ-103 6кА нов.",{"v":2680,"d":"2,680.00"},"За штуку","Dekraft","DEKFD","Энергетика Базовая","PVB","Dekraft. Диф. автоматы электронные 6кА ДИФ-103","DD3","Диф. автоматы электронные 6кА ДИФ-103","BAS","S","C1","S","C1",1,1,"Подлежит замене",5,"Импортный",null,"02.12.2024",{"v":3216,"d":"3,216.00 "},{"v":2680,"d":"2,680.00"},{"v":0,"d":"0%"},"16215DEK",null,"https://api.systeme.ru/catalog/view/16404DEK"]
["16405DEK","АВДТ 3P+N 40А 30мА AC х-ка C ДИФ-103 6кА нов.",{"v":2685,"d":"2,685.00"},"За штуку","Dekraft","DEKFD","Энергетика Базовая","PVB","Dekraft. Диф. автоматы электронные 6кА ДИФ-103","DD3","Диф. автоматы электронные 6кА ДИФ-103","BAS","S","C1","S","C1",1,1,"Подлежит замене",5,"Импортный",null,"02.12.2024",{"v":3222,"d":"3,222.00 "},{"v":2685,"d":"2,685.00"},{"v":0,"d":"0%"},"16216DEK",null,"https://api.systeme.ru/catalog/view/16405DEK"]
["16406DEK","АВДТ 3P+N 50А 30мА AC х-ка C ДИФ-103 6кА нов.",{"v":2750,"d":"2,750.00"},"За штуку","Dekraft","DEKFD","Энергетика Базовая","PVB","Dekraft. Диф. автоматы электронные 6кА ДИФ-103","DD3","Диф. автоматы электронные 6кА ДИФ-103","BAS","N","С3(10)","N","С3(12)",1,1,"Подлежит замене",5,"Импортный",null,"02.12.2024",{"v":3300,"d":"3,300.00 "},{"v":2750,"d":"2,750.00"},{"v":0,"d":"0%"},null,null,"https://api.systeme.ru/catalog/view/16406DEK"]
["16407DEK","АВДТ 3P+N 63А 30мА AC х-ка C ДИФ-103 6кА нов.",{"v":2805,"d":"2,805.00"},"За штуку","Dekraft","DEKFD","Энергетика Базовая","PVB","Dekraft. Диф. автоматы электронные 6кА ДИФ-103","DD3","Диф. автоматы электронные 6кА ДИФ-103","BAS","N","С3(10)","N","С3(12)",1,1,"Подлежит замене",5,"Импортный",null,"02.12.2024",{"v":3366,"d":"3,366.00 "},{"v":2805,"d":"2,805.00"},{"v":0,"d":"0%"},null,null,"https://api.systeme.ru/catalog/view/16407DEK"]
["16408DEK","АВДТ 3P+N 6А 100мА AC х-ка C ДИФ-103 6кА нов.",{"v":2860,"d":"2,860.00"},"За штуку","Dekraft","DEKFD","Энергетика Базовая","PVB","Dekraft. Диф. автоматы электронные 6кА ДИФ-103","DD3","Диф. автоматы электронные 6кА ДИФ-103","BAS","N","С3(10)","N","С3(12)",1,1,"Подлежит замене",5,"Импортный",null,"02.12.2024",{"v":3432,"d":"3,432.00 "},{"v":2860,"d":"2,860.00"},{"v":0,"d":"0%"},null,null,"https://api.systeme.ru/catalog/view/16408DEK"]
["16409DEK","АВДТ 3P+N 10А 100мА AC х-ка C ДИФ-103 6кА нов.",{"v":2805,"d":"2,805.00"},"За штуку","Dekraft","DEKFD","Энергетика Базовая","PVB","Dekraft. Диф. автоматы электронные 6кА ДИФ-103","DD3","Диф. автоматы электронные 6кА ДИФ-103","BAS","N","С3(10)","N","С3(12)",1,1,"Подлежит замене",5,"Импортный",null,"02.12.2024",{"v":3366,"d":"3,366.00 "},{"v":2805,"d":"2,805.00"},{"v":0,"d":"0%"},null,null,"https://api.systeme.ru/catalog/view/16409DEK"]
["16410DEK","АВДТ 3P+N 16А 100мА AC х-ка C ДИФ-103 6кА нов.",{"v":2670,"d":"2,670.00"},"За штуку","Dekraft","DEKFD","Энергетика Базовая","PVB","Dekraft. Диф. автоматы электронные 6кА ДИФ-103","DD3","Диф. автоматы электронные 6кА ДИФ-103","BAS","S","C1","S","C1",1,1,"Подлежит замене",5,"Импортный",null,"02.12.2024",{"v":3204,"d":"3,204.00 "},{"v":2670,"d":"2,670.00"},{"v":0,"d":"0%"},"16217DEK",null,"https://api.systeme.ru/catalog/view/16410DEK"]
["16411DEK","АВДТ 3P+N 20А 100мА AC х-ка C ДИФ-103 6кА нов.",{"v":2695,"d":"2,695.00"},"За штуку","Dekraft","DEKFD","Энергетика Базовая","PVB","Dekraft. Диф. автоматы электронные 6кА ДИФ-103","DD3","Диф. автоматы электронные 6кА ДИФ-103","BAS","N","С3(10)","N","С3(12)",1,1,"Подлежит замене",5,"Импортный",null,"02.12.2024",{"v":3234,"d":"3,234.00 "},{"v":2695,"d":"2,695.00"},{"v":0,"d":"0%"},null,null,"https://api.systeme.ru/catalog/view/16411DEK"]
["16412DEK","АВДТ 3P+N 25А 100мА AC х-ка C ДИФ-103 6кА нов.",{"v":2665,"d":"2,665.00"},"За штуку","Dekraft","DEKFD","Энергетика Базовая","PVB","Dekraft. Диф. автоматы электронные 6кА ДИФ-103","DD3","Диф. автоматы электронные 6кА ДИФ-103","BAS","S","C1","S","C1",1,1,"Подлежит замене",5,"Импортный",null,"02.12.2024",{"v":3198,"d":"3,198.00 "},{"v":2665,"d":"2,665.00"},{"v":0,"d":"0%"},"16218DEK",null,"https://api.systeme.ru/catalog/view/16412DEK"]
["16413DEK","АВДТ 3P+N 32А 100мА AC х-ка C ДИФ-103 6кА нов.",{"v":2710,"d":"2,710.00"},"За штуку","Dekraft","DEKFD","Энергетика Базовая","PVB","Dekraft. Диф. автоматы электронные 6кА ДИФ-103","DD3","Диф. автоматы электронные 6кА ДИФ-103","BAS","S","C1","S","C1",1,1,"Подлежит замене",5,"Импортный",null,"02.12.2024",{"v":3252,"d":"3,252.00 "},{"v":2710,"d":"2,710.00"},{"v":0,"d":"0%"},"16219DEK",null,"https://api.systeme.ru/catalog/view/16413DEK"]
["16414DEK","АВДТ 3P+N 40А 100мА AC х-ка C ДИФ-103 6кА нов.",{"v":2710,"d":"2,710.00"},"За штуку","Dekraft","DEKFD","Энергетика Базовая","PVB","Dekraft. Диф. автоматы электронные 6кА ДИФ-103","DD3","Диф. автоматы электронные 6кА ДИФ-103","BAS","S","C1","S","C1",1,1,"Подлежит замене",5,"Импортный",null,"02.12.2024",{"v":3252,"d":"3,252.00 "},{"v":2710,"d":"2,710.00"},{"v":0,"d":"0%"},"16220DEK",null,"https://api.systeme.ru/catalog/view/16414DEK"]
["16415DEK","АВДТ 3P+N 50А 100мА AC х-ка C ДИФ-103 6кА нов.",{"v":2915,"d":"2,915.00"},"За штуку","Dekraft","DEKFD","Энергетика Базовая","PVB","Dekraft. Диф. автоматы электронные 6кА ДИФ-103","DD3","Диф. автоматы электронные 6кА ДИФ-103","BAS","N","С3(10)","N","С3(12)",1,1,"Подлежит замене",5,"Импортный",null,"02.12.2024",{"v":3498,"d":"3,498.00 "},{"v":2915,"d":"2,915.00"},{"v":0,"d":"0%"},null,null,"https://api.systeme.ru/catalog/view/16415DEK"]
["16416DEK","АВДТ 3P+N 63А 100мА AC х-ка C ДИФ-103 6кА нов.",{"v":3025,"d":"3,025.00"},"За штуку","Dekraft","DEKFD","Энергетика Базовая","PVB","Dekraft. Диф. автоматы электронные 6кА ДИФ-103","DD3","Диф. автоматы электронные 6кА ДИФ-103","BAS","N","С3(10)","N","С3(12)",1,1,"Подлежит замене",5,"Импортный",null,"02.12.2024",{"v":3630,"d":"3,630.00 "},{"v":3025,"d":"3,025.00"},{"v":0,"d":"0%"},null,null,"https://api.systeme.ru/catalog/view/16416DEK"]
["16417DEK","АВДТ 3P+N 6А 300мА AC х-ка C ДИФ-103 6кА нов.",{"v":3025,"d":"3,025.00"},"За штуку","Dekraft","DEKFD","Энергетика Базовая","PVB","Dekraft. Диф. автоматы электронные 6кА ДИФ-103","DD3","Диф. автоматы электронные 6кА ДИФ-103","BAS","N","С3(10)","N","С3(12)",1,1,"Подлежит замене",5,"Импортный",null,"02.12.2024",{"v":3630,"d":"3,630.00 "},{"v":3025,"d":"3,025.00"},{"v":0,"d":"0%"},null,null,"https://api.systeme.ru/catalog/view/16417DEK"]
["16418DEK","АВДТ 3P+N 10А 300мА AC х-ка C ДИФ-103 6кА нов.",{"v":2915,"d":"2,915.00"},"За штуку","Dekraft","DEKFD","Энергетика Базовая","PVB","Dekraft. Диф. автоматы электронные 6кА ДИФ-103","DD3","Диф. автоматы электронные 6кА ДИФ-103","BAS","N","С3(10)","N","С3(12)",1,1,"Подлежит замене",5,"Импортный",null,"02.12.2024",{"v":3498,"d":"3,498.00 "},{"v":2915,"d":"2,915.00"},{"v":0,"d":"0%"},null,null,"https://api.systeme.ru/catalog/view/16418DEK"]
["16419DEK","АВДТ 3P+N 16А 300мА AC х-ка C ДИФ-103 6кА нов.",{"v":2730,"d":"2,730.00"},"За штуку","Dekraft","DEKFD","Энергетика Базовая","PVB","Dekraft. Диф. автоматы электронные 6кА ДИФ-103","DD3","Диф. автоматы электронные 6кА ДИФ-103","BAS","S","C1","S","C1",1,1,"Подлежит замене",5,"Импортный",null,"02.12.2024",{"v":3276,"d":"3,276.00 "},{"v":2730,"d":"2,730.00"},{"v":0,"d":"0%"},"16221DEK",null,"https://api.systeme.ru/catalog/view/16419DEK"]
["16420DEK","АВДТ 3P+N 20А 300мА AC х-ка C ДИФ-103 6кА нов.",{"v":2750,"d":"2,750.00"},"За штуку","Dekraft","DEKFD","Энергетика Базовая","PVB","Dekraft. Диф. автоматы электронные 6кА ДИФ-103","DD3","Диф. автоматы электронные 6кА ДИФ-103","BAS","N","С3(10)","N","С3(12)",1,1,"Подлежит замене",5,"Импортный",null,"02.12.2024",{"v":3300,"d":"3,300.00 "},{"v":2750,"d":"2,750.00"},{"v":0,"d":"0%"},null,null,"https://api.systeme.ru/catalog/view/16420DEK"]
["16421DEK","АВДТ 3P+N 25А 300мА AC х-ка C ДИФ-103 6кА нов.",{"v":2730,"d":"2,730.00"},"За штуку","Dekraft","DEKFD","Энергетика Базовая","PVB","Dekraft. Диф. автоматы электронные 6кА ДИФ-103","DD3","Диф. автоматы электронные 6кА ДИФ-103","BAS","S","C1","S","C1",1,1,"Подлежит замене",5,"Импортный",null,"02.12.2024",{"v":3276,"d":"3,276.00 "},{"v":2730,"d":"2,730.00"},{"v":0,"d":"0%"},"16222DEK",null,"https://api.systeme.ru/catalog/view/16421DEK"]
["16422DEK","АВДТ 3P+N 32А 300мА AC х-ка C ДИФ-103 6кА нов.",{"v":2760,"d":"2,760.00"},"За штуку","Dekraft","DEKFD","Энергетика Базовая","PVB","Dekraft. Диф. автоматы электронные 6кА ДИФ-103","DD3","Диф. автоматы электронные 6кА ДИФ-103","BAS","S","C1","S","C1",1,1,"Подлежит замене",5,"Импортный",null,"02.12.2024",{"v":3312,"d":"3,312.00 "},{"v":2760,"d":"2,760.00"},{"v":0,"d":"0%"},"16223DEK",null,"https://api.systeme.ru/catalog/view/16422DEK"]
["16423DEK","АВДТ 3P+N 40А 300мА AC х-ка C ДИФ-103 6кА нов.",{"v":2760,"d":"2,760.00"},"За штуку","Dekraft","DEKFD","Энергетика Базовая","PVB","Dekraft. Диф. автоматы электронные 6кА ДИФ-103","DD3","Диф. автоматы электронные 6кА ДИФ-103","BAS","S","C1","S","C1",1,1,"Подлежит замене",5,"Импортный",null,"02.12.2024",{"v":3312,"d":"3,312.00 "},{"v":2760,"d":"2,760.00"},{"v":0,"d":"0%"},"16224DEK",null,"https://api.systeme.ru/catalog/view/16423DEK"]
["16424DEK","АВДТ 3P+N 50А 300мА AC х-ка C ДИФ-103 6кА нов.",{"v":2885,"d":"2,885.00"},"За штуку","Dekraft","DEKFD","Энергетика Базовая","PVB","Dekraft. Диф. автоматы электронные 6кА ДИФ-103","DD3","Диф. автоматы электронные 6кА ДИФ-103","BAS","N","С3(10)","N","С3(12)",1,1,"Подлежит замене",5,"Импортный",null,"02.12.2024",{"v":3462,"d":"3,462.00 "},{"v":2885,"d":"2,885.00"},{"v":0,"d":"0%"},null,null,"https://api.systeme.ru/catalog/view/16424DEK"]
["16425DEK","АВДТ 3P+N 63А 300мА AC х-ка C ДИФ-103 6кА нов.",{"v":2970,"d":"2,970.00"},"За штуку","Dekraft","DEKFD","Энергетика Базовая","PVB","Dekraft. Диф. автоматы электронные 6кА ДИФ-103","DD3","Диф. автоматы электронные 6кА ДИФ-103","BAS","N","С3(10)","N","С3(12)",1,1,"Подлежит замене",5,"Импортный",null,"02.12.2024",{"v":3564,"d":"3,564.00 "},{"v":2970,"d":"2,970.00"},{"v":0,"d":"0%"},null,null,"https://api.systeme.ru/catalog/view/16425DEK"]
["16426DEK","АВДТ 3P+N 6А 30мА A х-ка C ДИФ-103 6кА нов.",{"v":2860,"d":"2,860.00"},"За штуку","Dekraft","DEKFD","Энергетика Базовая","PVB","Dekraft. Диф. автоматы электронные 6кА ДИФ-103","DD3","Диф. автоматы электронные 6кА ДИФ-103","BAS","N","С3(10)","N","С3(12)",1,1,"Подлежит замене",5,"Импортный",null,"02.12.2024",{"v":3432,"d":"3,432.00 "},{"v":2860,"d":"2,860.00"},{"v":0,"d":"0%"},null,null,"https://api.systeme.ru/catalog/view/16426DEK"]
["16427DEK","АВДТ 3P+N 10А 30мА A х-ка C ДИФ-103 6кА нов.",{"v":2885,"d":"2,885.00"},"За штуку","Dekraft","DEKFD","Энергетика Базовая","PVB","Dekraft. Диф. автоматы электронные 6кА ДИФ-103","DD3","Диф. автоматы электронные 6кА ДИФ-103","BAS","S","C1","S","C1",1,1,"Подлежит замене",5,"Импортный",null,"02.12.2024",{"v":3462,"d":"3,462.00 "},{"v":2885,"d":"2,885.00"},{"v":0,"d":"0%"},"16237DEK",null,"https://api.systeme.ru/catalog/view/16427DEK"]
["16428DEK","АВДТ 3P+N 16А 30мА A х-ка C ДИФ-103 6кА нов.",{"v":2705,"d":"2,705.00"},"За штуку","Dekraft","DEKFD","Энергетика Базовая","PVB","Dekraft. Диф. автоматы электронные 6кА ДИФ-103","DD3","Диф. автоматы электронные 6кА ДИФ-103","BAS","S","C1","S","C1",1,1,"Подлежит замене",5,"Импортный",null,"02.12.2024",{"v":3246,"d":"3,246.00 "},{"v":2705,"d":"2,705.00"},{"v":0,"d":"0%"},"16238DEK",null,"https://api.systeme.ru/catalog/view/16428DEK"]
["16429DEK","АВДТ 3P+N 20А 30мА A х-ка C ДИФ-103 6кА нов.",{"v":2790,"d":"2,790.00"},"За штуку","Dekraft","DEKFD","Энергетика Базовая","PVB","Dekraft. Диф. автоматы электронные 6кА ДИФ-103","DD3","Диф. автоматы электронные 6кА ДИФ-103","BAS","N","С3(10)","N","С3(12)",1,1,"Подлежит замене",5,"Импортный",null,"02.12.2024",{"v":3348,"d":"3,348.00 "},{"v":2790,"d":"2,790.00"},{"v":0,"d":"0%"},null,null,"https://api.systeme.ru/catalog/view/16429DEK"]
["16430DEK","АВДТ 3P+N 25А 30мА A х-ка C ДИФ-103 6кА нов.",{"v":2780,"d":"2,780.00"},"За штуку","Dekraft","DEKFD","Энергетика Базовая","PVB","Dekraft. Диф. автоматы электронные 6кА ДИФ-103","DD3","Диф. автоматы электронные 6кА ДИФ-103","BAS","S","C1","S","C1",1,1,"Подлежит замене",5,"Импортный",null,"02.12.2024",{"v":3336,"d":"3,336.00 "},{"v":2780,"d":"2,780.00"},{"v":0,"d":"0%"},"16239DEK",null,"https://api.systeme.ru/catalog/view/16430DEK"]
["16431DEK","АВДТ 3P+N 32А 30мА A х-ка C ДИФ-103 6кА нов.",{"v":2910,"d":"2,910.00"},"За штуку","Dekraft","DEKFD","Энергетика Базовая","PVB","Dekraft. Диф. автоматы электронные 6кА ДИФ-103","DD3","Диф. автоматы электронные 6кА ДИФ-103","BAS","S","C1","S","C1",1,1,"Подлежит замене",5,"Импортный",null,"02.12.2024",{"v":3492,"d":"3,492.00 "},{"v":2910,"d":"2,910.00"},{"v":0,"d":"0%"},"16240DEK",null,"https://api.systeme.ru/catalog/view/16431DEK"]
["16432DEK","АВДТ 3P+N 40А 30мА A х-ка C ДИФ-103 6кА нов.",{"v":2910,"d":"2,910.00"},"За штуку","Dekraft","DEKFD","Энергетика Базовая","PVB","Dekraft. Диф. автоматы электронные 6кА ДИФ-103","DD3","Диф. автоматы электронные 6кА ДИФ-103","BAS","S","C1","S","C1",1,1,"Подлежит замене",5,"Импортный",null,"02.12.2024",{"v":3492,"d":"3,492.00 "},{"v":2910,"d":"2,910.00"},{"v":0,"d":"0%"},"16241DEK",null,"https://api.systeme.ru/catalog/view/16432DEK"]
["16433DEK","АВДТ 3P+N 50А 30мА A х-ка C ДИФ-103 6кА нов.",{"v":2925,"d":"2,925.00"},"За штуку","Dekraft","DEKFD","Энергетика Базовая","PVB","Dekraft. Диф. автоматы электронные 6кА ДИФ-103","DD3","Диф. автоматы электронные 6кА ДИФ-103","BAS","N","С3(10)","N","С3(12)",1,1,"Подлежит замене",5,"Импортный",null,"02.12.2024",{"v":3510,"d":"3,510.00 "},{"v":2925,"d":"2,925.00"},{"v":0,"d":"0%"},null,null,"https://api.systeme.ru/catalog/view/16433DEK"]
["16434DEK","АВДТ 3P+N 63А 30мА A х-ка C ДИФ-103 6кА нов.",{"v":2925,"d":"2,925.00"},"За штуку","Dekraft","DEKFD","Энергетика Базовая","PVB","Dekraft. Диф. автоматы электронные 6кА ДИФ-103","DD3","Диф. автоматы электронные 6кА ДИФ-103","BAS","N","С3(10)","N","С3(12)",1,1,"Подлежит замене",5,"Импортный",null,"02.12.2024",{"v":3510,"d":"3,510.00 "},{"v":2925,"d":"2,925.00"},{"v":0,"d":"0%"},null,null,"https://api.systeme.ru/catalog/view/16434DEK"]
["16435DEK","АВДТ 3P+N 6А 100мА A х-ка C ДИФ-103 6кА нов.",{"v":3025,"d":"3,025.00"},"За штуку","Dekraft","DEKFD","Энергетика Базовая","PVB","Dekraft. Диф. автоматы электронные 6кА ДИФ-103","DD3","Диф. автоматы электронные 6кА ДИФ-103","BAS","N","С3(10)","N","С3(12)",1,1,"Подлежит замене",5,"Импортный",null,"02.12.2024",{"v":3630,"d":"3,630.00 "},{"v":3025,"d":"3,025.00"},{"v":0,"d":"0%"},null,null,"https://api.systeme.ru/catalog/view/16435DEK"]
["16436DEK","АВДТ 3P+N 10А 100мА A х-ка C ДИФ-103 6кА нов.",{"v":2970,"d":"2,970.00"},"За штуку","Dekraft","DEKFD","Энергетика Базовая","PVB","Dekraft. Диф. автоматы электронные 6кА ДИФ-103","DD3","Диф. автоматы электронные 6кА ДИФ-103","BAS","N","С3(10)","N","С3(12)",1,1,"Подлежит замене",5,"Импортный",null,"02.12.2024",{"v":3564,"d":"3,564.00 "},{"v":2970,"d":"2,970.00"},{"v":0,"d":"0%"},null,null,"https://api.systeme.ru/catalog/view/16436DEK"]
["16437DEK","АВДТ 3P+N 16А 100мА A х-ка C ДИФ-103 6кА нов.",{"v":2885,"d":"2,885.00"},"За штуку","Dekraft","DEKFD","Энергетика Базовая","PVB","Dekraft. Диф. автоматы электронные 6кА ДИФ-103","DD3","Диф. автоматы электронные 6кА ДИФ-103","BAS","N","С3(10)","N","С3(12)",1,1,"Подлежит замене",5,"Импортный",null,"02.12.2024",{"v":3462,"d":"3,462.00 "},{"v":2885,"d":"2,885.00"},{"v":0,"d":"0%"},"16242DEK",null,"https://api.systeme.ru/catalog/view/16437DEK"]
["16438DEK","АВДТ 3P+N 20А 100мА A х-ка C ДИФ-103 6кА нов.",{"v":2970,"d":"2,970.00"},"За штуку","Dekraft","DEKFD","Энергетика Базовая","PVB","Dekraft. Диф. автоматы электронные 6кА ДИФ-103","DD3","Диф. автоматы электронные 6кА ДИФ-103","BAS","N","С3(10)","N","С3(12)",1,1,"Подлежит замене",5,"Импортный",null,"02.12.2024",{"v":3564,"d":"3,564.00 "},{"v":2970,"d":"2,970.00"},{"v":0,"d":"0%"},null,null,"https://api.systeme.ru/catalog/view/16438DEK"]
["16439DEK","АВДТ 3P+N 25А 100мА A х-ка C ДИФ-103 6кА нов.",{"v":2885,"d":"2,885.00"},"За штуку","Dekraft","DEKFD","Энергетика Базовая","PVB","Dekraft. Диф. автоматы электронные 6кА ДИФ-103","DD3","Диф. автоматы электронные 6кА ДИФ-103","BAS","S","C1","S","C1",1,1,"Подлежит замене",5,"Импортный",null,"02.12.2024",{"v":3462,"d":"3,462.00 "},{"v":2885,"d":"2,885.00"},{"v":0,"d":"0%"},"16243DEK",null,"https://api.systeme.ru/catalog/view/16439DEK"]
["16440DEK","АВДТ 3P+N 32А 100мА A х-ка C ДИФ-103 6кА нов.",{"v":2940,"d":"2,940.00"},"За штуку","Dekraft","DEKFD","Энергетика Базовая","PVB","Dekraft. Диф. автоматы электронные 6кА ДИФ-103","DD3","Диф. автоматы электронные 6кА ДИФ-103","BAS","S","C1","S","C1",1,1,"Подлежит замене",5,"Импортный",null,"02.12.2024",{"v":3528,"d":"3,528.00 "},{"v":2940,"d":"2,940.00"},{"v":0,"d":"0%"},"16244DEK",null,"https://api.systeme.ru/catalog/view/16440DEK"]
["16441DEK","АВДТ 3P+N 40А 100мА A х-ка C ДИФ-103 6кА нов.",{"v":2940,"d":"2,940.00"},"За штуку","Dekraft","DEKFD","Энергетика Базовая","PVB","Dekraft. Диф. автоматы электронные 6кА ДИФ-103","DD3","Диф. автоматы электронные 6кА ДИФ-103","BAS","S","C1","S","C1",1,1,"Подлежит замене",5,"Импортный",null,"02.12.2024",{"v":3528,"d":"3,528.00 "},{"v":2940,"d":"2,940.00"},{"v":0,"d":"0%"},"16245DEK",null,"https://api.systeme.ru/catalog/view/16441DEK"]
["16442DEK","АВДТ 3P+N 50А 100мА A х-ка C ДИФ-103 6кА нов.",{"v":3025,"d":"3,025.00"},"За штуку","Dekraft","DEKFD","Энергетика Базовая","PVB","Dekraft. Диф. автоматы электронные 6кА ДИФ-103","DD3","Диф. автоматы электронные 6кА ДИФ-103","BAS","N","С3(10)","N","С3(12)",1,1,"Подлежит замене",5,"Импортный",null,"02.12.2024",{"v":3630,"d":"3,630.00 "},{"v":3025,"d":"3,025.00"},{"v":0,"d":"0%"},null,null,"https://api.systeme.ru/catalog/view/16442DEK"]
["16443DEK","АВДТ 3P+N 63А 100мА A х-ка C ДИФ-103 6кА нов.",{"v":3080,"d":"3,080.00"},"За штуку","Dekraft","DEKFD","Энергетика Базовая","PVB","Dekraft. Диф. автоматы электронные 6кА ДИФ-103","DD3","Диф. автоматы электронные 6кА ДИФ-103","BAS","N","С3(10)","N","С3(12)",1,1,"Подлежит замене",5,"Импортный",null,"02.12.2024",{"v":3696,"d":"3,696.00 "},{"v":3080,"d":"3,080.00"},{"v":0,"d":"0%"},null,null,"https://api.systeme.ru/catalog/view/16443DEK"]
["16444DEK","АВДТ 3P+N 6А 300мА A х-ка C ДИФ-103 6кА нов.",{"v":3080,"d":"3,080.00"},"За штуку","Dekraft","DEKFD","Энергетика Базовая","PVB","Dekraft. Диф. автоматы электронные 6кА ДИФ-103","DD3","Диф. автоматы электронные 6кА ДИФ-103","BAS","N","С3(10)","N","С3(12)",1,1,"Подлежит замене",5,"Импортный",null,"02.12.2024",{"v":3696,"d":"3,696.00 "},{"v":3080,"d":"3,080.00"},{"v":0,"d":"0%"},null,null,"https://api.systeme.ru/catalog/view/16444DEK"]
["16445DEK","АВДТ 3P+N 10А 300мА A х-ка C ДИФ-103 6кА нов.",{"v":3025,"d":"3,025.00"},"За штуку","Dekraft","DEKFD","Энергетика Базовая","PVB","Dekraft. Диф. автоматы электронные 6кА ДИФ-103","DD3","Диф. автоматы электронные 6кА ДИФ-103","BAS","N","С3(10)","N","С3(12)",1,1,"Подлежит замене",5,"Импортный",null,"02.12.2024",{"v":3630,"d":"3,630.00 "},{"v":3025,"d":"3,025.00"},{"v":0,"d":"0%"},null,null,"https://api.systeme.ru/catalog/view/16445DEK"]
["16446DEK","АВДТ 3P+N 16А 300мА A х-ка C ДИФ-103 6кА нов.",{"v":2955,"d":"2,955.00"},"За штуку","Dekraft","DEKFD","Энергетика Базовая","PVB","Dekraft. Диф. автоматы электронные 6кА ДИФ-103","DD3","Диф. автоматы электронные 6кА ДИФ-103","BAS","N","С3(10)","N","С3(12)",1,1,"Подлежит замене",5,"Импортный",null,"02.12.2024",{"v":3546,"d":"3,546.00 "},{"v":2955,"d":"2,955.00"},{"v":0,"d":"0%"},"16246DEK",null,"https://api.systeme.ru/catalog/view/16446DEK"]
["16447DEK","АВДТ 3P+N 20А 300мА A х-ка C ДИФ-103 6кА нов.",{"v":2970,"d":"2,970.00"},"За штуку","Dekraft","DEKFD","Энергетика Базовая","PVB","Dekraft. Диф. автоматы электронные 6кА ДИФ-103","DD3","Диф. автоматы электронные 6кА ДИФ-103","BAS","N","С3(10)","N","С3(12)",1,1,"Подлежит замене",5,"Импортный",null,"02.12.2024",{"v":3564,"d":"3,564.00 "},{"v":2970,"d":"2,970.00"},{"v":0,"d":"0%"},null,null,"https://api.systeme.ru/catalog/view/16447DEK"]
["16448DEK","АВДТ 3P+N 25А 300мА A х-ка C ДИФ-103 6кА нов.",{"v":2955,"d":"2,955.00"},"За штуку","Dekraft","DEKFD","Энергетика Базовая","PVB","Dekraft. Диф. автоматы электронные 6кА ДИФ-103","DD3","Диф. автоматы электронные 6кА ДИФ-103","BAS","S","C1","S","C1",1,1,"Подлежит замене",5,"Импортный",null,"02.12.2024",{"v":3546,"d":"3,546.00 "},{"v":2955,"d":"2,955.00"},{"v":0,"d":"0%"},"16247DEK",null,"https://api.systeme.ru/catalog/view/16448DEK"]
["16449DEK","АВДТ 3P+N 32А 300мА A х-ка C ДИФ-103 6кА нов.",{"v":2985,"d":"2,985.00"},"За штуку","Dekraft","DEKFD","Энергетика Базовая","PVB","Dekraft. Диф. автоматы электронные 6кА ДИФ-103","DD3","Диф. автоматы электронные 6кА ДИФ-103","BAS","S","C1","S","C1",1,1,"Подлежит замене",5,"Импортный",null,"02.12.2024",{"v":3582,"d":"3,582.00 "},{"v":2985,"d":"2,985.00"},{"v":0,"d":"0%"},"16248DEK",null,"https://api.systeme.ru/catalog/view/16449DEK"]
["16450DEK","АВДТ 3P+N 40А 300мА A х-ка C ДИФ-103 6кА нов.",{"v":2985,"d":"2,985.00"},"За штуку","Dekraft","DEKFD","Энергетика Базовая","PVB","Dekraft. Диф. автоматы электронные 6кА ДИФ-103","DD3","Диф. автоматы электронные 6кА ДИФ-103","BAS","S","C1","S","C1",1,1,"Подлежит замене",5,"Импортный",null,"02.12.2024",{"v":3582,"d":"3,582.00 "},{"v":2985,"d":"2,985.00"},{"v":0,"d":"0%"},"16249DEK",null,"https://api.systeme.ru/catalog/view/16450DEK"]
["16451DEK","АВДТ 3P+N 50А 300мА A х-ка C ДИФ-103 6кА нов.",{"v":3080,"d":"3,080.00"},"За штуку","Dekraft","DEKFD","Энергетика Базовая","PVB","Dekraft. Диф. автоматы электронные 6кА ДИФ-103","DD3","Диф. автоматы электронные 6кА ДИФ-103","BAS","N","С3(10)","N","С3(12)",1,1,"Подлежит замене",5,"Импортный",null,"02.12.2024",{"v":3696,"d":"3,696.00 "},{"v":3080,"d":"3,080.00"},{"v":0,"d":"0%"},null,null,"https://api.systeme.ru/catalog/view/16451DEK"]
["16452DEK","АВДТ 3P+N 63А 300мА A х-ка C ДИФ-103 6кА нов.",{"v":3135,"d":"3,135.00"},"За штуку","Dekraft","DEKFD","Энергетика Базовая","PVB","Dekraft. Диф. автоматы электронные 6кА ДИФ-103","DD3","Диф. автоматы электронные 6кА ДИФ-103","BAS","N","С3(10)","N","С3(12)",1,1,"Подлежит замене",5,"Импортный",null,"02.12.2024",{"v":3762,"d":"3,762.00 "},{"v":3135,"d":"3,135.00"},{"v":0,"d":"0%"},null,null,"https://api.systeme.ru/catalog/view/16452DEK"]
["16453DEK","АВДТ 1P+N 6А 30мА AC х-ка D ДИФ-103 6кА нов.",{"v":1995,"d":"1,995.00"},"За штуку","Dekraft","DEKFD","Энергетика Базовая","PVB","Dekraft. Диф. автоматы электронные 6кА ДИФ-103","DD3","Диф. автоматы электронные 6кА ДИФ-103","BAS","N","С3(10)","N","С3(12)",1,1,"Подлежит замене",5,"Импортный",null,"02.12.2024",{"v":2394,"d":"2,394.00 "},{"v":1995,"d":"1,995.00"},{"v":0,"d":"0%"},null,null,"https://api.systeme.ru/catalog/view/16453DEK"]
["16454DEK","АВДТ 1P+N 10А 30мА AC х-ка D ДИФ-103 6кА нов.",{"v":2065,"d":"2,065.00"},"За штуку","Dekraft","DEKFD","Энергетика Базовая","PVB","Dekraft. Диф. автоматы электронные 6кА ДИФ-103","DD3","Диф. автоматы электронные 6кА ДИФ-103","BAS","N","С3(10)","N","С3(12)",1,1,"Подлежит замене",5,"Импортный",null,"02.12.2024",{"v":2478,"d":"2,478.00 "},{"v":2065,"d":"2,065.00"},{"v":0,"d":"0%"},null,null,"https://api.systeme.ru/catalog/view/16454DEK"]
["16455DEK","АВДТ 1P+N 16А 30мА AC х-ка D ДИФ-103 6кА нов.",{"v":1860,"d":"1,860.00"},"За штуку","Dekraft","DEKFD","Энергетика Базовая","PVB","Dekraft. Диф. автоматы электронные 6кА ДИФ-103","DD3","Диф. автоматы электронные 6кА ДИФ-103","BAS","N","С3(10)","N","С3(12)",1,1,"Подлежит замене",5,"Импортный",null,"02.12.2024",{"v":2232,"d":"2,232.00 "},{"v":1860,"d":"1,860.00"},{"v":0,"d":"0%"},null,null,"https://api.systeme.ru/catalog/view/16455DEK"]
["16456DEK","АВДТ 1P+N 20А 30мА AC х-ка D ДИФ-103 6кА нов.",{"v":2065,"d":"2,065.00"},"За штуку","Dekraft","DEKFD","Энергетика Базовая","PVB","Dekraft. Диф. автоматы электронные 6кА ДИФ-103","DD3","Диф. автоматы электронные 6кА ДИФ-103","BAS","N","С3(10)","N","С3(12)",1,1,"Подлежит замене",5,"Импортный",null,"02.12.2024",{"v":2478,"d":"2,478.00 "},{"v":2065,"d":"2,065.00"},{"v":0,"d":"0%"},null,null,"https://api.systeme.ru/catalog/view/16456DEK"]
["16457DEK","АВДТ 1P+N 25А 30мА AC х-ка D ДИФ-103 6кА нов.",{"v":1860,"d":"1,860.00"},"За штуку","Dekraft","DEKFD","Энергетика Базовая","PVB","Dekraft. Диф. автоматы электронные 6кА ДИФ-103","DD3","Диф. автоматы электронные 6кА ДИФ-103","BAS","N","С3(10)","N","С3(12)",1,1,"Подлежит замене",5,"Импортный",null,"02.12.2024",{"v":2232,"d":"2,232.00 "},{"v":1860,"d":"1,860.00"},{"v":0,"d":"0%"},null,null,"https://api.systeme.ru/catalog/view/16457DEK"]
["16458DEK","АВДТ 1P+N 32А 30мА AC х-ка D ДИФ-103 6кА нов.",{"v":2085,"d":"2,085.00"},"За штуку","Dekraft","DEKFD","Энергетика Базовая","PVB","Dekraft. Диф. автоматы электронные 6кА ДИФ-103","DD3","Диф. автоматы электронные 6кА ДИФ-103","BAS","N","С3(10)","N","С3(12)",1,1,"Подлежит замене",5,"Импортный",null,"02.12.2024",{"v":2502,"d":"2,502.00 "},{"v":2085,"d":"2,085.00"},{"v":0,"d":"0%"},null,null,"https://api.systeme.ru/catalog/view/16458DEK"]
["16459DEK","АВДТ 1P+N 40А 30мА AC х-ка D ДИФ-103 6кА нов.",{"v":2085,"d":"2,085.00"},"За штуку","Dekraft","DEKFD","Энергетика Базовая","PVB","Dekraft. Диф. автоматы электронные 6кА ДИФ-103","DD3","Диф. автоматы электронные 6кА ДИФ-103","BAS","N","С3(10)","N","С3(12)",1,1,"Подлежит замене",5,"Импортный",null,"02.12.2024",{"v":2502,"d":"2,502.00 "},{"v":2085,"d":"2,085.00"},{"v":0,"d":"0%"},null,null,"https://api.systeme.ru/catalog/view/16459DEK"]
["16460DEK","АВДТ 1P+N 50А 30мА AC х-ка D ДИФ-103 6кА нов.",{"v":2155,"d":"2,155.00"},"За штуку","Dekraft","DEKFD","Энергетика Базовая","PVB","Dekraft. Диф. автоматы электронные 6кА ДИФ-103","DD3","Диф. автоматы электронные 6кА ДИФ-103","BAS","N","С3(10)","N","С3(12)",1,1,"Подлежит замене",5,"Импортный",null,"02.12.2024",{"v":2586,"d":"2,586.00 "},{"v":2155,"d":"2,155.00"},{"v":0,"d":"0%"},null,null,"https://api.systeme.ru/catalog/view/16460DEK"]
["16461DEK","АВДТ 1P+N 63А 30мА AC х-ка D ДИФ-103 6кА нов.",{"v":2195,"d":"2,195.00"},"За штуку","Dekraft","DEKFD","Энергетика Базовая","PVB","Dekraft. Диф. автоматы электронные 6кА ДИФ-103","DD3","Диф. автоматы электронные 6кА ДИФ-103","BAS","N","С3(10)","N","С3(12)",1,1,"Подлежит замене",5,"Импортный",null,"02.12.2024",{"v":2634,"d":"2,634.00 "},{"v":2195,"d":"2,195.00"},{"v":0,"d":"0%"},null,null,"https://api.systeme.ru/catalog/view/16461DEK"]
["16462DEK","АВДТ 1P+N 6А 100мА AC х-ка D ДИФ-103 6кА нов.",{"v":2350,"d":"2,350.00"},"За штуку","Dekraft","DEKFD","Энергетика Базовая","PVB","Dekraft. Диф. автоматы электронные 6кА ДИФ-103","DD3","Диф. автоматы электронные 6кА ДИФ-103","BAS","N","С3(10)","N","С3(12)",1,1,"Подлежит замене",5,"Импортный",null,"02.12.2024",{"v":2820,"d":"2,820.00 "},{"v":2350,"d":"2,350.00"},{"v":0,"d":"0%"},null,null,"https://api.systeme.ru/catalog/view/16462DEK"]
["16463DEK","АВДТ 1P+N 10А 100мА AC х-ка D ДИФ-103 6кА нов.",{"v":2290,"d":"2,290.00"},"За штуку","Dekraft","DEKFD","Энергетика Базовая","PVB","Dekraft. Диф. автоматы электронные 6кА ДИФ-103","DD3","Диф. автоматы электронные 6кА ДИФ-103","BAS","N","С3(10)","N","С3(12)",1,1,"Подлежит замене",5,"Импортный",null,"02.12.2024",{"v":2748,"d":"2,748.00 "},{"v":2290,"d":"2,290.00"},{"v":0,"d":"0%"},null,null,"https://api.systeme.ru/catalog/view/16463DEK"]
["16464DEK","АВДТ 1P+N 16А 100мА AC х-ка D ДИФ-103 6кА нов.",{"v":2015,"d":"2,015.00"},"За штуку","Dekraft","DEKFD","Энергетика Базовая","PVB","Dekraft. Диф. автоматы электронные 6кА ДИФ-103","DD3","Диф. автоматы электронные 6кА ДИФ-103","BAS","N","С3(10)","N","С3(12)",1,1,"Подлежит замене",5,"Импортный",null,"02.12.2024",{"v":2418,"d":"2,418.00 "},{"v":2015,"d":"2,015.00"},{"v":0,"d":"0%"},null,null,"https://api.systeme.ru/catalog/view/16464DEK"]
["16465DEK","АВДТ 1P+N 20А 100мА AC х-ка D ДИФ-103 6кА нов.",{"v":2125,"d":"2,125.00"},"За штуку","Dekraft","DEKFD","Энергетика Базовая","PVB","Dekraft. Диф. автоматы электронные 6кА ДИФ-103","DD3","Диф. автоматы электронные 6кА ДИФ-103","BAS","N","С3(10)","N","С3(12)",1,1,"Подлежит замене",5,"Импортный",null,"02.12.2024",{"v":2550,"d":"2,550.00 "},{"v":2125,"d":"2,125.00"},{"v":0,"d":"0%"},null,null,"https://api.systeme.ru/catalog/view/16465DEK"]
["16466DEK","АВДТ 1P+N 25А 100мА AC х-ка D ДИФ-103 6кА нов.",{"v":2015,"d":"2,015.00"},"За штуку","Dekraft","DEKFD","Энергетика Базовая","PVB","Dekraft. Диф. автоматы электронные 6кА ДИФ-103","DD3","Диф. автоматы электронные 6кА ДИФ-103","BAS","N","С3(10)","N","С3(12)",1,1,"Подлежит замене",5,"Импортный",null,"02.12.2024",{"v":2418,"d":"2,418.00 "},{"v":2015,"d":"2,015.00"},{"v":0,"d":"0%"},null,null,"https://api.systeme.ru/catalog/view/16466DEK"]
["16467DEK","АВДТ 1P+N 32А 100мА AC х-ка D ДИФ-103 6кА нов.",{"v":2125,"d":"2,125.00"},"За штуку","Dekraft","DEKFD","Энергетика Базовая","PVB","Dekraft. Диф. автоматы электронные 6кА ДИФ-103","DD3","Диф. автоматы электронные 6кА ДИФ-103","BAS","N","С3(10)","N","С3(12)",1,1,"Подлежит замене",5,"Импортный",null,"02.12.2024",{"v":2550,"d":"2,550.00 "},{"v":2125,"d":"2,125.00"},{"v":0,"d":"0%"},null,null,"https://api.systeme.ru/catalog/view/16467DEK"]
["16468DEK","АВДТ 1P+N 40А 100мА AC х-ка D ДИФ-103 6кА нов.",{"v":2160,"d":"2,160.00"},"За штуку","Dekraft","DEKFD","Энергетика Базовая","PVB","Dekraft. Диф. автоматы электронные 6кА ДИФ-103","DD3","Диф. автоматы электронные 6кА ДИФ-103","BAS","N","С3(10)","N","С3(12)",1,1,"Подлежит замене",5,"Импортный",null,"02.12.2024",{"v":2592,"d":"2,592.00 "},{"v":2160,"d":"2,160.00"},{"v":0,"d":"0%"},null,null,"https://api.systeme.ru/catalog/view/16468DEK"]
["16469DEK","АВДТ 1P+N 50А 100мА AC х-ка D ДИФ-103 6кА нов.",{"v":2160,"d":"2,160.00"},"За штуку","Dekraft","DEKFD","Энергетика Базовая","PVB","Dekraft. Диф. автоматы электронные 6кА ДИФ-103","DD3","Диф. автоматы электронные 6кА ДИФ-103","BAS","N","С3(10)","N","С3(12)",1,1,"Подлежит замене",5,"Импортный",null,"02.12.2024",{"v":2592,"d":"2,592.00 "},{"v":2160,"d":"2,160.00"},{"v":0,"d":"0%"},null,null,"https://api.systeme.ru/catalog/view/16469DEK"]
["16470DEK","АВДТ 1P+N 63А 100мА AC х-ка D ДИФ-103 6кА нов.",{"v":2275,"d":"2,275.00"},"За штуку","Dekraft","DEKFD","Энергетика Базовая","PVB","Dekraft. Диф. автоматы электронные 6кА ДИФ-103","DD3","Диф. автоматы электронные 6кА ДИФ-103","BAS","N","С3(10)","N","С3(12)",1,1,"Подлежит замене",5,"Импортный",null,"02.12.2024",{"v":2730,"d":"2,730.00 "},{"v":2275,"d":"2,275.00"},{"v":0,"d":"0%"},null,null,"https://api.systeme.ru/catalog/view/16470DEK"]
["16471DEK","АВДТ 1P+N 6А 300мА AC х-ка D ДИФ-103 6кА нов.",{"v":2350,"d":"2,350.00"},"За штуку","Dekraft","DEKFD","Энергетика Базовая","PVB","Dekraft. Диф. автоматы электронные 6кА ДИФ-103","DD3","Диф. автоматы электронные 6кА ДИФ-103","BAS","N","С3(10)","N","С3(12)",1,1,"Подлежит замене",5,"Импортный",null,"02.12.2024",{"v":2820,"d":"2,820.00 "},{"v":2350,"d":"2,350.00"},{"v":0,"d":"0%"},null,null,"https://api.systeme.ru/catalog/view/16471DEK"]
["16472DEK","АВДТ 1P+N 10А 300мА AC х-ка D ДИФ-103 6кА нов.",{"v":2290,"d":"2,290.00"},"За штуку","Dekraft","DEKFD","Энергетика Базовая","PVB","Dekraft. Диф. автоматы электронные 6кА ДИФ-103","DD3","Диф. автоматы электронные 6кА ДИФ-103","BAS","N","С3(10)","N","С3(12)",1,1,"Подлежит замене",5,"Импортный",null,"02.12.2024",{"v":2748,"d":"2,748.00 "},{"v":2290,"d":"2,290.00"},{"v":0,"d":"0%"},null,null,"https://api.systeme.ru/catalog/view/16472DEK"]
["16473DEK","АВДТ 1P+N 16А 300мА AC х-ка D ДИФ-103 6кА нов.",{"v":2015,"d":"2,015.00"},"За штуку","Dekraft","DEKFD","Энергетика Базовая","PVB","Dekraft. Диф. автоматы электронные 6кА ДИФ-103","DD3","Диф. автоматы электронные 6кА ДИФ-103","BAS","N","С3(10)","N","С3(12)",1,1,"Подлежит замене",5,"Импортный",null,"02.12.2024",{"v":2418,"d":"2,418.00 "},{"v":2015,"d":"2,015.00"},{"v":0,"d":"0%"},null,null,"https://api.systeme.ru/catalog/view/16473DEK"]
["16474DEK","АВДТ 1P+N 20А 300мА AC х-ка D ДИФ-103 6кА нов.",{"v":2125,"d":"2,125.00"},"За штуку","Dekraft","DEKFD","Энергетика Базовая","PVB","Dekraft. Диф. автоматы электронные 6кА ДИФ-103","DD3","Диф. автоматы электронные 6кА ДИФ-103","BAS","N","С3(10)","N","С3(12)",1,1,"Подлежит замене",5,"Импортный",null,"02.12.2024",{"v":2550,"d":"2,550.00 "},{"v":2125,"d":"2,125.00"},{"v":0,"d":"0%"},null,null,"https://api.systeme.ru/catalog/view/16474DEK"]
["16475DEK","АВДТ 1P+N 25А 300мА AC х-ка D ДИФ-103 6кА нов.",{"v":2015,"d":"2,015.00"},"За штуку","Dekraft","DEKFD","Энергетика Базовая","PVB","Dekraft. Диф. автоматы электронные 6кА ДИФ-103","DD3","Диф. автоматы электронные 6кА ДИФ-103","BAS","N","С3(10)","N","С3(12)",1,1,"Подлежит замене",5,"Импортный",null,"02.12.2024",{"v":2418,"d":"2,418.00 "},{"v":2015,"d":"2,015.00"},{"v":0,"d":"0%"},null,null,"https://api.systeme.ru/catalog/view/16475DEK"]
["16476DEK","АВДТ 1P+N 32А 300мА AC х-ка D ДИФ-103 6кА нов.",{"v":2125,"d":"2,125.00"},"За штуку","Dekraft","DEKFD","Энергетика Базовая","PVB","Dekraft. Диф. автоматы электронные 6кА ДИФ-103","DD3","Диф. автоматы электронные 6кА ДИФ-103","BAS","N","С3(10)","N","С3(12)",1,1,"Подлежит замене",5,"Импортный",null,"02.12.2024",{"v":2550,"d":"2,550.00 "},{"v":2125,"d":"2,125.00"},{"v":0,"d":"0%"},null,null,"https://api.systeme.ru/catalog/view/16476DEK"]
["16477DEK","АВДТ 1P+N 40А 300мА AC х-ка D ДИФ-103 6кА нов.",{"v":2160,"d":"2,160.00"},"За штуку","Dekraft","DEKFD","Энергетика Базовая","PVB","Dekraft. Диф. автоматы электронные 6кА ДИФ-103","DD3","Диф. автоматы электронные 6кА ДИФ-103","BAS","N","С3(10)","N","С3(12)",1,1,"Подлежит замене",5,"Импортный",null,"02.12.2024",{"v":2592,"d":"2,592.00 "},{"v":2160,"d":"2,160.00"},{"v":0,"d":"0%"},null,null,"https://api.systeme.ru/catalog/view/16477DEK"]
["16478DEK","АВДТ 1P+N 50А 300мА AC х-ка D ДИФ-103 6кА нов.",{"v":2160,"d":"2,160.00"},"За штуку","Dekraft","DEKFD","Энергетика Базовая","PVB","Dekraft. Диф. автоматы электронные 6кА ДИФ-103","DD3","Диф. автоматы электронные 6кА ДИФ-103","BAS","N","С3(10)","N","С3(12)",1,1,"Подлежит замене",5,"Импортный",null,"02.12.2024",{"v":2592,"d":"2,592.00 "},{"v":2160,"d":"2,160.00"},{"v":0,"d":"0%"},null,null,"https://api.systeme.ru/catalog/view/16478DEK"]
["16479DEK","АВДТ 1P+N 63А 300мА AC х-ка D ДИФ-103 6кА нов.",{"v":2275,"d":"2,275.00"},"За штуку","Dekraft","DEKFD","Энергетика Базовая","PVB","Dekraft. Диф. автоматы электронные 6кА ДИФ-103","DD3","Диф. автоматы электронные 6кА ДИФ-103","BAS","N","С3(10)","N","С3(12)",1,1,"Подлежит замене",5,"Импортный",null,"02.12.2024",{"v":2730,"d":"2,730.00 "},{"v":2275,"d":"2,275.00"},{"v":0,"d":"0%"},null,null,"https://api.systeme.ru/catalog/view/16479DEK"]
["16480DEK","АВДТ 3P 6А 30мА AC х-ка D ДИФ-103 6кА нов.",{"v":2555,"d":"2,555.00"},"За штуку","Dekraft","DEKFD","Энергетика Базовая","PVB","Dekraft. Диф. автоматы электронные 6кА ДИФ-103","DD3","Диф. автоматы электронные 6кА ДИФ-103","BAS","N","С3(10)","N","С3(12)",1,1,"Подлежит замене",5,"Импортный",null,"02.12.2024",{"v":3066,"d":"3,066.00 "},{"v":2555,"d":"2,555.00"},{"v":0,"d":"0%"},null,null,"https://api.systeme.ru/catalog/view/16480DEK"]
["16481DEK","АВДТ 3P 10А 30мА AC х-ка D ДИФ-103 6кА нов.",{"v":2360,"d":"2,360.00"},"За штуку","Dekraft","DEKFD","Энергетика Базовая","PVB","Dekraft. Диф. автоматы электронные 6кА ДИФ-103","DD3","Диф. автоматы электронные 6кА ДИФ-103","BAS","N","С3(10)","N","С3(12)",1,1,"Подлежит замене",5,"Импортный",null,"02.12.2024",{"v":2832,"d":"2,832.00 "},{"v":2360,"d":"2,360.00"},{"v":0,"d":"0%"},null,null,"https://api.systeme.ru/catalog/view/16481DEK"]
["16482DEK","АВДТ 3P 16А 30мА AC х-ка D ДИФ-103 6кА нов.",{"v":2180,"d":"2,180.00"},"За штуку","Dekraft","DEKFD","Энергетика Базовая","PVB","Dekraft. Диф. автоматы электронные 6кА ДИФ-103","DD3","Диф. автоматы электронные 6кА ДИФ-103","BAS","N","С3(10)","N","С3(12)",1,1,"Подлежит замене",5,"Импортный",null,"02.12.2024",{"v":2616,"d":"2,616.00 "},{"v":2180,"d":"2,180.00"},{"v":0,"d":"0%"},null,null,"https://api.systeme.ru/catalog/view/16482DEK"]
["16483DEK","АВДТ 3P 20А 30мА AC х-ка D ДИФ-103 6кА нов.",{"v":2290,"d":"2,290.00"},"За штуку","Dekraft","DEKFD","Энергетика Базовая","PVB","Dekraft. Диф. автоматы электронные 6кА ДИФ-103","DD3","Диф. автоматы электронные 6кА ДИФ-103","BAS","N","С3(10)","N","С3(12)",1,1,"Подлежит замене",5,"Импортный",null,"02.12.2024",{"v":2748,"d":"2,748.00 "},{"v":2290,"d":"2,290.00"},{"v":0,"d":"0%"},null,null,"https://api.systeme.ru/catalog/view/16483DEK"]
["16484DEK","АВДТ 3P 25А 30мА AC х-ка D ДИФ-103 6кА нов.",{"v":2180,"d":"2,180.00"},"За штуку","Dekraft","DEKFD","Энергетика Базовая","PVB","Dekraft. Диф. автоматы электронные 6кА ДИФ-103","DD3","Диф. автоматы электронные 6кА ДИФ-103","BAS","N","С3(10)","N","С3(12)",1,1,"Подлежит замене",5,"Импортный",null,"02.12.2024",{"v":2616,"d":"2,616.00 "},{"v":2180,"d":"2,180.00"},{"v":0,"d":"0%"},null,null,"https://api.systeme.ru/catalog/view/16484DEK"]
["16485DEK","АВДТ 3P 32А 30мА AC х-ка D ДИФ-103 6кА нов.",{"v":2345,"d":"2,345.00"},"За штуку","Dekraft","DEKFD","Энергетика Базовая","PVB","Dekraft. Диф. автоматы электронные 6кА ДИФ-103","DD3","Диф. автоматы электронные 6кА ДИФ-103","BAS","N","С3(10)","N","С3(12)",1,1,"Подлежит замене",5,"Импортный",null,"02.12.2024",{"v":2814,"d":"2,814.00 "},{"v":2345,"d":"2,345.00"},{"v":0,"d":"0%"},null,null,"https://api.systeme.ru/catalog/view/16485DEK"]
["16486DEK","АВДТ 3P 40А 30мА AC х-ка D ДИФ-103 6кА нов.",{"v":2395,"d":"2,395.00"},"За штуку","Dekraft","DEKFD","Энергетика Базовая","PVB","Dekraft. Диф. автоматы электронные 6кА ДИФ-103","DD3","Диф. автоматы электронные 6кА ДИФ-103","BAS","N","С3(10)","N","С3(12)",1,1,"Подлежит замене",5,"Импортный",null,"02.12.2024",{"v":2874,"d":"2,874.00 "},{"v":2395,"d":"2,395.00"},{"v":0,"d":"0%"},null,null,"https://api.systeme.ru/catalog/view/16486DEK"]
["16487DEK","АВДТ 3P 50А 30мА AC х-ка D ДИФ-103 6кА нов.",{"v":2800,"d":"2,800.00"},"За штуку","Dekraft","DEKFD","Энергетика Базовая","PVB","Dekraft. Диф. автоматы электронные 6кА ДИФ-103","DD3","Диф. автоматы электронные 6кА ДИФ-103","BAS","N","С3(10)","N","С3(12)",1,1,"Подлежит замене",5,"Импортный",null,"02.12.2024",{"v":3360,"d":"3,360.00 "},{"v":2800,"d":"2,800.00"},{"v":0,"d":"0%"},null,null,"https://api.systeme.ru/catalog/view/16487DEK"]
["16488DEK","АВДТ 3P 63А 30мА AC х-ка D ДИФ-103 6кА нов.",{"v":2800,"d":"2,800.00"},"За штуку","Dekraft","DEKFD","Энергетика Базовая","PVB","Dekraft. Диф. автоматы электронные 6кА ДИФ-103","DD3","Диф. автоматы электронные 6кА ДИФ-103","BAS","N","С3(10)","N","С3(12)",1,1,"Подлежит замене",5,"Импортный",null,"02.12.2024",{"v":3360,"d":"3,360.00 "},{"v":2800,"d":"2,800.00"},{"v":0,"d":"0%"},null,null,"https://api.systeme.ru/catalog/view/16488DEK"]
["16489DEK","АВДТ 3P 6А 100мА AC х-ка D ДИФ-103 6кА нов.",{"v":3160,"d":"3,160.00"},"За штуку","Dekraft","DEKFD","Энергетика Базовая","PVB","Dekraft. Диф. автоматы электронные 6кА ДИФ-103","DD3","Диф. автоматы электронные 6кА ДИФ-103","BAS","N","С3(10)","N","С3(12)",1,1,"Подлежит замене",5,"Импортный",null,"02.12.2024",{"v":3792,"d":"3,792.00 "},{"v":3160,"d":"3,160.00"},{"v":0,"d":"0%"},null,null,"https://api.systeme.ru/catalog/view/16489DEK"]
["16490DEK","АВДТ 3P 10А 100мА AC х-ка D ДИФ-103 6кА нов.",{"v":2920,"d":"2,920.00"},"За штуку","Dekraft","DEKFD","Энергетика Базовая","PVB","Dekraft. Диф. автоматы электронные 6кА ДИФ-103","DD3","Диф. автоматы электронные 6кА ДИФ-103","BAS","N","С3(10)","N","С3(12)",1,1,"Подлежит замене",5,"Импортный",null,"02.12.2024",{"v":3504,"d":"3,504.00 "},{"v":2920,"d":"2,920.00"},{"v":0,"d":"0%"},null,null,"https://api.systeme.ru/catalog/view/16490DEK"]
["16491DEK","АВДТ 3P 16А 100мА AC х-ка D ДИФ-103 6кА нов.",{"v":2710,"d":"2,710.00"},"За штуку","Dekraft","DEKFD","Энергетика Базовая","PVB","Dekraft. Диф. автоматы электронные 6кА ДИФ-103","DD3","Диф. автоматы электронные 6кА ДИФ-103","BAS","N","С3(10)","N","С3(12)",1,1,"Подлежит замене",5,"Импортный",null,"02.12.2024",{"v":3252,"d":"3,252.00 "},{"v":2710,"d":"2,710.00"},{"v":0,"d":"0%"},null,null,"https://api.systeme.ru/catalog/view/16491DEK"]
["16492DEK","АВДТ 3P 20А 100мА AC х-ка D ДИФ-103 6кА нов.",{"v":2825,"d":"2,825.00"},"За штуку","Dekraft","DEKFD","Энергетика Базовая","PVB","Dekraft. Диф. автоматы электронные 6кА ДИФ-103","DD3","Диф. автоматы электронные 6кА ДИФ-103","BAS","N","С3(10)","N","С3(12)",1,1,"Подлежит замене",5,"Импортный",null,"02.12.2024",{"v":3390,"d":"3,390.00 "},{"v":2825,"d":"2,825.00"},{"v":0,"d":"0%"},null,null,"https://api.systeme.ru/catalog/view/16492DEK"]
["16493DEK","АВДТ 3P 25А 100мА AC х-ка D ДИФ-103 6кА нов.",{"v":2710,"d":"2,710.00"},"За штуку","Dekraft","DEKFD","Энергетика Базовая","PVB","Dekraft. Диф. автоматы электронные 6кА ДИФ-103","DD3","Диф. автоматы электронные 6кА ДИФ-103","BAS","N","С3(10)","N","С3(12)",1,1,"Подлежит замене",5,"Импортный",null,"02.12.2024",{"v":3252,"d":"3,252.00 "},{"v":2710,"d":"2,710.00"},{"v":0,"d":"0%"},null,null,"https://api.systeme.ru/catalog/view/16493DEK"]
["16494DEK","АВДТ 3P 32А 100мА AC х-ка D ДИФ-103 6кА нов.",{"v":2890,"d":"2,890.00"},"За штуку","Dekraft","DEKFD","Энергетика Базовая","PVB","Dekraft. Диф. автоматы электронные 6кА ДИФ-103","DD3","Диф. автоматы электронные 6кА ДИФ-103","BAS","N","С3(10)","N","С3(12)",1,1,"Подлежит замене",5,"Импортный",null,"02.12.2024",{"v":3468,"d":"3,468.00 "},{"v":2890,"d":"2,890.00"},{"v":0,"d":"0%"},null,null,"https://api.systeme.ru/catalog/view/16494DEK"]
["16495DEK","АВДТ 3P 40А 100мА AC х-ка D ДИФ-103 6кА нов.",{"v":2975,"d":"2,975.00"},"За штуку","Dekraft","DEKFD","Энергетика Базовая","PVB","Dekraft. Диф. автоматы электронные 6кА ДИФ-103","DD3","Диф. автоматы электронные 6кА ДИФ-103","BAS","N","С3(10)","N","С3(12)",1,1,"Подлежит замене",5,"Импортный",null,"02.12.2024",{"v":3570,"d":"3,570.00 "},{"v":2975,"d":"2,975.00"},{"v":0,"d":"0%"},null,null,"https://api.systeme.ru/catalog/view/16495DEK"]
["16496DEK","АВДТ 3P 50А 100мА AC х-ка D ДИФ-103 6кА нов.",{"v":3450,"d":"3,450.00"},"За штуку","Dekraft","DEKFD","Энергетика Базовая","PVB","Dekraft. Диф. автоматы электронные 6кА ДИФ-103","DD3","Диф. автоматы электронные 6кА ДИФ-103","BAS","N","С3(10)","N","С3(12)",1,1,"Подлежит замене",5,"Импортный",null,"02.12.2024",{"v":4140,"d":"4,140.00 "},{"v":3450,"d":"3,450.00"},{"v":0,"d":"0%"},null,null,"https://api.systeme.ru/catalog/view/16496DEK"]
["16497DEK","АВДТ 3P 63А 100мА AC х-ка D ДИФ-103 6кА нов.",{"v":3450,"d":"3,450.00"},"За штуку","Dekraft","DEKFD","Энергетика Базовая","PVB","Dekraft. Диф. автоматы электронные 6кА ДИФ-103","DD3","Диф. автоматы электронные 6кА ДИФ-103","BAS","N","С3(10)","N","С3(12)",1,1,"Подлежит замене",5,"Импортный",null,"02.12.2024",{"v":4140,"d":"4,140.00 "},{"v":3450,"d":"3,450.00"},{"v":0,"d":"0%"},null,null,"https://api.systeme.ru/catalog/view/16497DEK"]
["16498DEK","АВДТ 3P 6А 300мА AC х-ка D ДИФ-103 6кА нов.",{"v":3515,"d":"3,515.00"},"За штуку","Dekraft","DEKFD","Энергетика Базовая","PVB","Dekraft. Диф. автоматы электронные 6кА ДИФ-103","DD3","Диф. автоматы электронные 6кА ДИФ-103","BAS","N","С3(10)","N","С3(12)",1,1,"Подлежит замене",5,"Импортный",null,"02.12.2024",{"v":4218,"d":"4,218.00 "},{"v":3515,"d":"3,515.00"},{"v":0,"d":"0%"},null,null,"https://api.systeme.ru/catalog/view/16498DEK"]
["16499DEK","АВДТ 3P 10А 300мА AC х-ка D ДИФ-103 6кА нов.",{"v":3265,"d":"3,265.00"},"За штуку","Dekraft","DEKFD","Энергетика Базовая","PVB","Dekraft. Диф. автоматы электронные 6кА ДИФ-103","DD3","Диф. автоматы электронные 6кА ДИФ-103","BAS","N","С3(10)","N","С3(12)",1,1,"Подлежит замене",5,"Импортный",null,"02.12.2024",{"v":3918,"d":"3,918.00 "},{"v":3265,"d":"3,265.00"},{"v":0,"d":"0%"},null,null,"https://api.systeme.ru/catalog/view/16499DEK"]
["16500DEK","АВДТ 3P 16А 300мА AC х-ка D ДИФ-103 6кА нов.",{"v":3025,"d":"3,025.00"},"За штуку","Dekraft","DEKFD","Энергетика Базовая","PVB","Dekraft. Диф. автоматы электронные 6кА ДИФ-103","DD3","Диф. автоматы электронные 6кА ДИФ-103","BAS","N","С3(10)","N","С3(12)",1,1,"Подлежит замене",5,"Импортный",null,"02.12.2024",{"v":3630,"d":"3,630.00 "},{"v":3025,"d":"3,025.00"},{"v":0,"d":"0%"},null,null,"https://api.systeme.ru/catalog/view/16500DEK"]
["16501DEK","АВДТ 3P 20А 300мА AC х-ка D ДИФ-103 6кА нов.",{"v":3165,"d":"3,165.00"},"За штуку","Dekraft","DEKFD","Энергетика Базовая","PVB","Dekraft. Диф. автоматы электронные 6кА ДИФ-103","DD3","Диф. автоматы электронные 6кА ДИФ-103","BAS","N","С3(10)","N","С3(12)",1,1,"Подлежит замене",5,"Импортный",null,"02.12.2024",{"v":3798,"d":"3,798.00 "},{"v":3165,"d":"3,165.00"},{"v":0,"d":"0%"},null,null,"https://api.systeme.ru/catalog/view/16501DEK"]
["16502DEK","АВДТ 3P 25А 300мА AC х-ка D ДИФ-103 6кА нов.",{"v":3025,"d":"3,025.00"},"За штуку","Dekraft","DEKFD","Энергетика Базовая","PVB","Dekraft. Диф. автоматы электронные 6кА ДИФ-103","DD3","Диф. автоматы электронные 6кА ДИФ-103","BAS","N","С3(10)","N","С3(12)",1,1,"Подлежит замене",5,"Импортный",null,"02.12.2024",{"v":3630,"d":"3,630.00 "},{"v":3025,"d":"3,025.00"},{"v":0,"d":"0%"},null,null,"https://api.systeme.ru/catalog/view/16502DEK"]
["16503DEK","АВДТ 3P 32А 300мА AC х-ка D ДИФ-103 6кА нов.",{"v":3240,"d":"3,240.00"},"За штуку","Dekraft","DEKFD","Энергетика Базовая","PVB","Dekraft. Диф. автоматы электронные 6кА ДИФ-103","DD3","Диф. автоматы электронные 6кА ДИФ-103","BAS","N","С3(10)","N","С3(12)",1,1,"Подлежит замене",5,"Импортный",null,"02.12.2024",{"v":3888,"d":"3,888.00 "},{"v":3240,"d":"3,240.00"},{"v":0,"d":"0%"},null,null,"https://api.systeme.ru/catalog/view/16503DEK"]
["16504DEK","АВДТ 3P 40А 300мА AC х-ка D ДИФ-103 6кА нов.",{"v":3330,"d":"3,330.00"},"За штуку","Dekraft","DEKFD","Энергетика Базовая","PVB","Dekraft. Диф. автоматы электронные 6кА ДИФ-103","DD3","Диф. автоматы электронные 6кА ДИФ-103","BAS","N","С3(10)","N","С3(12)",1,1,"Подлежит замене",5,"Импортный",null,"02.12.2024",{"v":3996,"d":"3,996.00 "},{"v":3330,"d":"3,330.00"},{"v":0,"d":"0%"},null,null,"https://api.systeme.ru/catalog/view/16504DEK"]
["16505DEK","АВДТ 3P 50А 300мА AC х-ка D ДИФ-103 6кА нов.",{"v":3840,"d":"3,840.00"},"За штуку","Dekraft","DEKFD","Энергетика Базовая","PVB","Dekraft. Диф. автоматы электронные 6кА ДИФ-103","DD3","Диф. автоматы электронные 6кА ДИФ-103","BAS","N","С3(10)","N","С3(12)",1,1,"Подлежит замене",5,"Импортный",null,"02.12.2024",{"v":4608,"d":"4,608.00 "},{"v":3840,"d":"3,840.00"},{"v":0,"d":"0%"},null,null,"https://api.systeme.ru/catalog/view/16505DEK"]
["16506DEK","АВДТ 3P 63А 300мА AC х-ка D ДИФ-103 6кА нов.",{"v":3840,"d":"3,840.00"},"За штуку","Dekraft","DEKFD","Энергетика Базовая","PVB","Dekraft. Диф. автоматы электронные 6кА ДИФ-103","DD3","Диф. автоматы электронные 6кА ДИФ-103","BAS","N","С3(10)","N","С3(12)",1,1,"Подлежит замене",5,"Импортный",null,"02.12.2024",{"v":4608,"d":"4,608.00 "},{"v":3840,"d":"3,840.00"},{"v":0,"d":"0%"},null,null,"https://api.systeme.ru/catalog/view/16506DEK"]
["16507DEK","АВДТ 3P+N 6А 30мА AC х-ка D ДИФ-103 6кА нов.",{"v":3510,"d":"3,510.00"},"За штуку","Dekraft","DEKFD","Энергетика Базовая","PVB","Dekraft. Диф. автоматы электронные 6кА ДИФ-103","DD3","Диф. автоматы электронные 6кА ДИФ-103","BAS","N","С3(10)","N","С3(12)",1,1,"Подлежит замене",5,"Импортный",null,"02.12.2024",{"v":4212,"d":"4,212.00 "},{"v":3510,"d":"3,510.00"},{"v":0,"d":"0%"},null,null,"https://api.systeme.ru/catalog/view/16507DEK"]
["16508DEK","АВДТ 3P+N 10А 30мА AC х-ка D ДИФ-103 6кА нов.",{"v":3380,"d":"3,380.00"},"За штуку","Dekraft","DEKFD","Энергетика Базовая","PVB","Dekraft. Диф. автоматы электронные 6кА ДИФ-103","DD3","Диф. автоматы электронные 6кА ДИФ-103","BAS","N","С3(10)","N","С3(12)",1,1,"Подлежит замене",5,"Импортный",null,"02.12.2024",{"v":4056,"d":"4,056.00 "},{"v":3380,"d":"3,380.00"},{"v":0,"d":"0%"},null,null,"https://api.systeme.ru/catalog/view/16508DEK"]
["16509DEK","АВДТ 3P+N 16А 30мА AC х-ка D ДИФ-103 6кА нов.",{"v":3250,"d":"3,250.00"},"За штуку","Dekraft","DEKFD","Энергетика Базовая","PVB","Dekraft. Диф. автоматы электронные 6кА ДИФ-103","DD3","Диф. автоматы электронные 6кА ДИФ-103","BAS","N","С3(10)","N","С3(12)",1,1,"Подлежит замене",5,"Импортный",null,"02.12.2024",{"v":3900,"d":"3,900.00 "},{"v":3250,"d":"3,250.00"},{"v":0,"d":"0%"},null,null,"https://api.systeme.ru/catalog/view/16509DEK"]
["16510DEK","АВДТ 3P+N 20А 30мА AC х-ка D ДИФ-103 6кА нов.",{"v":3280,"d":"3,280.00"},"За штуку","Dekraft","DEKFD","Энергетика Базовая","PVB","Dekraft. Диф. автоматы электронные 6кА ДИФ-103","DD3","Диф. автоматы электронные 6кА ДИФ-103","BAS","N","С3(10)","N","С3(12)",1,1,"Подлежит замене",5,"Импортный",null,"02.12.2024",{"v":3936,"d":"3,936.00 "},{"v":3280,"d":"3,280.00"},{"v":0,"d":"0%"},null,null,"https://api.systeme.ru/catalog/view/16510DEK"]
["16511DEK","АВДТ 3P+N 25А 30мА AC х-ка D ДИФ-103 6кА нов.",{"v":3250,"d":"3,250.00"},"За штуку","Dekraft","DEKFD","Энергетика Базовая","PVB","Dekraft. Диф. автоматы электронные 6кА ДИФ-103","DD3","Диф. автоматы электронные 6кА ДИФ-103","BAS","N","С3(10)","N","С3(12)",1,1,"Подлежит замене",5,"Импортный",null,"02.12.2024",{"v":3900,"d":"3,900.00 "},{"v":3250,"d":"3,250.00"},{"v":0,"d":"0%"},null,null,"https://api.systeme.ru/catalog/view/16511DEK"]
["16512DEK","АВДТ 3P+N 32А 30мА AC х-ка D ДИФ-103 6кА нов.",{"v":3400,"d":"3,400.00"},"За штуку","Dekraft","DEKFD","Энергетика Базовая","PVB","Dekraft. Диф. автоматы электронные 6кА ДИФ-103","DD3","Диф. автоматы электронные 6кА ДИФ-103","BAS","N","С3(10)","N","С3(12)",1,1,"Подлежит замене",5,"Импортный",null,"02.12.2024",{"v":4080,"d":"4,080.00 "},{"v":3400,"d":"3,400.00"},{"v":0,"d":"0%"},null,null,"https://api.systeme.ru/catalog/view/16512DEK"]
["16513DEK","АВДТ 3P+N 40А 30мА AC х-ка D ДИФ-103 6кА нов.",{"v":3400,"d":"3,400.00"},"За штуку","Dekraft","DEKFD","Энергетика Базовая","PVB","Dekraft. Диф. автоматы электронные 6кА ДИФ-103","DD3","Диф. автоматы электронные 6кА ДИФ-103","BAS","N","С3(10)","N","С3(12)",1,1,"Подлежит замене",5,"Импортный",null,"02.12.2024",{"v":4080,"d":"4,080.00 "},{"v":3400,"d":"3,400.00"},{"v":0,"d":"0%"},null,null,"https://api.systeme.ru/catalog/view/16513DEK"]
["16514DEK","АВДТ 3P+N 50А 30мА AC х-ка D ДИФ-103 6кА нов.",{"v":3485,"d":"3,485.00"},"За штуку","Dekraft","DEKFD","Энергетика Базовая","PVB","Dekraft. Диф. автоматы электронные 6кА ДИФ-103","DD3","Диф. автоматы электронные 6кА ДИФ-103","BAS","N","С3(10)","N","С3(12)",1,1,"Подлежит замене",5,"Импортный",null,"02.12.2024",{"v":4182,"d":"4,182.00 "},{"v":3485,"d":"3,485.00"},{"v":0,"d":"0%"},null,null,"https://api.systeme.ru/catalog/view/16514DEK"]
["16515DEK","АВДТ 3P+N 63А 30мА AC х-ка D ДИФ-103 6кА нов.",{"v":3530,"d":"3,530.00"},"За штуку","Dekraft","DEKFD","Энергетика Базовая","PVB","Dekraft. Диф. автоматы электронные 6кА ДИФ-103","DD3","Диф. автоматы электронные 6кА ДИФ-103","BAS","N","С3(10)","N","С3(12)",1,1,"Подлежит замене",5,"Импортный",null,"02.12.2024",{"v":4236,"d":"4,236.00 "},{"v":3530,"d":"3,530.00"},{"v":0,"d":"0%"},null,null,"https://api.systeme.ru/catalog/view/16515DEK"]
["16516DEK","АВДТ 3P+N 6А 100мА AC х-ка D ДИФ-103 6кА нов.",{"v":3675,"d":"3,675.00"},"За штуку","Dekraft","DEKFD","Энергетика Базовая","PVB","Dekraft. Диф. автоматы электронные 6кА ДИФ-103","DD3","Диф. автоматы электронные 6кА ДИФ-103","BAS","N","С3(10)","N","С3(12)",1,1,"Подлежит замене",5,"Импортный",null,"02.12.2024",{"v":4410,"d":"4,410.00 "},{"v":3675,"d":"3,675.00"},{"v":0,"d":"0%"},null,null,"https://api.systeme.ru/catalog/view/16516DEK"]
["16517DEK","АВДТ 3P+N 10А 100мА AC х-ка D ДИФ-103 6кА нов.",{"v":3590,"d":"3,590.00"},"За штуку","Dekraft","DEKFD","Энергетика Базовая","PVB","Dekraft. Диф. автоматы электронные 6кА ДИФ-103","DD3","Диф. автоматы электронные 6кА ДИФ-103","BAS","N","С3(10)","N","С3(12)",1,1,"Подлежит замене",5,"Импортный",null,"02.12.2024",{"v":4308,"d":"4,308.00 "},{"v":3590,"d":"3,590.00"},{"v":0,"d":"0%"},null,null,"https://api.systeme.ru/catalog/view/16517DEK"]
["16518DEK","АВДТ 3P+N 16А 100мА AC х-ка D ДИФ-103 6кА нов.",{"v":3380,"d":"3,380.00"},"За штуку","Dekraft","DEKFD","Энергетика Базовая","PVB","Dekraft. Диф. автоматы электронные 6кА ДИФ-103","DD3","Диф. автоматы электронные 6кА ДИФ-103","BAS","N","С3(10)","N","С3(12)",1,1,"Подлежит замене",5,"Импортный",null,"02.12.2024",{"v":4056,"d":"4,056.00 "},{"v":3380,"d":"3,380.00"},{"v":0,"d":"0%"},null,null,"https://api.systeme.ru/catalog/view/16518DEK"]
["16519DEK","АВДТ 3P+N 20А 100мА AC х-ка D ДИФ-103 6кА нов.",{"v":3430,"d":"3,430.00"},"За штуку","Dekraft","DEKFD","Энергетика Базовая","PVB","Dekraft. Диф. автоматы электронные 6кА ДИФ-103","DD3","Диф. автоматы электронные 6кА ДИФ-103","BAS","N","С3(10)","N","С3(12)",1,1,"Подлежит замене",5,"Импортный",null,"02.12.2024",{"v":4116,"d":"4,116.00 "},{"v":3430,"d":"3,430.00"},{"v":0,"d":"0%"},null,null,"https://api.systeme.ru/catalog/view/16519DEK"]
["16520DEK","АВДТ 3P+N 25А 100мА AC х-ка D ДИФ-103 6кА нов.",{"v":3380,"d":"3,380.00"},"За штуку","Dekraft","DEKFD","Энергетика Базовая","PVB","Dekraft. Диф. автоматы электронные 6кА ДИФ-103","DD3","Диф. автоматы электронные 6кА ДИФ-103","BAS","N","С3(10)","N","С3(12)",1,1,"Подлежит замене",5,"Импортный",null,"02.12.2024",{"v":4056,"d":"4,056.00 "},{"v":3380,"d":"3,380.00"},{"v":0,"d":"0%"},null,null,"https://api.systeme.ru/catalog/view/16520DEK"]
["16521DEK","АВДТ 3P+N 32А 100мА AC х-ка D ДИФ-103 6кА нов.",{"v":3430,"d":"3,430.00"},"За штуку","Dekraft","DEKFD","Энергетика Базовая","PVB","Dekraft. Диф. автоматы электронные 6кА ДИФ-103","DD3","Диф. автоматы электронные 6кА ДИФ-103","BAS","N","С3(10)","N","С3(12)",1,1,"Подлежит замене",5,"Импортный",null,"02.12.2024",{"v":4116,"d":"4,116.00 "},{"v":3430,"d":"3,430.00"},{"v":0,"d":"0%"},null,null,"https://api.systeme.ru/catalog/view/16521DEK"]
["16522DEK","АВДТ 3P+N 40А 100мА AC х-ка D ДИФ-103 6кА нов.",{"v":3430,"d":"3,430.00"},"За штуку","Dekraft","DEKFD","Энергетика Базовая","PVB","Dekraft. Диф. автоматы электронные 6кА ДИФ-103","DD3","Диф. автоматы электронные 6кА ДИФ-103","BAS","N","С3(10)","N","С3(12)",1,1,"Подлежит замене",5,"Импортный",null,"02.12.2024",{"v":4116,"d":"4,116.00 "},{"v":3430,"d":"3,430.00"},{"v":0,"d":"0%"},null,null,"https://api.systeme.ru/catalog/view/16522DEK"]
["16523DEK","АВДТ 3P+N 50А 100мА AC х-ка D ДИФ-103 6кА нов.",{"v":3470,"d":"3,470.00"},"За штуку","Dekraft","DEKFD","Энергетика Базовая","PVB","Dekraft. Диф. автоматы электронные 6кА ДИФ-103","DD3","Диф. автоматы электронные 6кА ДИФ-103","BAS","N","С3(10)","N","С3(12)",1,1,"Подлежит замене",5,"Импортный",null,"02.12.2024",{"v":4164,"d":"4,164.00 "},{"v":3470,"d":"3,470.00"},{"v":0,"d":"0%"},null,null,"https://api.systeme.ru/catalog/view/16523DEK"]
["16524DEK","АВДТ 3P+N 63А 100мА AC х-ка D ДИФ-103 6кА нов.",{"v":3510,"d":"3,510.00"},"За штуку","Dekraft","DEKFD","Энергетика Базовая","PVB","Dekraft. Диф. автоматы электронные 6кА ДИФ-103","DD3","Диф. автоматы электронные 6кА ДИФ-103","BAS","N","С3(10)","N","С3(12)",1,1,"Подлежит замене",5,"Импортный",null,"02.12.2024",{"v":4212,"d":"4,212.00 "},{"v":3510,"d":"3,510.00"},{"v":0,"d":"0%"},null,null,"https://api.systeme.ru/catalog/view/16524DEK"]
["16525DEK","АВДТ 3P+N 6А 300мА AC х-ка D ДИФ-103 6кА нов.",{"v":3675,"d":"3,675.00"},"За штуку","Dekraft","DEKFD","Энергетика Базовая","PVB","Dekraft. Диф. автоматы электронные 6кА ДИФ-103","DD3","Диф. автоматы электронные 6кА ДИФ-103","BAS","N","С3(10)","N","С3(12)",1,1,"Подлежит замене",5,"Импортный",null,"02.12.2024",{"v":4410,"d":"4,410.00 "},{"v":3675,"d":"3,675.00"},{"v":0,"d":"0%"},null,null,"https://api.systeme.ru/catalog/view/16525DEK"]
["16526DEK","АВДТ 3P+N 10А 300мА AC х-ка D ДИФ-103 6кА нов.",{"v":3640,"d":"3,640.00"},"За штуку","Dekraft","DEKFD","Энергетика Базовая","PVB","Dekraft. Диф. автоматы электронные 6кА ДИФ-103","DD3","Диф. автоматы электронные 6кА ДИФ-103","BAS","N","С3(10)","N","С3(12)",1,1,"Подлежит замене",5,"Импортный",null,"02.12.2024",{"v":4368,"d":"4,368.00 "},{"v":3640,"d":"3,640.00"},{"v":0,"d":"0%"},null,null,"https://api.systeme.ru/catalog/view/16526DEK"]
["16527DEK","АВДТ 3P+N 16А 300мА AC х-ка D ДИФ-103 6кА нов.",{"v":3455,"d":"3,455.00"},"За штуку","Dekraft","DEKFD","Энергетика Базовая","PVB","Dekraft. Диф. автоматы электронные 6кА ДИФ-103","DD3","Диф. автоматы электронные 6кА ДИФ-103","BAS","N","С3(10)","N","С3(12)",1,1,"Подлежит замене",5,"Импортный",null,"02.12.2024",{"v":4146,"d":"4,146.00 "},{"v":3455,"d":"3,455.00"},{"v":0,"d":"0%"},null,null,"https://api.systeme.ru/catalog/view/16527DEK"]
["16528DEK","АВДТ 3P+N 20А 300мА AC х-ка D ДИФ-103 6кА нов.",{"v":3490,"d":"3,490.00"},"За штуку","Dekraft","DEKFD","Энергетика Базовая","PVB","Dekraft. Диф. автоматы электронные 6кА ДИФ-103","DD3","Диф. автоматы электронные 6кА ДИФ-103","BAS","N","С3(10)","N","С3(12)",1,1,"Подлежит замене",5,"Импортный",null,"02.12.2024",{"v":4188,"d":"4,188.00 "},{"v":3490,"d":"3,490.00"},{"v":0,"d":"0%"},null,null,"https://api.systeme.ru/catalog/view/16528DEK"]
["16529DEK","АВДТ 3P+N 25А 300мА AC х-ка D ДИФ-103 6кА нов.",{"v":3455,"d":"3,455.00"},"За штуку","Dekraft","DEKFD","Энергетика Базовая","PVB","Dekraft. Диф. автоматы электронные 6кА ДИФ-103","DD3","Диф. автоматы электронные 6кА ДИФ-103","BAS","N","С3(10)","N","С3(12)",1,1,"Подлежит замене",5,"Импортный",null,"02.12.2024",{"v":4146,"d":"4,146.00 "},{"v":3455,"d":"3,455.00"},{"v":0,"d":"0%"},null,null,"https://api.systeme.ru/catalog/view/16529DEK"]
["16530DEK","АВДТ 3P+N 32А 300мА AC х-ка D ДИФ-103 6кА нов.",{"v":3490,"d":"3,490.00"},"За штуку","Dekraft","DEKFD","Энергетика Базовая","PVB","Dekraft. Диф. автоматы электронные 6кА ДИФ-103","DD3","Диф. автоматы электронные 6кА ДИФ-103","BAS","N","С3(10)","N","С3(12)",1,1,"Подлежит замене",5,"Импортный",null,"02.12.2024",{"v":4188,"d":"4,188.00 "},{"v":3490,"d":"3,490.00"},{"v":0,"d":"0%"},null,null,"https://api.systeme.ru/catalog/view/16530DEK"]
["16531DEK","АВДТ 3P+N 40А 300мА AC х-ка D ДИФ-103 6кА нов.",{"v":3490,"d":"3,490.00"},"За штуку","Dekraft","DEKFD","Энергетика Базовая","PVB","Dekraft. Диф. автоматы электронные 6кА ДИФ-103","DD3","Диф. автоматы электронные 6кА ДИФ-103","BAS","N","С3(10)","N","С3(12)",1,1,"Подлежит замене",5,"Импортный",null,"02.12.2024",{"v":4188,"d":"4,188.00 "},{"v":3490,"d":"3,490.00"},{"v":0,"d":"0%"},null,null,"https://api.systeme.ru/catalog/view/16531DEK"]
["16532DEK","АВДТ 3P+N 50А 300мА AC х-ка D ДИФ-103 6кА нов.",{"v":3590,"d":"3,590.00"},"За штуку","Dekraft","DEKFD","Энергетика Базовая","PVB","Dekraft. Диф. автоматы электронные 6кА ДИФ-103","DD3","Диф. автоматы электронные 6кА ДИФ-103","BAS","N","С3(10)","N","С3(12)",1,1,"Подлежит замене",5,"Импортный",null,"02.12.2024",{"v":4308,"d":"4,308.00 "},{"v":3590,"d":"3,590.00"},{"v":0,"d":"0%"},null,null,"https://api.systeme.ru/catalog/view/16532DEK"]
["16533DEK","АВДТ 3P+N 63А 300мА AC х-ка D ДИФ-103 6кА нов.",{"v":3675,"d":"3,675.00"},"За штуку","Dekraft","DEKFD","Энергетика Базовая","PVB","Dekraft. Диф. автоматы электронные 6кА ДИФ-103","DD3","Диф. автоматы электронные 6кА ДИФ-103","BAS","N","С3(10)","N","С3(12)",1,1,"Подлежит замене",5,"Импортный",null,"02.12.2024",{"v":4410,"d":"4,410.00 "},{"v":3675,"d":"3,675.00"},{"v":0,"d":"0%"},null,null,"https://api.systeme.ru/catalog/view/16533DEK"]
["16050DEK","АВДТ 1Р+N 6А 30мА тип AC х-ка C ДИФ-103 4.5кА нов.",{"v":1375,"d":"1,375.00"},"За штуку","Dekraft","DEKFD","Энергетика Базовая","PVB","Dekraft. Диф. автоматы электронные 4,5кА ДИФ-103","DD6","Диф. автоматы электронные 4,5кА ДИФ-103","BAS","S","C1","S","C1",1,1,"Подлежит замене",5,"Импортный",null,"02.12.2024",{"v":1650,"d":"1,650.00 "},{"v":1375,"d":"1,375.00"},{"v":0,"d":"0%"},null,null,"https://api.systeme.ru/catalog/view/16050DEK"]
["16051DEK","АВДТ 1Р+N 10А 30мА тип AC х-ка C ДИФ-103 4.5кА нов.",{"v":1360,"d":"1,360.00"},"За штуку","Dekraft","DEKFD","Энергетика Базовая","PVB","Dekraft. Диф. автоматы электронные 4,5кА ДИФ-103","DD6","Диф. автоматы электронные 4,5кА ДИФ-103","BAS","S","C1","S","C1",1,1,"Подлежит замене",5,"Импортный",null,"02.12.2024",{"v":1632,"d":"1,632.00 "},{"v":1360,"d":"1,360.00"},{"v":0,"d":"0%"},null,null,"https://api.systeme.ru/catalog/view/16051DEK"]
["16052DEK","АВДТ 1Р+N 16А 30мА тип AC х-ка C ДИФ-103 4.5кА нов.",{"v":1170,"d":"1,170.00"},"За штуку","Dekraft","DEKFD","Энергетика Базовая","PVB","Dekraft. Диф. автоматы электронные 4,5кА ДИФ-103","DD6","Диф. автоматы электронные 4,5кА ДИФ-103","BAS","S","C1","S","C1",1,1,"Подлежит замене",5,"Импортный",null,"02.12.2024",{"v":1404,"d":"1,404.00 "},{"v":1170,"d":"1,170.00"},{"v":0,"d":"0%"},null,null,"https://api.systeme.ru/catalog/view/16052DEK"]
["16053DEK","АВДТ 1Р+N 20А 30мА тип AC х-ка C ДИФ-103 4.5кА нов.",{"v":1355,"d":"1,355.00"},"За штуку","Dekraft","DEKFD","Энергетика Базовая","PVB","Dekraft. Диф. автоматы электронные 4,5кА ДИФ-103","DD6","Диф. автоматы электронные 4,5кА ДИФ-103","BAS","S","C1","S","C1",1,1,"Подлежит замене",5,"Импортный",null,"02.12.2024",{"v":1626,"d":"1,626.00 "},{"v":1355,"d":"1,355.00"},{"v":0,"d":"0%"},null,null,"https://api.systeme.ru/catalog/view/16053DEK"]
["16054DEK","АВДТ 1Р+N 25А 30мА тип AC х-ка C ДИФ-103 4.5кА нов.",{"v":1225,"d":"1,225.00"},"За штуку","Dekraft","DEKFD","Энергетика Базовая","PVB","Dekraft. Диф. автоматы электронные 4,5кА ДИФ-103","DD6","Диф. автоматы электронные 4,5кА ДИФ-103","BAS","S","C1","S","C1",1,1,"Подлежит замене",5,"Импортный",null,"02.12.2024",{"v":1470,"d":"1,470.00 "},{"v":1225,"d":"1,225.00"},{"v":0,"d":"0%"},null,null,"https://api.systeme.ru/catalog/view/16054DEK"]
["16055DEK","АВДТ 1Р+N 32А 30мА тип AC х-ка C ДИФ-103 4.5кА нов.",{"v":1365,"d":"1,365.00"},"За штуку","Dekraft","DEKFD","Энергетика Базовая","PVB","Dekraft. Диф. автоматы электронные 4,5кА ДИФ-103","DD6","Диф. автоматы электронные 4,5кА ДИФ-103","BAS","S","C1","S","C1",1,1,"Подлежит замене",5,"Импортный",null,"02.12.2024",{"v":1638,"d":"1,638.00 "},{"v":1365,"d":"1,365.00"},{"v":0,"d":"0%"},null,null,"https://api.systeme.ru/catalog/view/16055DEK"]
["16056DEK","АВДТ 1Р+N 40А 30мА тип AC х-ка C ДИФ-103 4.5кА нов.",{"v":1455,"d":"1,455.00"},"За штуку","Dekraft","DEKFD","Энергетика Базовая","PVB","Dekraft. Диф. автоматы электронные 4,5кА ДИФ-103","DD6","Диф. автоматы электронные 4,5кА ДИФ-103","BAS","S","C1","S","C1",1,1,"Подлежит замене",5,"Импортный",null,"02.12.2024",{"v":1746,"d":"1,746.00 "},{"v":1455,"d":"1,455.00"},{"v":0,"d":"0%"},null,null,"https://api.systeme.ru/catalog/view/16056DEK"]
["16057DEK","АВДТ 1Р+N 50А 30мА тип AC х-ка C ДИФ-103 4.5кА нов.",{"v":1470,"d":"1,470.00"},"За штуку","Dekraft","DEKFD","Энергетика Базовая","PVB","Dekraft. Диф. автоматы электронные 4,5кА ДИФ-103","DD6","Диф. автоматы электронные 4,5кА ДИФ-103","BAS","S","C1","S","C1",1,1,"Подлежит замене",5,"Импортный",null,"02.12.2024",{"v":1764,"d":"1,764.00 "},{"v":1470,"d":"1,470.00"},{"v":0,"d":"0%"},null,null,"https://api.systeme.ru/catalog/view/16057DEK"]
["16058DEK","АВДТ 1Р+N 63А 30мА тип AC х-ка C ДИФ-103 4.5кА нов.",{"v":1470,"d":"1,470.00"},"За штуку","Dekraft","DEKFD","Энергетика Базовая","PVB","Dekraft. Диф. автоматы электронные 4,5кА ДИФ-103","DD6","Диф. автоматы электронные 4,5кА ДИФ-103","BAS","S","C1","S","C1",1,1,"Подлежит замене",5,"Импортный",null,"02.12.2024",{"v":1764,"d":"1,764.00 "},{"v":1470,"d":"1,470.00"},{"v":0,"d":"0%"},null,null,"https://api.systeme.ru/catalog/view/16058DEK"]
["16059DEK","АВДТ 1Р+N 6А 30мА тип AC х-ка D ДИФ-103 4.5кА нов.",{"v":1625,"d":"1,625.00"},"За штуку","Dekraft","DEKFD","Энергетика Базовая","PVB","Dekraft. Диф. автоматы электронные 4,5кА ДИФ-103","DD6","Диф. автоматы электронные 4,5кА ДИФ-103","BAS","N","С3(10)","N","С3(12)",1,1,"Подлежит замене",5,"Импортный",null,"02.12.2024",{"v":1950,"d":"1,950.00 "},{"v":1625,"d":"1,625.00"},{"v":0,"d":"0%"},null,null,"https://api.systeme.ru/catalog/view/16059DEK"]
["16060DEK","АВДТ 1Р+N 10А 30мА тип AC х-ка D ДИФ-103 4.5кА нов.",{"v":1605,"d":"1,605.00"},"За штуку","Dekraft","DEKFD","Энергетика Базовая","PVB","Dekraft. Диф. автоматы электронные 4,5кА ДИФ-103","DD6","Диф. автоматы электронные 4,5кА ДИФ-103","BAS","N","С3(10)","N","С3(12)",1,1,"Подлежит замене",5,"Импортный",null,"02.12.2024",{"v":1926,"d":"1,926.00 "},{"v":1605,"d":"1,605.00"},{"v":0,"d":"0%"},null,null,"https://api.systeme.ru/catalog/view/16060DEK"]
["16061DEK","АВДТ 1Р+N 16А 30мА тип AC х-ка D ДИФ-103 4.5кА нов.",{"v":1490,"d":"1,490.00"},"За штуку","Dekraft","DEKFD","Энергетика Базовая","PVB","Dekraft. Диф. автоматы электронные 4,5кА ДИФ-103","DD6","Диф. автоматы электронные 4,5кА ДИФ-103","BAS","S","C1","N","С3(2)",1,1,"Подлежит замене",5,"Импортный",null,"02.12.2024",{"v":1788,"d":"1,788.00 "},{"v":1490,"d":"1,490.00"},{"v":0,"d":"0%"},null,null,"https://api.systeme.ru/catalog/view/16061DEK"]
["16062DEK","АВДТ 1Р+N 20А 30мА тип AC х-ка D ДИФ-103 4.5кА нов.",{"v":1650,"d":"1,650.00"},"За штуку","Dekraft","DEKFD","Энергетика Базовая","PVB","Dekraft. Диф. автоматы электронные 4,5кА ДИФ-103","DD6","Диф. автоматы электронные 4,5кА ДИФ-103","BAS","N","С3(10)","N","С3(12)",1,1,"Подлежит замене",5,"Импортный",null,"02.12.2024",{"v":1980,"d":"1,980.00 "},{"v":1650,"d":"1,650.00"},{"v":0,"d":"0%"},null,null,"https://api.systeme.ru/catalog/view/16062DEK"]
["16063DEK","АВДТ 1Р+N 25А 30мА тип AC х-ка D ДИФ-103 4.5кА нов.",{"v":1540,"d":"1,540.00"},"За штуку","Dekraft","DEKFD","Энергетика Базовая","PVB","Dekraft. Диф. автоматы электронные 4,5кА ДИФ-103","DD6","Диф. автоматы электронные 4,5кА ДИФ-103","BAS","N","С3(10)","N","С3(12)",1,1,"Подлежит замене",5,"Импортный",null,"02.12.2024",{"v":1848,"d":"1,848.00 "},{"v":1540,"d":"1,540.00"},{"v":0,"d":"0%"},null,null,"https://api.systeme.ru/catalog/view/16063DEK"]
["16064DEK","АВДТ 1Р+N 32А 30мА тип AC х-ка D ДИФ-103 4.5кА нов.",{"v":1615,"d":"1,615.00"},"За штуку","Dekraft","DEKFD","Энергетика Базовая","PVB","Dekraft. Диф. автоматы электронные 4,5кА ДИФ-103","DD6","Диф. автоматы электронные 4,5кА ДИФ-103","BAS","N","С3(10)","N","С3(12)",1,1,"Подлежит замене",5,"Импортный",null,"02.12.2024",{"v":1938,"d":"1,938.00 "},{"v":1615,"d":"1,615.00"},{"v":0,"d":"0%"},null,null,"https://api.systeme.ru/catalog/view/16064DEK"]
["16065DEK","АВДТ 1Р+N 40А 30мА тип AC х-ка D ДИФ-103 4.5кА нов.",{"v":1630,"d":"1,630.00"},"За штуку","Dekraft","DEKFD","Энергетика Базовая","PVB","Dekraft. Диф. автоматы электронные 4,5кА ДИФ-103","DD6","Диф. автоматы электронные 4,5кА ДИФ-103","BAS","N","С3(10)","N","С3(12)",1,1,"Подлежит замене",5,"Импортный",null,"02.12.2024",{"v":1956,"d":"1,956.00 "},{"v":1630,"d":"1,630.00"},{"v":0,"d":"0%"},null,null,"https://api.systeme.ru/catalog/view/16065DEK"]
["16066DEK","АВДТ 1Р+N 50А 30мА тип AC х-ка D ДИФ-103 4.5кА нов.",{"v":1650,"d":"1,650.00"},"За штуку","Dekraft","DEKFD","Энергетика Базовая","PVB","Dekraft. Диф. автоматы электронные 4,5кА ДИФ-103","DD6","Диф. автоматы электронные 4,5кА ДИФ-103","BAS","N","С3(10)","N","С3(12)",1,1,"Подлежит замене",5,"Импортный",null,"02.12.2024",{"v":1980,"d":"1,980.00 "},{"v":1650,"d":"1,650.00"},{"v":0,"d":"0%"},null,null,"https://api.systeme.ru/catalog/view/16066DEK"]
["16067DEK","АВДТ 1Р+N 63А 30мА тип AC х-ка D ДИФ-103 4.5кА нов.",{"v":1650,"d":"1,650.00"},"За штуку","Dekraft","DEKFD","Энергетика Базовая","PVB","Dekraft. Диф. автоматы электронные 4,5кА ДИФ-103","DD6","Диф. автоматы электронные 4,5кА ДИФ-103","BAS","N","С3(10)","N","С3(12)",1,1,"Подлежит замене",5,"Импортный",null,"02.12.2024",{"v":1980,"d":"1,980.00 "},{"v":1650,"d":"1,650.00"},{"v":0,"d":"0%"},null,null,"https://api.systeme.ru/catalog/view/16067DEK"]
["51500DEK","Мультиметр 96х96мм трехфазный, вход 600В 5А, THD, RS485, МТ-96D",{"v":29350,"d":"29,350.00"},"За штуку","Dekraft","DEKFD","Энергетика Базовая","PVB","Dekraft. Цифровые измерительные приборы","DDM","Цифровые измерительные приборы","BAS","S","C1","N","С3(2)",1,1,"Подлежит замене",3,"Импортный",null,"14.08.2023",{"v":35220,"d":"35,220.00 "},{"v":29350,"d":"29,350.00"},{"v":0,"d":"0%"},null,null,"https://api.systeme.ru/catalog/view/51500DEK"]
["51501DEK","Мультиметр 96х96мм трехфазный, вход 600В 5А, THD, RS485+DO, МТ-96D",{"v":31600,"d":"31,600.00"},"За штуку","Dekraft","DEKFD","Энергетика Базовая","PVB","Dekraft. Цифровые измерительные приборы","DDM","Цифровые измерительные приборы","BAS","S","C1","N","С3(2)",1,1,"Подлежит замене",3,"Импортный",null,"14.08.2023",{"v":37920,"d":"37,920.00 "},{"v":31600,"d":"31,600.00"},{"v":0,"d":"0%"},null,null,"https://api.systeme.ru/catalog/view/51501DEK"]
["51502DEK","Мультиметр 96х96мм трехфазный, вход 100В 1А, THD, RS485, МТ-96D",{"v":29350,"d":"29,350.00"},"За штуку","Dekraft","DEKFD","Энергетика Базовая","PVB","Dekraft. Цифровые измерительные приборы","DDM","Цифровые измерительные приборы","BAS","N","С3(10)","N","С3(12)",1,1,"Подлежит замене",3,"Импортный",null,"14.08.2023",{"v":35220,"d":"35,220.00 "},{"v":29350,"d":"29,350.00"},{"v":0,"d":"0%"},null,null,"https://api.systeme.ru/catalog/view/51502DEK"]
["51503DEK","Мультиметр 96х96мм трехфазный, вход 100В 1А, THD, RS485+DO, МТ-96D",{"v":31600,"d":"31,600.00"},"За штуку","Dekraft","DEKFD","Энергетика Базовая","PVB","Dekraft. Цифровые измерительные приборы","DDM","Цифровые измерительные приборы","BAS","N","С3(10)","N","С3(12)",1,1,"Подлежит замене",3,"Импортный",null,"14.08.2023",{"v":37920,"d":"37,920.00 "},{"v":31600,"d":"31,600.00"},{"v":0,"d":"0%"},null,null,"https://api.systeme.ru/catalog/view/51503DEK"]
["51504DEK","Мультиметр 96х96мм трехфазный, вход 600В 1А, THD, RS485, МТ-96D",{"v":29350,"d":"29,350.00"},"За штуку","Dekraft","DEKFD","Энергетика Базовая","PVB","Dekraft. Цифровые измерительные приборы","DDM","Цифровые измерительные приборы","BAS","N","С3(10)","N","С3(12)",1,1,"Подлежит замене",3,"Импортный",null,"14.08.2023",{"v":35220,"d":"35,220.00 "},{"v":29350,"d":"29,350.00"},{"v":0,"d":"0%"},null,null,"https://api.systeme.ru/catalog/view/51504DEK"]
["51505DEK","Мультиметр 96х96мм трехфазный, вход 600В 1А, THD, RS485+DO, МТ-96D",{"v":31600,"d":"31,600.00"},"За штуку","Dekraft","DEKFD","Энергетика Базовая","PVB","Dekraft. Цифровые измерительные приборы","DDM","Цифровые измерительные приборы","BAS","N","С3(10)","N","С3(12)",1,1,"Подлежит замене",3,"Импортный",null,"14.08.2023",{"v":37920,"d":"37,920.00 "},{"v":31600,"d":"31,600.00"},{"v":0,"d":"0%"},null,null,"https://api.systeme.ru/catalog/view/51505DEK"]
["51506DEK","Мультиметр 96х96мм трехфазный, вход 100В 5А, THD, RS485, МТ-96D",{"v":29350,"d":"29,350.00"},"За штуку","Dekraft","DEKFD","Энергетика Базовая","PVB","Dekraft. Цифровые измерительные приборы","DDM","Цифровые измерительные приборы","BAS","N","С3(10)","N","С3(12)",1,1,"Подлежит замене",3,"Импортный",null,"14.08.2023",{"v":35220,"d":"35,220.00 "},{"v":29350,"d":"29,350.00"},{"v":0,"d":"0%"},null,null,"https://api.systeme.ru/catalog/view/51506DEK"]
["51507DEK","Мультиметр 96х96мм трехфазный, вход 100В 5А, THD, RS485+DO, МТ-96D",{"v":31600,"d":"31,600.00"},"За штуку","Dekraft","DEKFD","Энергетика Базовая","PVB","Dekraft. Цифровые измерительные приборы","DDM","Цифровые измерительные приборы","BAS","N","С3(10)","N","С3(12)",1,1,"Подлежит замене",3,"Импортный",null,"14.08.2023",{"v":37920,"d":"37,920.00 "},{"v":31600,"d":"31,600.00"},{"v":0,"d":"0%"},null,null,"https://api.systeme.ru/catalog/view/51507DEK"]
["51508DEK","Мультиметр 96х96мм трехфазный, вход 600В 5А, THD+multi-tariff, RS485, МТ-96D",{"v":32750,"d":"32,750.00"},"За штуку","Dekraft","DEKFD","Энергетика Базовая","PVB","Dekraft. Цифровые измерительные приборы","DDM","Цифровые измерительные приборы","BAS","N","С3(10)","N","С3(12)",1,1,"Подлежит замене",3,"Импортный",null,"14.08.2023",{"v":39300,"d":"39,300.00 "},{"v":32750,"d":"32,750.00"},{"v":0,"d":"0%"},null,null,"https://api.systeme.ru/catalog/view/51508DEK"]
["51509DEK","Мультиметр 96х96мм трехфазный, вход 600В 5А, THD+multi-tariff, RS485+DO, МТ-96D",{"v":33500,"d":"33,500.00"},"За штуку","Dekraft","DEKFD","Энергетика Базовая","PVB","Dekraft. Цифровые измерительные приборы","DDM","Цифровые измерительные приборы","BAS","S","C1","N","С3(2)",1,1,"Подлежит замене",3,"Импортный",null,"14.08.2023",{"v":40200,"d":"40,200.00 "},{"v":33500,"d":"33,500.00"},{"v":0,"d":"0%"},null,null,"https://api.systeme.ru/catalog/view/51509DEK"]
["51510DEK","Мультиметр 96х96мм трехфазный, вход 100В 1А, THD+multi-tariff, RS485, МТ-96D",{"v":32750,"d":"32,750.00"},"За штуку","Dekraft","DEKFD","Энергетика Базовая","PVB","Dekraft. Цифровые измерительные приборы","DDM","Цифровые измерительные приборы","BAS","N","С3(10)","N","С3(12)",1,1,"Подлежит замене",3,"Импортный",null,"14.08.2023",{"v":39300,"d":"39,300.00 "},{"v":32750,"d":"32,750.00"},{"v":0,"d":"0%"},null,null,"https://api.systeme.ru/catalog/view/51510DEK"]
["51511DEK","Мультиметр 96х96мм трехфазный, вход 100В 1А, THD+multi-tariff, RS485+DO, МТ-96D",{"v":33500,"d":"33,500.00"},"За штуку","Dekraft","DEKFD","Энергетика Базовая","PVB","Dekraft. Цифровые измерительные приборы","DDM","Цифровые измерительные приборы","BAS","N","С3(10)","N","С3(12)",1,1,"Подлежит замене",3,"Импортный",null,"14.08.2023",{"v":40200,"d":"40,200.00 "},{"v":33500,"d":"33,500.00"},{"v":0,"d":"0%"},null,null,"https://api.systeme.ru/catalog/view/51511DEK"]
["51512DEK","Мультиметр 96х96мм трехфазный, вход 600В 1А, THD+multi-tariff, RS485, МТ-96D",{"v":32750,"d":"32,750.00"},"За штуку","Dekraft","DEKFD","Энергетика Базовая","PVB","Dekraft. Цифровые измерительные приборы","DDM","Цифровые измерительные приборы","BAS","N","С3(10)","N","С3(12)",1,1,"Подлежит замене",3,"Импортный",null,"14.08.2023",{"v":39300,"d":"39,300.00 "},{"v":32750,"d":"32,750.00"},{"v":0,"d":"0%"},null,null,"https://api.systeme.ru/catalog/view/51512DEK"]
["51513DEK","Мультиметр 96х96мм трехфазный, вход 600В 1А, THD+multi-tariff, RS485+DO, МТ-96D",{"v":33500,"d":"33,500.00"},"За штуку","Dekraft","DEKFD","Энергетика Базовая","PVB","Dekraft. Цифровые измерительные приборы","DDM","Цифровые измерительные приборы","BAS","N","С3(10)","N","С3(12)",1,1,"Подлежит замене",3,"Импортный",null,"14.08.2023",{"v":40200,"d":"40,200.00 "},{"v":33500,"d":"33,500.00"},{"v":0,"d":"0%"},null,null,"https://api.systeme.ru/catalog/view/51513DEK"]
["51514DEK","Мультиметр 96х96мм трехфазный, вход 100В 5А, THD+multi-tariff, RS485, МТ-96D",{"v":32750,"d":"32,750.00"},"За штуку","Dekraft","DEKFD","Энергетика Базовая","PVB","Dekraft. Цифровые измерительные приборы","DDM","Цифровые измерительные приборы","BAS","N","С3(10)","N","С3(12)",1,1,"Подлежит замене",3,"Импортный",null,"14.08.2023",{"v":39300,"d":"39,300.00 "},{"v":32750,"d":"32,750.00"},{"v":0,"d":"0%"},null,null,"https://api.systeme.ru/catalog/view/51514DEK"]
["51515DEK","Мультиметр 96х96мм трехфазный, вход 100В 5А, THD+multi-tariff, RS485+DO, МТ-96D",{"v":33500,"d":"33,500.00"},"За штуку","Dekraft","DEKFD","Энергетика Базовая","PVB","Dekraft. Цифровые измерительные приборы","DDM","Цифровые измерительные приборы","BAS","N","С3(10)","N","С3(12)",1,1,"Подлежит замене",3,"Импортный",null,"14.08.2023",{"v":40200,"d":"40,200.00 "},{"v":33500,"d":"33,500.00"},{"v":0,"d":"0%"},null,null,"https://api.systeme.ru/catalog/view/51515DEK"]
["15300DEK","АВДТ со встр. защ. от сверхтоков 2P 25A 100мА селективный ДИФ-101 S",{"v":1780,"d":"1,780.00"},"За штуку","Dekraft","DEKFD","Энергетика Базовая","PVB","Dekraft. Диф. автоматы электронные 6кА ДИФ-101S","DDS","Диф. автоматы электронные 6кА ДИФ-101S","BAS","S","C1","N","С3(2)",1,1,"Подлежит замене",5,"Импортный",null,"14.08.2023",{"v":2136,"d":"2,136.00 "},{"v":1780,"d":"1,780.00"},{"v":0,"d":"0%"},null,null,"https://api.systeme.ru/catalog/view/15300DEK"]
["15301DEK","АВДТ со встр. защ. от сверхтоков 2P 32A 100мА селективный ДИФ-101 S",{"v":1780,"d":"1,780.00"},"За штуку","Dekraft","DEKFD","Энергетика Базовая","PVB","Dekraft. Диф. автоматы электронные 6кА ДИФ-101S","DDS","Диф. автоматы электронные 6кА ДИФ-101S","BAS","S","C1","S","C1",1,1,"Подлежит замене",5,"Импортный",null,"14.08.2023",{"v":2136,"d":"2,136.00 "},{"v":1780,"d":"1,780.00"},{"v":0,"d":"0%"},null,null,"https://api.systeme.ru/catalog/view/15301DEK"]
["15302DEK","АВДТ со встр. защ. от сверхтоков 2P 40A 100мА селективный ДИФ-101 S",{"v":1660,"d":"1,660.00"},"За штуку","Dekraft","DEKFD","Энергетика Базовая","PVB","Dekraft. Диф. автоматы электронные 6кА ДИФ-101S","DDS","Диф. автоматы электронные 6кА ДИФ-101S","BAS","N","С3(10)","N","С3(12)",1,1,"Подлежит замене",5,"Импортный",null,"14.08.2023",{"v":1992,"d":"1,992.00 "},{"v":1660,"d":"1,660.00"},{"v":0,"d":"0%"},null,null,"https://api.systeme.ru/catalog/view/15302DEK"]
["15303DEK","АВДТ со встр. защ. от сверхтоков 2P 50A 100мА селективный ДИФ-101 S",{"v":1865,"d":"1,865.00"},"За штуку","Dekraft","DEKFD","Энергетика Базовая","PVB","Dekraft. Диф. автоматы электронные 6кА ДИФ-101S","DDS","Диф. автоматы электронные 6кА ДИФ-101S","BAS","S","C1","S","C1",1,1,"Подлежит замене",5,"Импортный",null,"14.08.2023",{"v":2238,"d":"2,238.00 "},{"v":1865,"d":"1,865.00"},{"v":0,"d":"0%"},null,null,"https://api.systeme.ru/catalog/view/15303DEK"]
["15304DEK","АВДТ со встр. защ. от сверхтоков 2P 63A 100мА селективный ДИФ-101 S",{"v":1865,"d":"1,865.00"},"За штуку","Dekraft","DEKFD","Энергетика Базовая","PVB","Dekraft. Диф. автоматы электронные 6кА ДИФ-101S","DDS","Диф. автоматы электронные 6кА ДИФ-101S","BAS","S","C1","N","С3(2)",1,1,"Подлежит замене",5,"Импортный",null,"14.08.2023",{"v":2238,"d":"2,238.00 "},{"v":1865,"d":"1,865.00"},{"v":0,"d":"0%"},null,null,"https://api.systeme.ru/catalog/view/15304DEK"]
["15305DEK","АВДТ со встр. защ. от сверхтоков 2P 25A 300мА селективный ДИФ-101 S",{"v":1780,"d":"1,780.00"},"За штуку","Dekraft","DEKFD","Энергетика Базовая","PVB","Dekraft. Диф. автоматы электронные 6кА ДИФ-101S","DDS","Диф. автоматы электронные 6кА ДИФ-101S","BAS","N","С3(10)","N","С3(12)",1,1,"Подлежит замене",5,"Импортный",null,"14.08.2023",{"v":2136,"d":"2,136.00 "},{"v":1780,"d":"1,780.00"},{"v":0,"d":"0%"},null,null,"https://api.systeme.ru/catalog/view/15305DEK"]
["15306DEK","АВДТ со встр. защ. от сверхтоков 2P 32A 300мА селективный ДИФ-101 S",{"v":1735,"d":"1,735.00"},"За штуку","Dekraft","DEKFD","Энергетика Базовая","PVB","Dekraft. Диф. автоматы электронные 6кА ДИФ-101S","DDS","Диф. автоматы электронные 6кА ДИФ-101S","BAS","S","C1","N","С3(2)",1,1,"Подлежит замене",5,"Импортный",null,"14.08.2023",{"v":2082,"d":"2,082.00 "},{"v":1735,"d":"1,735.00"},{"v":0,"d":"0%"},null,null,"https://api.systeme.ru/catalog/view/15306DEK"]
["15307DEK","АВДТ со встр. защ. от сверхтоков 2P 40A 300мА селективный ДИФ-101 S",{"v":1660,"d":"1,660.00"},"За штуку","Dekraft","DEKFD","Энергетика Базовая","PVB","Dekraft. Диф. автоматы электронные 6кА ДИФ-101S","DDS","Диф. автоматы электронные 6кА ДИФ-101S","BAS","S","C1","N","С3(2)",1,1,"Подлежит замене",5,"Импортный",null,"14.08.2023",{"v":1992,"d":"1,992.00 "},{"v":1660,"d":"1,660.00"},{"v":0,"d":"0%"},null,null,"https://api.systeme.ru/catalog/view/15307DEK"]
["15308DEK","АВДТ со встр. защ. от сверхтоков 2P 50A 300мА селективный ДИФ-101 S",{"v":1865,"d":"1,865.00"},"За штуку","Dekraft","DEKFD","Энергетика Базовая","PVB","Dekraft. Диф. автоматы электронные 6кА ДИФ-101S","DDS","Диф. автоматы электронные 6кА ДИФ-101S","BAS","N","С3(10)","N","С3(12)",1,1,"Подлежит замене",5,"Импортный",null,"14.08.2023",{"v":2238,"d":"2,238.00 "},{"v":1865,"d":"1,865.00"},{"v":0,"d":"0%"},null,null,"https://api.systeme.ru/catalog/view/15308DEK"]
["15309DEK","АВДТ со встр. защ. от сверхтоков 2P 63A 300мА селективный ДИФ-101 S",{"v":1865,"d":"1,865.00"},"За штуку","Dekraft","DEKFD","Энергетика Базовая","PVB","Dekraft. Диф. автоматы электронные 6кА ДИФ-101S","DDS","Диф. автоматы электронные 6кА ДИФ-101S","BAS","N","С3(10)","N","С3(12)",1,1,"Подлежит замене",5,"Импортный",null,"14.08.2023",{"v":2238,"d":"2,238.00 "},{"v":1865,"d":"1,865.00"},{"v":0,"d":"0%"},null,null,"https://api.systeme.ru/catalog/view/15309DEK"]
["15310DEK","АВДТ со встр. защ. от сверхтоков 4P 25A 100мА селективный ДИФ-101 S",{"v":2680,"d":"2,680.00"},"За штуку","Dekraft","DEKFD","Энергетика Базовая","PVB","Dekraft. Диф. автоматы электронные 6кА ДИФ-101S","DDS","Диф. автоматы электронные 6кА ДИФ-101S","BAS","S","C1","N","С3(2)",1,1,"Подлежит замене",5,"Импортный",null,"14.08.2023",{"v":3216,"d":"3,216.00 "},{"v":2680,"d":"2,680.00"},{"v":0,"d":"0%"},null,null,"https://api.systeme.ru/catalog/view/15310DEK"]
["15311DEK","АВДТ со встр. защ. от сверхтоков 4P 32A 100мА селективный ДИФ-101 S",{"v":2680,"d":"2,680.00"},"За штуку","Dekraft","DEKFD","Энергетика Базовая","PVB","Dekraft. Диф. автоматы электронные 6кА ДИФ-101S","DDS","Диф. автоматы электронные 6кА ДИФ-101S","BAS","S","C1","N","С3(2)",1,1,"Подлежит замене",5,"Импортный",null,"14.08.2023",{"v":3216,"d":"3,216.00 "},{"v":2680,"d":"2,680.00"},{"v":0,"d":"0%"},null,null,"https://api.systeme.ru/catalog/view/15311DEK"]
["15312DEK","АВДТ со встр. защ. от сверхтоков 4P 40A 100мА селективный ДИФ-101 S",{"v":2360,"d":"2,360.00"},"За штуку","Dekraft","DEKFD","Энергетика Базовая","PVB","Dekraft. Диф. автоматы электронные 6кА ДИФ-101S","DDS","Диф. автоматы электронные 6кА ДИФ-101S","BAS","S","C1","N","С3(2)",1,1,"Подлежит замене",5,"Импортный",null,"14.08.2023",{"v":2832,"d":"2,832.00 "},{"v":2360,"d":"2,360.00"},{"v":0,"d":"0%"},null,null,"https://api.systeme.ru/catalog/view/15312DEK"]
["15313DEK","АВДТ со встр. защ. от сверхтоков 4P 50A 100мА селективный ДИФ-101 S",{"v":2690,"d":"2,690.00"},"За штуку","Dekraft","DEKFD","Энергетика Базовая","PVB","Dekraft. Диф. автоматы электронные 6кА ДИФ-101S","DDS","Диф. автоматы электронные 6кА ДИФ-101S","BAS","N","С3(10)","N","С3(12)",1,1,"Подлежит замене",5,"Импортный",null,"14.08.2023",{"v":3228,"d":"3,228.00 "},{"v":2690,"d":"2,690.00"},{"v":0,"d":"0%"},null,null,"https://api.systeme.ru/catalog/view/15313DEK"]
["15314DEK","АВДТ со встр. защ. от сверхтоков 4P 63A 100мА селективный ДИФ-101 S",{"v":2760,"d":"2,760.00"},"За штуку","Dekraft","DEKFD","Энергетика Базовая","PVB","Dekraft. Диф. автоматы электронные 6кА ДИФ-101S","DDS","Диф. автоматы электронные 6кА ДИФ-101S","BAS","N","С3(10)","N","С3(12)",1,1,"Подлежит замене",5,"Импортный",null,"14.08.2023",{"v":3312,"d":"3,312.00 "},{"v":2760,"d":"2,760.00"},{"v":0,"d":"0%"},null,null,"https://api.systeme.ru/catalog/view/15314DEK"]
["15315DEK","АВДТ со встр. защ. от сверхтоков 4P 25A 300мА селективный ДИФ-101 S",{"v":2680,"d":"2,680.00"},"За штуку","Dekraft","DEKFD","Энергетика Базовая","PVB","Dekraft. Диф. автоматы электронные 6кА ДИФ-101S","DDS","Диф. автоматы электронные 6кА ДИФ-101S","BAS","S","C1","N","С3(2)",1,1,"Подлежит замене",5,"Импортный",null,"14.08.2023",{"v":3216,"d":"3,216.00 "},{"v":2680,"d":"2,680.00"},{"v":0,"d":"0%"},null,null,"https://api.systeme.ru/catalog/view/15315DEK"]
["15316DEK","АВДТ со встр. защ. от сверхтоков 4P 32A 300мА селективный ДИФ-101 S",{"v":2435,"d":"2,435.00"},"За штуку","Dekraft","DEKFD","Энергетика Базовая","PVB","Dekraft. Диф. автоматы электронные 6кА ДИФ-101S","DDS","Диф. автоматы электронные 6кА ДИФ-101S","BAS","S","C1","N","С3(2)",1,1,"Подлежит замене",5,"Импортный",null,"14.08.2023",{"v":2922,"d":"2,922.00 "},{"v":2435,"d":"2,435.00"},{"v":0,"d":"0%"},null,null,"https://api.systeme.ru/catalog/view/15316DEK"]
["15317DEK","АВДТ со встр. защ. от сверхтоков 4P 40A 300мА селективный ДИФ-101 S",{"v":2360,"d":"2,360.00"},"За штуку","Dekraft","DEKFD","Энергетика Базовая","PVB","Dekraft. Диф. автоматы электронные 6кА ДИФ-101S","DDS","Диф. автоматы электронные 6кА ДИФ-101S","BAS","S","C1","N","С3(2)",1,1,"Подлежит замене",5,"Импортный",null,"14.08.2023",{"v":2832,"d":"2,832.00 "},{"v":2360,"d":"2,360.00"},{"v":0,"d":"0%"},null,null,"https://api.systeme.ru/catalog/view/15317DEK"]
["15318DEK","АВДТ со встр. защ. от сверхтоков 4P 50A 300мА селективный ДИФ-101 S",{"v":2760,"d":"2,760.00"},"За штуку","Dekraft","DEKFD","Энергетика Базовая","PVB","Dekraft. Диф. автоматы электронные 6кА ДИФ-101S","DDS","Диф. автоматы электронные 6кА ДИФ-101S","BAS","N","С3(10)","N","С3(12)",1,1,"Подлежит замене",5,"Импортный",null,"14.08.2023",{"v":3312,"d":"3,312.00 "},{"v":2760,"d":"2,760.00"},{"v":0,"d":"0%"},null,null,"https://api.systeme.ru/catalog/view/15318DEK"]
["15319DEK","АВДТ со встр. защ. от сверхтоков 4P 63A 300мА селективный ДИФ-101 S",{"v":3205,"d":"3,205.00"},"За штуку","Dekraft","DEKFD","Энергетика Базовая","PVB","Dekraft. Диф. автоматы электронные 6кА ДИФ-101S","DDS","Диф. автоматы электронные 6кА ДИФ-101S","BAS","S","C1","N","С3(2)",1,1,"Подлежит замене",5,"Импортный",null,"14.08.2023",{"v":3846,"d":"3,846.00 "},{"v":3205,"d":"3,205.00"},{"v":0,"d":"0%"},null,null,"https://api.systeme.ru/catalog/view/15319DEK"]
["32015DEK","Кросс-модуль на DIN-рейку 2х7 групп, 100А ШН-103",{"v":633,"d":"633.00"},"За штуку","Dekraft","DEKFD","Энергетика Базовая","PVB","Dekraft. Аксессуары для корпусов","DEA","Кросс-модули серии ШН-103","BBC","S","C1","S","C1",10,10,"Подлежит замене",3,"Импортный",null,"14.08.2023",{"v":759.6,"d":"759.60 "},{"v":633,"d":"633.00"},{"v":0,"d":"0%"},null,null,"https://api.systeme.ru/catalog/view/32015DEK"]
["32016DEK","Кросс-модуль на DIN-рейку 2х15 групп, 125А ШН-103",{"v":1100,"d":"1,100.00"},"За штуку","Dekraft","DEKFD","Энергетика Базовая","PVB","Dekraft. Аксессуары для корпусов","DEA","Кросс-модули серии ШН-103","BBC","S","C1","S","C1",10,10,"Подлежит замене",3,"Импортный",null,"14.08.2023",{"v":1320,"d":"1,320.00 "},{"v":1100,"d":"1,100.00"},{"v":0,"d":"0%"},null,null,"https://api.systeme.ru/catalog/view/32016DEK"]
["32017DEK","Кросс-модуль на DIN-рейку 4х7 групп, 100А ШН-103",{"v":1130,"d":"1,130.00"},"За штуку","Dekraft","DEKFD","Энергетика Базовая","PVB","Dekraft. Аксессуары для корпусов","DEA","Кросс-модули серии ШН-103","BBC","S","C1","S","C1",10,10,"Подлежит замене",3,"Импортный",null,"14.08.2023",{"v":1356,"d":"1,356.00 "},{"v":1130,"d":"1,130.00"},{"v":0,"d":"0%"},null,null,"https://api.systeme.ru/catalog/view/32017DEK"]
["32018DEK","Кросс-модуль на DIN-рейку 4х11 групп, 125А ШН-103",{"v":1445,"d":"1,445.00"},"За штуку","Dekraft","DEKFD","Энергетика Базовая","PVB","Dekraft. Аксессуары для корпусов","DEA","Кросс-модули серии ШН-103","BBC","S","C1","S","C1",10,10,"Подлежит замене",3,"Импортный",null,"14.08.2023",{"v":1734,"d":"1,734.00 "},{"v":1445,"d":"1,445.00"},{"v":0,"d":"0%"},null,null,"https://api.systeme.ru/catalog/view/32018DEK"]
["32019DEK","Кросс-модуль на DIN-рейку 4х15 групп, 125А ШН-103",{"v":1815,"d":"1,815.00"},"За штуку","Dekraft","DEKFD","Энергетика Базовая","PVB","Dekraft. Аксессуары для корпусов","DEA","Кросс-модули серии ШН-103","BBC","S","C1","S","C1",10,10,"Подлежит замене",3,"Импортный",null,"14.08.2023",{"v":2178,"d":"2,178.00 "},{"v":1815,"d":"1,815.00"},{"v":0,"d":"0%"},null,null,"https://api.systeme.ru/catalog/view/32019DEK"]
["32001DEK","Шина нулевая 8 групп/крепеж по центру, сеч. 6x9",{"v":94.3,"d":"94.30"},"За штуку","Dekraft","DEKFD","Энергетика Базовая","PVB","Dekraft. Аксессуары для корпусов","DEA","Шины нулевые серий ШН-101, ШН-102","BBN","S","C1","S","C1",10,10,"Подлежит замене",3,"Импортный",null,"14.08.2023",{"v":113.16,"d":"113.16 "},{"v":94.3,"d":"94.30"},{"v":0,"d":"0%"},null,null,"https://api.systeme.ru/catalog/view/32001DEK"]
["32002DEK","Шина нулевая 8 групп/крепеж по краям, сеч. 6x9 м",{"v":101.5,"d":"101.50"},"За штуку","Dekraft","DEKFD","Энергетика Базовая","PVB","Dekraft. Аксессуары для корпусов","DEA","Шины нулевые серий ШН-101, ШН-102","BBN","S","C1","S","C1",10,10,"Подлежит замене",3,"Импортный",null,"14.08.2023",{"v":121.8,"d":"121.80 "},{"v":101.5,"d":"101.50"},{"v":0,"d":"0%"},null,null,"https://api.systeme.ru/catalog/view/32002DEK"]
["32003DEK","Шина нулевая 14 гр., креп. по центру, сеч. 6x9 мм, дл. 109 мм, 100А ШН-101",{"v":157.5,"d":"157.50"},"За штуку","Dekraft","DEKFD","Энергетика Базовая","PVB","Dekraft. Аксессуары для корпусов","DEA","Шины нулевые серий ШН-101, ШН-102","BBN","S","C1","S","C1",10,10,"Подлежит замене",3,"Импортный",null,"14.08.2023",{"v":189,"d":"189.00 "},{"v":157.5,"d":"157.50"},{"v":0,"d":"0%"},null,null,"https://api.systeme.ru/catalog/view/32003DEK"]
["32004DEK","Шина нулевая 14 гр., креп. по краям, сеч. 6x9 мм, дл. 115 мм, 100А, ШН-102",{"v":185.5,"d":"185.50"},"За штуку","Dekraft","DEKFD","Энергетика Базовая","PVB","Dekraft. Аксессуары для корпусов","DEA","Шины нулевые серий ШН-101, ШН-102","BBN","S","C1","S","C1",10,10,"Подлежит замене",3,"Импортный",null,"14.08.2023",{"v":222.6,"d":"222.60 "},{"v":185.5,"d":"185.50"},{"v":0,"d":"0%"},null,null,"https://api.systeme.ru/catalog/view/32004DEK"]
["32005DEK","Шина нулевая 14 групп/крепеж по центру, сеч. 8x1",{"v":358.5,"d":"358.50"},"За штуку","Dekraft","DEKFD","Энергетика Базовая","PVB","Dekraft. Аксессуары для корпусов","DEA","Шины нулевые серий ШН-101, ШН-102","BBN","S","C1","S","C1",10,10,"Подлежит замене",3,"Импортный",null,"14.08.2023",{"v":430.2,"d":"430.20 "},{"v":358.5,"d":"358.50"},{"v":0,"d":"0%"},null,null,"https://api.systeme.ru/catalog/view/32005DEK"]
["32006DEK","Шина нулевая 14 групп/крепеж по краям, сеч. 8x12",{"v":366,"d":"366.00"},"За штуку","Dekraft","DEKFD","Энергетика Базовая","PVB","Dekraft. Аксессуары для корпусов","DEA","Шины нулевые серий ШН-101, ШН-102","BBN","S","C1","S","C1",10,10,"Подлежит замене",3,"Импортный",null,"14.08.2023",{"v":439.2,"d":"439.20 "},{"v":366,"d":"366.00"},{"v":0,"d":"0%"},null,null,"https://api.systeme.ru/catalog/view/32006DEK"]
["32030DEK","Шина соединительная 1P 63А 1 м. 54х1 контактов ШС-101",{"v":633,"d":"633.00"},"За штуку","Dekraft","DEKFD","Энергетика Базовая","PVB","Dekraft. Аксессуары для корпусов","DEA","Шины соединительные серии ШС-101","BC1","S","C1","S","C1",10,10,"Подлежит замене",3,"Импортный",null,"14.08.2023",{"v":759.6,"d":"759.60 "},{"v":633,"d":"633.00"},{"v":0,"d":"0%"},null,null,"https://api.systeme.ru/catalog/view/32030DEK"]
["32031DEK","Шина соединительная 2P 63А 1 м. 27х2 контактов ШС-101",{"v":1260,"d":"1,260.00"},"За штуку","Dekraft","DEKFD","Энергетика Базовая","PVB","Dekraft. Аксессуары для корпусов","DEA","Шины соединительные серии ШС-101","BC1","S","C1","S","C1",5,5,"Подлежит замене",3,"Импортный",null,"14.08.2023",{"v":1512,"d":"1,512.00 "},{"v":1260,"d":"1,260.00"},{"v":0,"d":"0%"},null,null,"https://api.systeme.ru/catalog/view/32031DEK"]
["32032DEK","Шина соединительная 3P 75А 1 м. 18х3 контактов ШС-101",{"v":2130,"d":"2,130.00"},"За штуку","Dekraft","DEKFD","Энергетика Базовая","PVB","Dekraft. Аксессуары для корпусов","DEA","Шины соединительные серии ШС-101","BC1","S","C1","S","C1",6,6,"Подлежит замене",3,"Импортный",null,"14.08.2023",{"v":2556,"d":"2,556.00 "},{"v":2130,"d":"2,130.00"},{"v":0,"d":"0%"},null,null,"https://api.systeme.ru/catalog/view/32032DEK"]
["32033DEK","Шина соединительная 3P 75А 1 м. 14х4 контактов ШС-101",{"v":2520,"d":"2,520.00"},"За штуку","Dekraft","DEKFD","Энергетика Базовая","PVB","Dekraft. Аксессуары для корпусов","DEA","Шины соединительные серии ШС-101","BC1","N","С3(10)","N","С3(12)",5,5,"Подлежит замене",3,"Импортный",null,"14.08.2023",{"v":3024,"d":"3,024.00 "},{"v":2520,"d":"2,520.00"},{"v":0,"d":"0%"},null,null,"https://api.systeme.ru/catalog/view/32033DEK"]
["32034DEK","Шина соединительная 3P 63А 1 м. 18х3 контактов ШС-101",{"v":1795,"d":"1,795.00"},"За штуку","Dekraft","DEKFD","Энергетика Базовая","PVB","Dekraft. Аксессуары для корпусов","DEA","Шины соединительные серии ШС-101","BC1","S","C1","S","C1",8,8,"Подлежит замене",3,"Импортный",null,"02.12.2024",{"v":2154,"d":"2,154.00 "},{"v":1795,"d":"1,795.00"},{"v":0,"d":"0%"},null,null,"https://api.systeme.ru/catalog/view/32034DEK"]
["32035DEK","Шина соединительная 4P 63А 1 м. 14х4 контактов ШС-101",{"v":2695,"d":"2,695.00"},"За штуку","Dekraft","DEKFD","Энергетика Базовая","PVB","Dekraft. Аксессуары для корпусов","DEA","Шины соединительные серии ШС-101","BC1","S","C1","N","С3(2)",5,5,"Подлежит замене",3,"Импортный",null,"02.12.2024",{"v":3234,"d":"3,234.00 "},{"v":2695,"d":"2,695.00"},{"v":0,"d":"0%"},null,null,"https://api.systeme.ru/catalog/view/32035DEK"]
["32150DEK","Каб. ввод PG 7 диаметр кабеля 2,5-7мм IP54 КВ-101",12.35,"За штуку","Dekraft","DEKFD","Энергетика Базовая","PVB","Dekraft. Аксессуары для корпусов","DEA","Кабельн. вводы и сальники КВ-101,102,103","CCI","S","C1","S","C1",20,20,"Подлежит замене",3,"Импортный",null,"14.08.2023",{"v":14.819999999999999,"d":"14.82 "},12.35,{"v":0,"d":"0%"},null,null,"https://api.systeme.ru/catalog/view/32150DEK"]
["32151DEK","Каб. ввод PG 9 диаметр кабеля 4-9мм IP54 КВ-101",17.45,"За штуку","Dekraft","DEKFD","Энергетика Базовая","PVB","Dekraft. Аксессуары для корпусов","DEA","Кабельн. вводы и сальники КВ-101,102,103","CCI","S","C1","S","C1",20,20,"Подлежит замене",3,"Импортный",null,"14.08.2023",{"v":20.939999999999998,"d":"20.94 "},17.45,{"v":0,"d":"0%"},null,null,"https://api.systeme.ru/catalog/view/32151DEK"]
["32152DEK","Каб. ввод PG 11 диаметр кабеля 5-11мм IP54 КВ-101",{"v":20.1,"d":"20.10"},"За штуку","Dekraft","DEKFD","Энергетика Базовая","PVB","Dekraft. Аксессуары для корпусов","DEA","Кабельн. вводы и сальники КВ-101,102,103","CCI","S","C1","S","C1",20,20,"Подлежит замене",3,"Импортный",null,"14.08.2023",{"v":24.12,"d":"24.12 "},{"v":20.1,"d":"20.10"},{"v":0,"d":"0%"},null,null,"https://api.systeme.ru/catalog/view/32152DEK"]
["32153DEK","Каб. ввод PG 13.5 диаметр кабеля 5-12мм IP54 КВ-101",{"v":25.3,"d":"25.30"},"За штуку","Dekraft","DEKFD","Энергетика Базовая","PVB","Dekraft. Аксессуары для корпусов","DEA","Кабельн. вводы и сальники КВ-101,102,103","CCI","S","C1","S","C1",20,20,"Подлежит замене",3,"Импортный",null,"14.08.2023",{"v":30.36,"d":"30.36 "},{"v":25.3,"d":"25.30"},{"v":0,"d":"0%"},null,null,"https://api.systeme.ru/catalog/view/32153DEK"]
["32154DEK","Каб. ввод PG 16 диаметр кабеля 6-13мм IP54 КВ-101",31.05,"За штуку","Dekraft","DEKFD","Энергетика Базовая","PVB","Dekraft. Аксессуары для корпусов","DEA","Кабельн. вводы и сальники КВ-101,102,103","CCI","S","C1","S","C1",20,20,"Подлежит замене",3,"Импортный",null,"14.08.2023",{"v":37.26,"d":"37.26 "},31.05,{"v":0,"d":"0%"},null,null,"https://api.systeme.ru/catalog/view/32154DEK"]
["32155DEK","Каб. ввод PG 21 диаметр кабеля 13-18мм IP54 КВ-101",{"v":40.6,"d":"40.60"},"За штуку","Dekraft","DEKFD","Энергетика Базовая","PVB","Dekraft. Аксессуары для корпусов","DEA","Кабельн. вводы и сальники КВ-101,102,103","CCI","S","C1","S","C1",20,20,"Подлежит замене",3,"Импортный",null,"14.08.2023",{"v":48.72,"d":"48.72 "},{"v":40.6,"d":"40.60"},{"v":0,"d":"0%"},null,null,"https://api.systeme.ru/catalog/view/32155DEK"]
["32156DEK","Каб. ввод PG 29 диаметр кабеля 20-25мм IP54 КВ-101",{"v":83,"d":"83.00"},"За штуку","Dekraft","DEKFD","Энергетика Базовая","PVB","Dekraft. Аксессуары для корпусов","DEA","Кабельн. вводы и сальники КВ-101,102,103","CCI","S","C1","S","C1",20,20,"Подлежит замене",3,"Импортный",null,"14.08.2023",{"v":99.6,"d":"99.60 "},{"v":83,"d":"83.00"},{"v":0,"d":"0%"},null,null,"https://api.systeme.ru/catalog/view/32156DEK"]
["32157DEK","Каб. ввод PG 36 диаметр кабеля 23-32мм IP54 КВ-101",{"v":152,"d":"152.00"},"За штуку","Dekraft","DEKFD","Энергетика Базовая","PVB","Dekraft. Аксессуары для корпусов","DEA","Кабельн. вводы и сальники КВ-101,102,103","CCI","S","C1","S","C1",20,20,"Подлежит замене",3,"Импортный",null,"14.08.2023",{"v":182.4,"d":"182.40 "},{"v":152,"d":"152.00"},{"v":0,"d":"0%"},null,null,"https://api.systeme.ru/catalog/view/32157DEK"]
["32158DEK","Каб. ввод PG 42 диаметр кабеля 32-38 мм IP54 КВ-101",{"v":175.5,"d":"175.50"},"За штуку","Dekraft","DEKFD","Энергетика Базовая","PVB","Dekraft. Аксессуары для корпусов","DEA","Кабельн. вводы и сальники КВ-101,102,103","CCI","S","C1","S","C1",20,20,"Подлежит замене",3,"Импортный",null,"14.08.2023",{"v":210.6,"d":"210.60 "},{"v":175.5,"d":"175.50"},{"v":0,"d":"0%"},null,null,"https://api.systeme.ru/catalog/view/32158DEK"]
["32159DEK","Каб. ввод PG 48 диаметр кабеля 38-45мм IP54 КВ-101",{"v":188.5,"d":"188.50"},"За штуку","Dekraft","DEKFD","Энергетика Базовая","PVB","Dekraft. Аксессуары для корпусов","DEA","Кабельн. вводы и сальники КВ-101,102,103","CCI","S","C1","S","C1",20,20,"Подлежит замене",3,"Импортный",null,"14.08.2023",{"v":226.2,"d":"226.20 "},{"v":188.5,"d":"188.50"},{"v":0,"d":"0%"},null,null,"https://api.systeme.ru/catalog/view/32159DEK"]
["32160DEK","Каб. ввод MG 12 диаметр кабеля 4,6-8мм IP68 КВ-102",24.65,"За штуку","Dekraft","DEKFD","Энергетика Базовая","PVB","Dekraft. Аксессуары для корпусов","DEA","Кабельн. вводы и сальники КВ-101,102,103","CCI","S","C1","S","C1",50,50,"Подлежит замене",3,"Импортный",null,"02.12.2024",{"v":29.58,"d":"29.58 "},{"v":24.650000000000002,"d":"24.65"},{"v":-1.1102230246251565E-16,"d":"-0%"},null,null,"https://api.systeme.ru/catalog/view/32160DEK"]
["32161DEK","Каб. ввод MG 16 диаметр кабеля 6-10мм IP68 КВ-102",{"v":33.2,"d":"33.20"},"За штуку","Dekraft","DEKFD","Энергетика Базовая","PVB","Dekraft. Аксессуары для корпусов","DEA","Кабельн. вводы и сальники КВ-101,102,103","CCI","S","C1","S","C1",40,40,"Подлежит замене",3,"Импортный",null,"02.12.2024",{"v":39.84,"d":"39.84 "},{"v":33.2,"d":"33.20"},{"v":0,"d":"0%"},null,null,"https://api.systeme.ru/catalog/view/32161DEK"]
["32162DEK","Каб. ввод MG 20 диаметр кабеля 9-14мм IP68 КВ-102",{"v":49.4,"d":"49.40"},"За штуку","Dekraft","DEKFD","Энергетика Базовая","PVB","Dekraft. Аксессуары для корпусов","DEA","Кабельн. вводы и сальники КВ-101,102,103","CCI","S","C1","S","C1",40,40,"Подлежит замене",3,"Импортный",null,"02.12.2024",{"v":59.279999999999994,"d":"59.28 "},{"v":49.4,"d":"49.40"},{"v":0,"d":"0%"},null,null,"https://api.systeme.ru/catalog/view/32162DEK"]
["32163DEK","Каб. ввод MG 25 диаметр кабеля 13-18мм IP68 КВ-102",{"v":64.3,"d":"64.30"},"За штуку","Dekraft","DEKFD","Энергетика Базовая","PVB","Dekraft. Аксессуары для корпусов","DEA","Кабельн. вводы и сальники КВ-101,102,103","CCI","S","C1","S","C1",24,24,"Подлежит замене",3,"Импортный",null,"02.12.2024",{"v":77.16,"d":"77.16 "},{"v":64.3,"d":"64.30"},{"v":0,"d":"0%"},null,null,"https://api.systeme.ru/catalog/view/32163DEK"]
["32164DEK","Каб. ввод MG 32 диаметр кабеля 18-25мм IP68 КВ-102",{"v":104.5,"d":"104.50"},"За штуку","Dekraft","DEKFD","Энергетика Базовая","PVB","Dekraft. Аксессуары для корпусов","DEA","Кабельн. вводы и сальники КВ-101,102,103","CCI","S","C1","S","C1",15,15,"Подлежит замене",3,"Импортный",null,"02.12.2024",{"v":125.39999999999999,"d":"125.40 "},{"v":104.5,"d":"104.50"},{"v":0,"d":"0%"},null,null,"https://api.systeme.ru/catalog/view/32164DEK"]
["32165DEK","Каб. ввод MG 40 диаметр кабеля 24-32мм IP68 КВ-102",{"v":146.5,"d":"146.50"},"За штуку","Dekraft","DEKFD","Энергетика Базовая","PVB","Dekraft. Аксессуары для корпусов","DEA","Кабельн. вводы и сальники КВ-101,102,103","CCI","S","C1","S","C1",12,12,"Подлежит замене",3,"Импортный",null,"02.12.2024",{"v":175.79999999999998,"d":"175.80 "},{"v":146.5,"d":"146.50"},{"v":0,"d":"0%"},null,null,"https://api.systeme.ru/catalog/view/32165DEK"]
["32166DEK","Каб. ввод MG 50 диаметр кабеля 30-42мм IP68 КВ-102",{"v":230.5,"d":"230.50"},"За штуку","Dekraft","DEKFD","Энергетика Базовая","PVB","Dekraft. Аксессуары для корпусов","DEA","Кабельн. вводы и сальники КВ-101,102,103","CCI","S","C1","S","C1",6,6,"Подлежит замене",3,"Импортный",null,"02.12.2024",{"v":276.59999999999997,"d":"276.60 "},{"v":230.5,"d":"230.50"},{"v":0,"d":"0%"},null,null,"https://api.systeme.ru/catalog/view/32166DEK"]
["32167DEK","Каб. ввод MG 63 диаметр кабеля 40-52мм IP68 КВ-102",{"v":338,"d":"338.00"},"За штуку","Dekraft","DEKFD","Энергетика Базовая","PVB","Dekraft. Аксессуары для корпусов","DEA","Кабельн. вводы и сальники КВ-101,102,103","CCI","S","C1","S","C1",4,4,"Подлежит замене",3,"Импортный",null,"14.08.2023",{"v":405.59999999999997,"d":"405.60 "},{"v":338,"d":"338.00"},{"v":0,"d":"0%"},null,null,"https://api.systeme.ru/catalog/view/32167DEK"]
["32190DEK","Cальник диаметр кабеля 20-23мм СЕРЫЙ IP55 КВ-103",{"v":6.6,"d":"6.60"},"За штуку","Dekraft","DEKFD","Энергетика Базовая","PVB","Dekraft. Аксессуары для корпусов","DEA","Кабельн. вводы и сальники КВ-101,102,103","CCI","S","C1","S","C1",100,100,"Подлежит замене",3,"Локальный",null,"14.08.2023",{"v":7.919999999999999,"d":"7.92 "},{"v":6.6,"d":"6.60"},{"v":0,"d":"0%"},null,null,"https://api.systeme.ru/catalog/view/32190DEK"]
["32191DEK","Cальник диаметр кабеля 25-28мм СЕРЫЙ IP55 КВ-103",{"v":7.2,"d":"7.20"},"За штуку","Dekraft","DEKFD","Энергетика Базовая","PVB","Dekraft. Аксессуары для корпусов","DEA","Кабельн. вводы и сальники КВ-101,102,103","CCI","S","C1","S","C1",100,100,"Подлежит замене",3,"Локальный",null,"14.08.2023",{"v":8.64,"d":"8.64 "},{"v":7.2,"d":"7.20"},{"v":0,"d":"0%"},null,null,"https://api.systeme.ru/catalog/view/32191DEK"]
["32192DEK","Cальник диаметр кабеля 37мм СЕРЫЙ IP55 КВ-103",{"v":35.4,"d":"35.40"},"За штуку","Dekraft","DEKFD","Энергетика Базовая","PVB","Dekraft. Аксессуары для корпусов","DEA","Кабельн. вводы и сальники КВ-101,102,103","CCI","S","C1","N","С3(2)",50,50,"Подлежит замене",3,"Локальный",null,"14.08.2023",{"v":42.48,"d":"42.48 "},{"v":35.4,"d":"35.40"},{"v":0,"d":"0%"},null,null,"https://api.systeme.ru/catalog/view/32192DEK"]
["32050DEK","DIN-рейка оцинкованная сталь 20 см ДН-101",{"v":37.7,"d":"37.70"},"За штуку","Dekraft","DEKFD","Энергетика Базовая","PVB","Dekraft. Аксессуары для корпусов","DEA","ДИН-рейки серии ДН-101","DIN","S","C1","S","C1",50,50,"Подлежит замене",3,"Импортный",null,"02.12.2024",{"v":45.24,"d":"45.24 "},{"v":37.7,"d":"37.70"},{"v":0,"d":"0%"},null,null,"https://api.systeme.ru/catalog/view/32050DEK"]
["32051DEK","DIN-рейка оцинкованная сталь 25 см ДН-101",{"v":45.5,"d":"45.50"},"За штуку","Dekraft","DEKFD","Энергетика Базовая","PVB","Dekraft. Аксессуары для корпусов","DEA","ДИН-рейки серии ДН-101","DIN","S","C1","S","C1",50,50,"Подлежит замене",3,"Импортный",null,"02.12.2024",{"v":54.6,"d":"54.60 "},{"v":45.5,"d":"45.50"},{"v":0,"d":"0%"},null,null,"https://api.systeme.ru/catalog/view/32051DEK"]
["32052DEK","DIN-рейка оцинкованная сталь 30 см ДН-101",{"v":53.8,"d":"53.80"},"За штуку","Dekraft","DEKFD","Энергетика Базовая","PVB","Dekraft. Аксессуары для корпусов","DEA","ДИН-рейки серии ДН-101","DIN","S","C1","S","C1",50,50,"Подлежит замене",3,"Импортный",null,"02.12.2024",{"v":64.55999999999999,"d":"64.56 "},{"v":53.800000000000004,"d":"53.80"},{"v":-1.1102230246251565E-16,"d":"-0%"},null,null,"https://api.systeme.ru/catalog/view/32052DEK"]
["32053DEK","DIN-рейка оцинкованная сталь 60 см ДН-101",{"v":108,"d":"108.00"},"За штуку","Dekraft","DEKFD","Энергетика Базовая","PVB","Dekraft. Аксессуары для корпусов","DEA","ДИН-рейки серии ДН-101","DIN","S","C1","S","C1",20,20,"Подлежит замене",3,"Импортный",null,"02.12.2024",{"v":129.6,"d":"129.60 "},{"v":108,"d":"108.00"},{"v":0,"d":"0%"},null,null,"https://api.systeme.ru/catalog/view/32053DEK"]
["32054DEK","DIN-рейка оцинкованная сталь 125 см ДН-101",{"v":233.5,"d":"233.50"},"За штуку","Dekraft","DEKFD","Энергетика Базовая","PVB","Dekraft. Аксессуары для корпусов","DEA","ДИН-рейки серии ДН-101","DIN","S","C1","S","C1",20,20,"Подлежит замене",3,"Импортный",null,"02.12.2024",{"v":280.2,"d":"280.20 "},{"v":233.5,"d":"233.50"},{"v":0,"d":"0%"},null,null,"https://api.systeme.ru/catalog/view/32054DEK"]
["32055DEK","Огран. металлич. на DIN-рейку с 1 винтом ФК101-01",{"v":22.6,"d":"22.60"},"За штуку","Dekraft","DEKFD","Энергетика Базовая","PVB","Dekraft. Аксессуары для корпусов","DEA","Фиксаторы на ДИН-рейку ФК-101 и ФК-102","FKD","S","C1","S","C1",100,100,"Подлежит замене",3,"Импортный",null,"02.12.2024",{"v":27.12,"d":"27.12 "},{"v":22.6,"d":"22.60"},{"v":0,"d":"0%"},null,null,"https://api.systeme.ru/catalog/view/32055DEK"]
["32057DEK","Огран. пластик. на DIN-рейку с 1 винтом ФК102-01",{"v":20.1,"d":"20.10"},"За штуку","Dekraft","DEKFD","Энергетика Базовая","PVB","Dekraft. Аксессуары для корпусов","DEA","Фиксаторы на ДИН-рейку ФК-101 и ФК-102","FKD","S","C1","S","C1",100,100,"Подлежит замене",3,"Импортный",null,"14.08.2023",{"v":24.12,"d":"24.12 "},{"v":20.1,"d":"20.10"},{"v":0,"d":"0%"},null,null,"https://api.systeme.ru/catalog/view/32057DEK"]
["32250DEK","Изолятор нулевой шины на DIN-рейку 35мм ЖЕЛТЫЙ ИД-101",24.15,"За штуку","Dekraft","DEKFD","Энергетика Базовая","PVB","Dekraft. Аксессуары для корпусов","DEA","Изоляторы для установки нулев.шин ИД-101","IBN","S","C1","S","C1",125,125,"Подлежит замене",3,"Локальный",null,"02.12.2024",{"v":28.979999999999997,"d":"28.98 "},{"v":24.150000000000002,"d":"24.15"},{"v":-1.1102230246251565E-16,"d":"-0%"},null,null,"https://api.systeme.ru/catalog/view/32250DEK"]
["32251DEK","Изолятор нулевой шины на DIN-рейку 35мм СИНИЙ ИД-101",24.15,"За штуку","Dekraft","DEKFD","Энергетика Базовая","PVB","Dekraft. Аксессуары для корпусов","DEA","Изоляторы для установки нулев.шин ИД-101","IBN","S","C1","S","C1",125,125,"Подлежит замене",3,"Локальный",null,"02.12.2024",{"v":28.979999999999997,"d":"28.98 "},{"v":24.150000000000002,"d":"24.15"},{"v":-1.1102230246251565E-16,"d":"-0%"},null,null,"https://api.systeme.ru/catalog/view/32251DEK"]
["32253DEK","Изолятор угловой нулевой шины СИНИЙ ИУ-101",{"v":10.5,"d":"10.50"},"За штуку","Dekraft","DEKFD","Энергетика Базовая","PVB","Dekraft. Аксессуары для корпусов","DEA","Изоляторы для установки нулев.шин ИД-101","IBN","S","C1","S","C1",100,100,"Подлежит замене",3,"Локальный",null,"02.12.2024",{"v":12.6,"d":"12.60 "},{"v":10.5,"d":"10.50"},{"v":0,"d":"0%"},null,null,"https://api.systeme.ru/catalog/view/32253DEK"]
["32254DEK","Изолятор угловой нулевой шины ЖЕЛТЫЙ ИУ-101",{"v":10.5,"d":"10.50"},"За штуку","Dekraft","DEKFD","Энергетика Базовая","PVB","Dekraft. Аксессуары для корпусов","DEA","Изоляторы для установки нулев.шин ИД-101","IBN","S","C1","S","C1",100,100,"Подлежит замене",3,"Локальный",null,"02.12.2024",{"v":12.6,"d":"12.60 "},{"v":10.5,"d":"10.50"},{"v":0,"d":"0%"},null,null,"https://api.systeme.ru/catalog/view/32254DEK"]
["32270DEK","Заглушка для пластрона на 6 модулей БЕЛАЯ ЗП-101",26.05,"За штуку","Dekraft","DEKFD","Энергетика Базовая","PVB","Dekraft. Аксессуары для корпусов","DEA","Заглушки для фальш-панели щитов ЗП-101","PLA","S","C1","S","C1",80,80,"Подлежит замене",3,"Локальный",null,"02.12.2024",{"v":31.259999999999998,"d":"31.26 "},26.05,{"v":0,"d":"0%"},null,null,"https://api.systeme.ru/catalog/view/32270DEK"]
["32271DEK","Заглушка для пластрона на 6 модулей СЕРАЯ ЗП-101",26.05,"За штуку","Dekraft","DEKFD","Энергетика Базовая","PVB","Dekraft. Аксессуары для корпусов","DEA","Заглушки для фальш-панели щитов ЗП-101","PLA","S","C1","S","C1",80,80,"Подлежит замене",3,"Локальный",null,"02.12.2024",{"v":31.259999999999998,"d":"31.26 "},26.05,{"v":0,"d":"0%"},null,null,"https://api.systeme.ru/catalog/view/32271DEK"]
["30101DEK","Корпус метал. 280х330х120 12 мод. IP31 ЩРВ-12",{"v":2345,"d":"2,345.00"},"За штуку","Dekraft","DEKFD","Энергетика Базовая","PVB","Dekraft. Корпуса металлические","DES","Корпуса щитов распред. ЩРН/ЩРВ","WMD","S","C1","N","С3(2)",1,1,"Подлежит замене",3,"Локальный",null,"22.07.2024",{"v":2814,"d":"2,814.00 "},{"v":2345,"d":"2,345.00"},{"v":0,"d":"0%"},null,null,"https://api.systeme.ru/catalog/view/30101DEK"]
["30102DEK","Корпус метал. 430х330х120 24 мод. IP31 ЩРВ-24",{"v":2885,"d":"2,885.00"},"За штуку","Dekraft","DEKFD","Энергетика Базовая","PVB","Dekraft. Корпуса металлические","DES","Корпуса щитов распред. ЩРН/ЩРВ","WMD","S","C1","N","С3(2)",1,1,"Подлежит замене",3,"Локальный",null,"22.07.2024",{"v":3462,"d":"3,462.00 "},{"v":2885,"d":"2,885.00"},{"v":0,"d":"0%"},null,null,"https://api.systeme.ru/catalog/view/30102DEK"]
["30103DEK","Корпус метал. 550х330х120 36 мод. IP31 ЩРВ-36",{"v":3790,"d":"3,790.00"},"За штуку","Dekraft","DEKFD","Энергетика Базовая","PVB","Dekraft. Корпуса металлические","DES","Корпуса щитов распред. ЩРН/ЩРВ","WMD","S","C1","N","С3(2)",1,1,"Подлежит замене",3,"Локальный",null,"22.07.2024",{"v":4548,"d":"4,548.00 "},{"v":3790,"d":"3,790.00"},{"v":0,"d":"0%"},null,null,"https://api.systeme.ru/catalog/view/30103DEK"]
["30104DEK","Корпус метал. 430х280х120 18 мод. IP31 ЩРВ-18",{"v":2925,"d":"2,925.00"},"За штуку","Dekraft","DEKFD","Энергетика Базовая","PVB","Dekraft. Корпуса металлические","DES","Корпуса щитов распред. ЩРН/ЩРВ","WMD","S","C1","N","С3(2)",1,1,"Подлежит замене",3,"Локальный",null,"22.07.2024",{"v":3510,"d":"3,510.00 "},{"v":2925,"d":"2,925.00"},{"v":0,"d":"0%"},null,null,"https://api.systeme.ru/catalog/view/30104DEK"]
["30105DEK","Корпус метал. 710х330х120 48 мод. IP31 ЩРВ-48",{"v":5200,"d":"5,200.00"},"За штуку","Dekraft","DEKFD","Энергетика Базовая","PVB","Dekraft. Корпуса металлические","DES","Корпуса щитов распред. ЩРН/ЩРВ","WMD","S","C1","N","С3(2)",1,1,"Подлежит замене",3,"Локальный",null,"22.07.2024",{"v":6240,"d":"6,240.00 "},{"v":5200,"d":"5,200.00"},{"v":0,"d":"0%"},null,null,"https://api.systeme.ru/catalog/view/30105DEK"]
["30106DEK","Корпус мет. встр. 280х280х120 12 мод. IP31 ЩРВ-9",{"v":2480,"d":"2,480.00"},"За штуку","Dekraft","DEKFD","Энергетика Базовая","PVB","Dekraft. Корпуса металлические","DES","Корпуса щитов распред. ЩРН/ЩРВ","WMD","N","С3(4)","N","С3(6)",1,1,"Подлежит замене",3,"Локальный",null,"22.07.2024",{"v":2976,"d":"2,976.00 "},{"v":2480,"d":"2,480.00"},{"v":0,"d":"0%"},null,null,"https://api.systeme.ru/catalog/view/30106DEK"]
["30107DEK","Корпус мет. встр. 280х380х120 15 мод. IP31 ЩРВ-15",{"v":2680,"d":"2,680.00"},"За штуку","Dekraft","DEKFD","Энергетика Базовая","PVB","Dekraft. Корпуса металлические","DES","Корпуса щитов распред. ЩРН/ЩРВ","WMD","N","С3(4)","N","С3(6)",1,1,"Подлежит замене",3,"Локальный",null,"22.07.2024",{"v":3216,"d":"3,216.00 "},{"v":2680,"d":"2,680.00"},{"v":0,"d":"0%"},null,null,"https://api.systeme.ru/catalog/view/30107DEK"]
["30108DEK","Корпус мет. встр. 550х380х120 45 мод. IP31 ЩРВ-45",{"v":5250,"d":"5,250.00"},"За штуку","Dekraft","DEKFD","Энергетика Базовая","PVB","Dekraft. Корпуса металлические","DES","Корпуса щитов распред. ЩРН/ЩРВ","WMD","N","С3(4)","N","С3(6)",1,1,"Подлежит замене",3,"Локальный",null,"22.07.2024",{"v":6300,"d":"6,300.00 "},{"v":5250,"d":"5,250.00"},{"v":0,"d":"0%"},null,null,"https://api.systeme.ru/catalog/view/30108DEK"]
["30109DEK","Корпус мет. встр. 550х430х120 54 мод. IP31 ЩРВ-54",{"v":6650,"d":"6,650.00"},"За штуку","Dekraft","DEKFD","Энергетика Базовая","PVB","Dekraft. Корпуса металлические","DES","Корпуса щитов распред. ЩРН/ЩРВ","WMD","N","С3(4)","N","С3(6)",1,1,"Подлежит замене",3,"Локальный",null,"02.12.2024",{"v":7980,"d":"7,980.00 "},{"v":6650,"d":"6,650.00"},{"v":0,"d":"0%"},null,null,"https://api.systeme.ru/catalog/view/30109DEK"]
["30201DEK","Корпус метал. 250х250х120 9 мод. IP31 ЩРН-9",{"v":2280,"d":"2,280.00"},"За штуку","Dekraft","DEKFD","Энергетика Базовая","PVB","Dekraft. Корпуса металлические","DES","Корпуса щитов распред. ЩРН/ЩРВ","WMD","S","C1","S","C1",1,1,"Подлежит замене",3,"Локальный",null,"22.07.2024",{"v":2736,"d":"2,736.00 "},{"v":2280,"d":"2,280.00"},{"v":0,"d":"0%"},null,null,"https://api.systeme.ru/catalog/view/30201DEK"]
["30202DEK","Корпус метал. 250х300х120 12 мод. IP31 ЩРН-12",{"v":2320,"d":"2,320.00"},"За штуку","Dekraft","DEKFD","Энергетика Базовая","PVB","Dekraft. Корпуса металлические","DES","Корпуса щитов распред. ЩРН/ЩРВ","WMD","S","C1","S","C1",1,1,"Подлежит замене",3,"Локальный",null,"22.07.2024",{"v":2784,"d":"2,784.00 "},{"v":2320,"d":"2,320.00"},{"v":0,"d":"0%"},null,null,"https://api.systeme.ru/catalog/view/30202DEK"]
["30203DEK","Корпус метал. 400х300х120 24 мод. IP31 ЩРН-24",{"v":2840,"d":"2,840.00"},"За штуку","Dekraft","DEKFD","Энергетика Базовая","PVB","Dekraft. Корпуса металлические","DES","Корпуса щитов распред. ЩРН/ЩРВ","WMD","S","C1","S","C1",1,1,"Подлежит замене",3,"Локальный",null,"22.07.2024",{"v":3408,"d":"3,408.00 "},{"v":2840,"d":"2,840.00"},{"v":0,"d":"0%"},null,null,"https://api.systeme.ru/catalog/view/30203DEK"]
["30204DEK","Корпус метал. 520х300х120 36 мод. IP31 ЩРН-36",{"v":3860,"d":"3,860.00"},"За штуку","Dekraft","DEKFD","Энергетика Базовая","PVB","Dekraft. Корпуса металлические","DES","Корпуса щитов распред. ЩРН/ЩРВ","WMD","S","C1","S","C1",1,1,"Подлежит замене",3,"Локальный",null,"22.07.2024",{"v":4632,"d":"4,632.00 "},{"v":3860,"d":"3,860.00"},{"v":0,"d":"0%"},null,null,"https://api.systeme.ru/catalog/view/30204DEK"]
["30205DEK","Корпус метал. 680х300х120 48 мод. IP31 ЩРН-48",{"v":5250,"d":"5,250.00"},"За штуку","Dekraft","DEKFD","Энергетика Базовая","PVB","Dekraft. Корпуса металлические","DES","Корпуса щитов распред. ЩРН/ЩРВ","WMD","S","C1","N","С3(2)",1,1,"Подлежит замене",3,"Локальный",null,"22.07.2024",{"v":6300,"d":"6,300.00 "},{"v":5250,"d":"5,250.00"},{"v":0,"d":"0%"},null,null,"https://api.systeme.ru/catalog/view/30205DEK"]
["30206DEK","Корпус метал. 250х350х120 15 мод. IP31 ЩРН-15",{"v":2630,"d":"2,630.00"},"За штуку","Dekraft","DEKFD","Энергетика Базовая","PVB","Dekraft. Корпуса металлические","DES","Корпуса щитов распред. ЩРН/ЩРВ","WMD","S","C1","N","С3(2)",1,1,"Подлежит замене",3,"Локальный",null,"22.07.2024",{"v":3156,"d":"3,156.00 "},{"v":2630,"d":"2,630.00"},{"v":0,"d":"0%"},null,null,"https://api.systeme.ru/catalog/view/30206DEK"]
["30207DEK","Корпус метал. 400х250х120 18 мод. IP31 ЩРН-18",{"v":2815,"d":"2,815.00"},"За штуку","Dekraft","DEKFD","Энергетика Базовая","PVB","Dekraft. Корпуса металлические","DES","Корпуса щитов распред. ЩРН/ЩРВ","WMD","S","C1","S","C1",1,1,"Подлежит замене",3,"Локальный",null,"22.07.2024",{"v":3378,"d":"3,378.00 "},{"v":2815,"d":"2,815.00"},{"v":0,"d":"0%"},null,null,"https://api.systeme.ru/catalog/view/30207DEK"]
["30208DEK","Корпус метал. 680х350х120 60 мод. IP31 ЩРН-60",{"v":6800,"d":"6,800.00"},"За штуку","Dekraft","DEKFD","Энергетика Базовая","PVB","Dekraft. Корпуса металлические","DES","Корпуса щитов распред. ЩРН/ЩРВ","WMD","S","C1","S","C1",1,1,"Подлежит замене",3,"Локальный",null,"22.07.2024",{"v":8160,"d":"8,160.00 "},{"v":6800,"d":"6,800.00"},{"v":0,"d":"0%"},null,null,"https://api.systeme.ru/catalog/view/30208DEK"]
["30209DEK","Корпус метал. две двери 520х685х120 90 мод. IP31 ЩРН-90",{"v":8900,"d":"8,900.00"},"За штуку","Dekraft","DEKFD","Энергетика Базовая","PVB","Dekraft. Корпуса металлические","DES","Корпуса щитов распред. ЩРН/ЩРВ","WMD","S","C1","N","С3(2)",1,1,"Подлежит замене",3,"Локальный",null,"22.07.2024",{"v":10680,"d":"10,680.00 "},{"v":8900,"d":"8,900.00"},{"v":0,"d":"0%"},null,null,"https://api.systeme.ru/catalog/view/30209DEK"]
["30210DEK","Корпус мет. нав. 520х350х120 45 мод. IP31 ЩРН-45",{"v":4770,"d":"4,770.00"},"За штуку","Dekraft","DEKFD","Энергетика Базовая","PVB","Dekraft. Корпуса металлические","DES","Корпуса щитов распред. ЩРН/ЩРВ","WMD","S","C1","N","С3(2)",1,1,"Подлежит замене",3,"Локальный",null,"22.07.2024",{"v":5724,"d":"5,724.00 "},{"v":4770,"d":"4,770.00"},{"v":0,"d":"0%"},null,null,"https://api.systeme.ru/catalog/view/30210DEK"]
["30211DEK","Корпус мет. нав. 520х400х120 54 мод. IP31 ЩРН-54",{"v":6600,"d":"6,600.00"},"За штуку","Dekraft","DEKFD","Энергетика Базовая","PVB","Dekraft. Корпуса металлические","DES","Корпуса щитов распред. ЩРН/ЩРВ","WMD","S","C1","N","С3(2)",1,1,"Подлежит замене",3,"Локальный",null,"02.12.2024",{"v":7920,"d":"7,920.00 "},{"v":6600,"d":"6,600.00"},{"v":0,"d":"0%"},null,null,"https://api.systeme.ru/catalog/view/30211DEK"]
["30212DEK","Корпус мет. нав. двудверный 520х585х120 72 мод. IP31 ЩРН-72",{"v":7850,"d":"7,850.00"},"За штуку","Dekraft","DEKFD","Энергетика Базовая","PVB","Dekraft. Корпуса металлические","DES","Корпуса щитов распред. ЩРН/ЩРВ","WMD","S","C1","N","С3(2)",1,1,"Подлежит замене",3,"Локальный",null,"02.12.2024",{"v":9420,"d":"9,420.00 "},{"v":7850,"d":"7,850.00"},{"v":0,"d":"0%"},null,null,"https://api.systeme.ru/catalog/view/30212DEK"]
["30213DEK","Корпус мет. нав. 250х400х120 18 мод. IP31 ЩРН-18М",{"v":2750,"d":"2,750.00"},"За штуку","Dekraft","DEKFD","Энергетика Базовая","PVB","Dekraft. Корпуса металлические","DES","Корпуса щитов распред. ЩРН/ЩРВ","WMD","N","С3(4)","N","С3(6)",1,1,"Подлежит замене",3,"Локальный",null,"22.07.2024",{"v":3300,"d":"3,300.00 "},{"v":2750,"d":"2,750.00"},{"v":0,"d":"0%"},null,null,"https://api.systeme.ru/catalog/view/30213DEK"]
["30214DEK","Корпус мет. нав. 400х300х120 30 мод. IP31 ЩРН-30",{"v":3475,"d":"3,475.00"},"За штуку","Dekraft","DEKFD","Энергетика Базовая","PVB","Dekraft. Корпуса металлические","DES","Корпуса щитов распред. ЩРН/ЩРВ","WMD","N","С3(4)","N","С3(6)",1,1,"Подлежит замене",3,"Локальный",null,"22.07.2024",{"v":4170,"d":"4,170.00 "},{"v":3475,"d":"3,475.00"},{"v":0,"d":"0%"},null,null,"https://api.systeme.ru/catalog/view/30214DEK"]
["30250DEK","Корпус метал. 250х300х120 12 мод. IP54 ЩРН-12",{"v":3970,"d":"3,970.00"},"За штуку","Dekraft","DEKFD","Энергетика Базовая","PVB","Dekraft. Корпуса металлические","DES","Корпуса щитов распред. ЩРН/ЩРВ","WMD","S","C1","S","C1",1,1,"Подлежит замене",3,"Локальный",null,"22.07.2024",{"v":4764,"d":"4,764.00 "},{"v":3970,"d":"3,970.00"},{"v":0,"d":"0%"},null,null,"https://api.systeme.ru/catalog/view/30250DEK"]
["30251DEK","Корпус метал. 400х300х120 24 мод. IP54 ЩРН-24",{"v":4780,"d":"4,780.00"},"За штуку","Dekraft","DEKFD","Энергетика Базовая","PVB","Dekraft. Корпуса металлические","DES","Корпуса щитов распред. ЩРН/ЩРВ","WMD","S","C1","S","C1",1,1,"Подлежит замене",3,"Локальный",null,"22.07.2024",{"v":5736,"d":"5,736.00 "},{"v":4780,"d":"4,780.00"},{"v":0,"d":"0%"},null,null,"https://api.systeme.ru/catalog/view/30251DEK"]
["30252DEK","Корпус метал. 520х300х120 36 мод. IP54 ЩРН-36",{"v":7750,"d":"7,750.00"},"За штуку","Dekraft","DEKFD","Энергетика Базовая","PVB","Dekraft. Корпуса металлические","DES","Корпуса щитов распред. ЩРН/ЩРВ","WMD","S","C1","S","C1",1,1,"Подлежит замене",3,"Локальный",null,"22.07.2024",{"v":9300,"d":"9,300.00 "},{"v":7750,"d":"7,750.00"},{"v":0,"d":"0%"},null,null,"https://api.systeme.ru/catalog/view/30252DEK"]
["30253DEK","Корпус мет. нав. 680х300х120 48 мод. IP54 ЩРН-48",{"v":8500,"d":"8,500.00"},"За штуку","Dekraft","DEKFD","Энергетика Базовая","PVB","Dekraft. Корпуса металлические","DES","Корпуса щитов распред. ЩРН/ЩРВ","WMD","S","C1","N","С3(2)",1,1,"Подлежит замене",3,"Локальный",null,"22.07.2024",{"v":10200,"d":"10,200.00 "},{"v":8500,"d":"8,500.00"},{"v":0,"d":"0%"},null,null,"https://api.systeme.ru/catalog/view/30253DEK"]
["30254DEK","Корпус мет. нав. 520х400х120 54 мод. IP54 ЩРН-54",{"v":9950,"d":"9,950.00"},"За штуку","Dekraft","DEKFD","Энергетика Базовая","PVB","Dekraft. Корпуса металлические","DES","Корпуса щитов распред. ЩРН/ЩРВ","WMD","S","C1","N","С3(2)",1,1,"Подлежит замене",3,"Локальный",null,"22.07.2024",{"v":11940,"d":"11,940.00 "},{"v":9950,"d":"9,950.00"},{"v":0,"d":"0%"},null,null,"https://api.systeme.ru/catalog/view/30254DEK"]
["30701DEK","Корпус метал. 1000х950х150 для аналог. счетчиков IP31 ЩЭ-2-А",{"v":15850,"d":"15,850.00"},"За штуку","Dekraft","DEKFD","Энергетика Базовая","PVB","Dekraft. Корпуса металлические","DES","Корпуса щитов распределительных этажных ЩЭ","WMF","N","С3(4)","N","С3(6)",1,1,"Подлежит замене",3,"Локальный",null,"02.12.2024",{"v":19020,"d":"19,020.00 "},{"v":15850,"d":"15,850.00"},{"v":0,"d":"0%"},null,null,"https://api.systeme.ru/catalog/view/30701DEK"]
["30702DEK","Корпус метал. 1000х950х150 для аналог. счетчиков IP31 ЩЭ-3-А",{"v":16400,"d":"16,400.00"},"За штуку","Dekraft","DEKFD","Энергетика Базовая","PVB","Dekraft. Корпуса металлические","DES","Корпуса щитов распределительных этажных ЩЭ","WMF","N","С3(4)","N","С3(6)",1,1,"Подлежит замене",3,"Локальный",null,"02.12.2024",{"v":19680,"d":"19,680.00 "},{"v":16400,"d":"16,400.00"},{"v":0,"d":"0%"},null,null,"https://api.systeme.ru/catalog/view/30702DEK"]
["30703DEK","Корпус метал. 1000х950х150 для аналог. счетчиков IP31 ЩЭ-4-А",{"v":16650,"d":"16,650.00"},"За штуку","Dekraft","DEKFD","Энергетика Базовая","PVB","Dekraft. Корпуса металлические","DES","Корпуса щитов распределительных этажных ЩЭ","WMF","N","С3(4)","N","С3(6)",1,1,"Подлежит замене",3,"Локальный",null,"02.12.2024",{"v":19980,"d":"19,980.00 "},{"v":16650,"d":"16,650.00"},{"v":0,"d":"0%"},null,null,"https://api.systeme.ru/catalog/view/30703DEK"]
["30710DEK","Корпус метал. 1010х950х100 для эл. счетчиков без клем. группы IP31 ЩЭ-2-Э",{"v":13450,"d":"13,450.00"},"За штуку","Dekraft","DEKFD","Энергетика Базовая","PVB","Dekraft. Корпуса металлические","DES","Корпуса щитов распределительных этажных ЩЭ","WMF","N","С3(4)","N","С3(6)",1,1,"Подлежит замене",3,"Локальный",null,"02.12.2024",{"v":16140,"d":"16,140.00 "},{"v":13450,"d":"13,450.00"},{"v":0,"d":"0%"},null,null,"https://api.systeme.ru/catalog/view/30710DEK"]
["30711DEK","Корпус метал. 1010х950х100 для эл. счетчиков без клем. группы IP31 ЩЭ-3-Э",{"v":13450,"d":"13,450.00"},"За штуку","Dekraft","DEKFD","Энергетика Базовая","PVB","Dekraft. Корпуса металлические","DES","Корпуса щитов распределительных этажных ЩЭ","WMF","N","С3(4)","N","С3(6)",1,1,"Подлежит замене",3,"Локальный",null,"02.12.2024",{"v":16140,"d":"16,140.00 "},{"v":13450,"d":"13,450.00"},{"v":0,"d":"0%"},null,null,"https://api.systeme.ru/catalog/view/30711DEK"]
["30712DEK","Корпус метал. 1010х950х100 для эл. счетчиков без клем. группы IP31 ЩЭ-4-Э",{"v":13450,"d":"13,450.00"},"За штуку","Dekraft","DEKFD","Энергетика Базовая","PVB","Dekraft. Корпуса металлические","DES","Корпуса щитов распределительных этажных ЩЭ","WMF","N","С3(4)","N","С3(6)",1,1,"Подлежит замене",3,"Локальный",null,"02.12.2024",{"v":16140,"d":"16,140.00 "},{"v":13450,"d":"13,450.00"},{"v":0,"d":"0%"},null,null,"https://api.systeme.ru/catalog/view/30712DEK"]
["30713DEK","Корпус метал. 1010х950х100 для эл. счетчиков без клем. группы IP31 ЩЭ-5-Э",{"v":13450,"d":"13,450.00"},"За штуку","Dekraft","DEKFD","Энергетика Базовая","PVB","Dekraft. Корпуса металлические","DES","Корпуса щитов распределительных этажных ЩЭ","WMF","N","С3(4)","N","С3(6)",1,1,"Подлежит замене",3,"Локальный",null,"02.12.2024",{"v":16140,"d":"16,140.00 "},{"v":13450,"d":"13,450.00"},{"v":0,"d":"0%"},null,null,"https://api.systeme.ru/catalog/view/30713DEK"]
["30714DEK","Корпус метал. 1010х950х100 для эл. счетчиков без клем. группы IP31 ЩЭ-6-Э",{"v":13450,"d":"13,450.00"},"За штуку","Dekraft","DEKFD","Энергетика Базовая","PVB","Dekraft. Корпуса металлические","DES","Корпуса щитов распределительных этажных ЩЭ","WMF","N","С3(4)","N","С3(6)",1,1,"Подлежит замене",3,"Локальный",null,"02.12.2024",{"v":16140,"d":"16,140.00 "},{"v":13450,"d":"13,450.00"},{"v":0,"d":"0%"},null,null,"https://api.systeme.ru/catalog/view/30714DEK"]
["30720DEK","Корп. метал. левостор. слаботоч. отсек 1010х950х100 без клем. группы IP31 ЩЭ-2",{"v":11200,"d":"11,200.00"},"За штуку","Dekraft","DEKFD","Энергетика Базовая","PVB","Dekraft. Корпуса металлические","DES","Корпуса щитов распределительных этажных ЩЭ","WMF","N","С3(4)","N","С3(6)",1,1,"Подлежит замене",3,"Локальный",null,"02.12.2024",{"v":13440,"d":"13,440.00 "},{"v":11200,"d":"11,200.00"},{"v":0,"d":"0%"},null,null,"https://api.systeme.ru/catalog/view/30720DEK"]
["30721DEK","Корп. метал. левостор. слаботоч. отсек 1010х950х100 без клем. группы IP31 ЩЭ-3",{"v":11200,"d":"11,200.00"},"За штуку","Dekraft","DEKFD","Энергетика Базовая","PVB","Dekraft. Корпуса металлические","DES","Корпуса щитов распределительных этажных ЩЭ","WMF","N","С3(4)","N","С3(6)",1,1,"Подлежит замене",3,"Локальный",null,"02.12.2024",{"v":13440,"d":"13,440.00 "},{"v":11200,"d":"11,200.00"},{"v":0,"d":"0%"},null,null,"https://api.systeme.ru/catalog/view/30721DEK"]
["30722DEK","Корп. метал. левостор. слаботоч. отсек 1010х950х100 без клем. группы IP31 ЩЭ-4",{"v":11200,"d":"11,200.00"},"За штуку","Dekraft","DEKFD","Энергетика Базовая","PVB","Dekraft. Корпуса металлические","DES","Корпуса щитов распределительных этажных ЩЭ","WMF","N","С3(4)","N","С3(6)",1,1,"Подлежит замене",3,"Локальный",null,"02.12.2024",{"v":13440,"d":"13,440.00 "},{"v":11200,"d":"11,200.00"},{"v":0,"d":"0%"},null,null,"https://api.systeme.ru/catalog/view/30722DEK"]
["30723DEK","Корп. метал. левостор. слаботоч. отсек 1010х950х100 без клем. группы IP31 ЩЭ-5",{"v":11200,"d":"11,200.00"},"За штуку","Dekraft","DEKFD","Энергетика Базовая","PVB","Dekraft. Корпуса металлические","DES","Корпуса щитов распределительных этажных ЩЭ","WMF","N","С3(4)","N","С3(6)",1,1,"Подлежит замене",3,"Локальный",null,"02.12.2024",{"v":13440,"d":"13,440.00 "},{"v":11200,"d":"11,200.00"},{"v":0,"d":"0%"},null,null,"https://api.systeme.ru/catalog/view/30723DEK"]
["30724DEK","Корп. метал. левостор. слаботоч. отсек 1010х950х100 без клем. группы IP31 ЩЭ-6",{"v":11200,"d":"11,200.00"},"За штуку","Dekraft","DEKFD","Энергетика Базовая","PVB","Dekraft. Корпуса металлические","DES","Корпуса щитов распределительных этажных ЩЭ","WMF","N","С3(4)","N","С3(6)",1,1,"Подлежит замене",3,"Локальный",null,"02.12.2024",{"v":13440,"d":"13,440.00 "},{"v":11200,"d":"11,200.00"},{"v":0,"d":"0%"},null,null,"https://api.systeme.ru/catalog/view/30724DEK"]
["30301DEK","Корпус метал. 430х330х160 1-фазн. 12 мод. IP31 ЩРУВ-1/12",{"v":3635,"d":"3,635.00"},"За штуку","Dekraft","DEKFD","Энергетика Базовая","PVB","Dekraft. Корпуса металлические","DES","Корпуса щитов распределительных-учетных ЩРУН/ЩРУВ","WMM","S","C1","N","С3(2)",1,1,"Подлежит замене",3,"Локальный",null,"22.07.2024",{"v":4362,"d":"4,362.00 "},{"v":3635,"d":"3,635.00"},{"v":0,"d":"0%"},null,null,"https://api.systeme.ru/catalog/view/30301DEK"]
["30302DEK","Корпус метал. 550х330х160 3-фазн. 12 мод. IP31 ЩРУВ-3/12",{"v":4375,"d":"4,375.00"},"За штуку","Dekraft","DEKFD","Энергетика Базовая","PVB","Dekraft. Корпуса металлические","DES","Корпуса щитов распределительных-учетных ЩРУН/ЩРУВ","WMM","S","C1","N","С3(2)",1,1,"Подлежит замене",3,"Локальный",null,"02.12.2024",{"v":5250,"d":"5,250.00 "},{"v":4375,"d":"4,375.00"},{"v":0,"d":"0%"},null,null,"https://api.systeme.ru/catalog/view/30302DEK"]
["30303DEK","Корпус метал. 710х330х160 3-фазн. 24 мод. IP31 ЩРУВ-3/24",{"v":5150,"d":"5,150.00"},"За штуку","Dekraft","DEKFD","Энергетика Базовая","PVB","Dekraft. Корпуса металлические","DES","Корпуса щитов распределительных-учетных ЩРУН/ЩРУВ","WMM","S","C1","N","С3(2)",1,1,"Подлежит замене",3,"Локальный",null,"22.07.2024",{"v":6180,"d":"6,180.00 "},{"v":5150,"d":"5,150.00"},{"v":0,"d":"0%"},null,null,"https://api.systeme.ru/catalog/view/30303DEK"]
["30304DEK","Корпус метал. 710х380х160 3-фазн. 30 мод. IP31 ЩРУВ-3/30",{"v":6200,"d":"6,200.00"},"За штуку","Dekraft","DEKFD","Энергетика Базовая","PVB","Dekraft. Корпуса металлические","DES","Корпуса щитов распределительных-учетных ЩРУН/ЩРУВ","WMM","N","С3(4)","N","С3(6)",1,1,"Подлежит замене",3,"Локальный",null,"02.12.2024",{"v":7440,"d":"7,440.00 "},{"v":6200,"d":"6,200.00"},{"v":0,"d":"0%"},null,null,"https://api.systeme.ru/catalog/view/30304DEK"]
["30305DEK","Корпус мет. учет. встр. 430х280х160 1-фазн. 9 мод. IP31 ЩРУВ-1/9",{"v":3325,"d":"3,325.00"},"За штуку","Dekraft","DEKFD","Энергетика Базовая","PVB","Dekraft. Корпуса металлические","DES","Корпуса щитов распределительных-учетных ЩРУН/ЩРУВ","WMM","N","С3(4)","N","С3(6)",1,1,"Подлежит замене",3,"Локальный",null,"22.07.2024",{"v":3990,"d":"3,990.00 "},{"v":3325,"d":"3,325.00"},{"v":0,"d":"0%"},null,null,"https://api.systeme.ru/catalog/view/30305DEK"]
["30306DEK","Корпус мет. учет. встр. 550х280х160 3-фазн. 9 мод. IP31 ЩРУВ-3/9",{"v":3995,"d":"3,995.00"},"За штуку","Dekraft","DEKFD","Энергетика Базовая","PVB","Dekraft. Корпуса металлические","DES","Корпуса щитов распределительных-учетных ЩРУН/ЩРУВ","WMM","N","С3(4)","N","С3(6)",1,1,"Подлежит замене",3,"Локальный",null,"22.07.2024",{"v":4794,"d":"4,794.00 "},{"v":3995,"d":"3,995.00"},{"v":0,"d":"0%"},null,null,"https://api.systeme.ru/catalog/view/30306DEK"]
["30307DEK","Корпус мет. учет. встр. 550х615х160 3-фазн. 48 мод. IP31 ЩРУВ-3/48",{"v":7850,"d":"7,850.00"},"За штуку","Dekraft","DEKFD","Энергетика Базовая","PVB","Dekraft. Корпуса металлические","DES","Корпуса щитов распределительных-учетных ЩРУН/ЩРУВ","WMM","N","С3(4)","N","С3(6)",1,1,"Подлежит замене",3,"Локальный",null,"22.07.2024",{"v":9420,"d":"9,420.00 "},{"v":7850,"d":"7,850.00"},{"v":0,"d":"0%"},null,null,"https://api.systeme.ru/catalog/view/30307DEK"]
["30401DEK","Корпус метал. 400х300х160 1-фазн. 12 мод. IP31 ЩРУН-1/12",{"v":3265,"d":"3,265.00"},"За штуку","Dekraft","DEKFD","Энергетика Базовая","PVB","Dekraft. Корпуса металлические","DES","Корпуса щитов распределительных-учетных ЩРУН/ЩРУВ","WMM","S","C1","N","С3(2)",1,1,"Подлежит замене",3,"Локальный",null,"22.07.2024",{"v":3918,"d":"3,918.00 "},{"v":3265,"d":"3,265.00"},{"v":0,"d":"0%"},null,null,"https://api.systeme.ru/catalog/view/30401DEK"]
["30402DEK","Корпус метал. 520х300х160 3-фазный 12 мод. IP31 ЩРУН-3/12",{"v":3920,"d":"3,920.00"},"За штуку","Dekraft","DEKFD","Энергетика Базовая","PVB","Dekraft. Корпуса металлические","DES","Корпуса щитов распределительных-учетных ЩРУН/ЩРУВ","WMM","S","C1","N","С3(2)",1,1,"Подлежит замене",3,"Локальный",null,"22.07.2024",{"v":4704,"d":"4,704.00 "},{"v":3920,"d":"3,920.00"},{"v":0,"d":"0%"},null,null,"https://api.systeme.ru/catalog/view/30402DEK"]
["30403DEK","Корпус метал. 680х350х160 3-фазный 30 мод. IP31 ЩРУН-3/30",{"v":5950,"d":"5,950.00"},"За штуку","Dekraft","DEKFD","Энергетика Базовая","PVB","Dekraft. Корпуса металлические","DES","Корпуса щитов распределительных-учетных ЩРУН/ЩРУВ","WMM","S","C1","N","С3(2)",1,1,"Подлежит замене",3,"Локальный",null,"02.12.2024",{"v":7140,"d":"7,140.00 "},{"v":5950,"d":"5,950.00"},{"v":0,"d":"0%"},null,null,"https://api.systeme.ru/catalog/view/30403DEK"]
["30404DEK","Корп. метал. две двери 520х585х160 3-фазн. 48 мод. IP31 ЩРУН-3/48",{"v":8550,"d":"8,550.00"},"За штуку","Dekraft","DEKFD","Энергетика Базовая","PVB","Dekraft. Корпуса металлические","DES","Корпуса щитов распределительных-учетных ЩРУН/ЩРУВ","WMM","S","C1","N","С3(2)",1,1,"Подлежит замене",3,"Локальный",null,"22.07.2024",{"v":10260,"d":"10,260.00 "},{"v":8550,"d":"8,550.00"},{"v":0,"d":"0%"},null,null,"https://api.systeme.ru/catalog/view/30404DEK"]
["30405DEK","Корпус мет. учетный нав. 400х250х160 1-фазный 9 мод. IP31 ЩРУН-1/9",{"v":3350,"d":"3,350.00"},"За штуку","Dekraft","DEKFD","Энергетика Базовая","PVB","Dekraft. Корпуса металлические","DES","Корпуса щитов распределительных-учетных ЩРУН/ЩРУВ","WMM","N","С3(4)","N","С3(6)",1,1,"Подлежит замене",3,"Локальный",null,"02.12.2024",{"v":4020,"d":"4,020.00 "},{"v":3350,"d":"3,350.00"},{"v":0,"d":"0%"},null,null,"https://api.systeme.ru/catalog/view/30405DEK"]
["30406DEK","Корпус мет. учетный нав. 520х250х160 3-фазный 9 мод. IP31 ЩРУН-3/9",{"v":4040,"d":"4,040.00"},"За штуку","Dekraft","DEKFD","Энергетика Базовая","PVB","Dekraft. Корпуса металлические","DES","Корпуса щитов распределительных-учетных ЩРУН/ЩРУВ","WMM","N","С3(4)","N","С3(6)",1,1,"Подлежит замене",3,"Локальный",null,"02.12.2024",{"v":4848,"d":"4,848.00 "},{"v":4040,"d":"4,040.00"},{"v":0,"d":"0%"},null,null,"https://api.systeme.ru/catalog/view/30406DEK"]
["30407DEK","Корпус мет. учетный нав. 520х350х160 3-фазный 15 мод. IP31 ЩРУН-3/15",{"v":4520,"d":"4,520.00"},"За штуку","Dekraft","DEKFD","Энергетика Базовая","PVB","Dekraft. Корпуса металлические","DES","Корпуса щитов распределительных-учетных ЩРУН/ЩРУВ","WMM","N","С3(4)","N","С3(6)",1,1,"Подлежит замене",3,"Локальный",null,"22.07.2024",{"v":5424,"d":"5,424.00 "},{"v":4520,"d":"4,520.00"},{"v":0,"d":"0%"},null,null,"https://api.systeme.ru/catalog/view/30407DEK"]
["30408DEK","Корпус мет. учетный нав. 680х300х160 3-фазный 18 мод. IP31 ЩРУН-3/18",{"v":5500,"d":"5,500.00"},"За штуку","Dekraft","DEKFD","Энергетика Базовая","PVB","Dekraft. Корпуса металлические","DES","Корпуса щитов распределительных-учетных ЩРУН/ЩРУВ","WMM","N","С3(4)","N","С3(6)",1,1,"Подлежит замене",3,"Локальный",null,"02.12.2024",{"v":6600,"d":"6,600.00 "},{"v":5500,"d":"5,500.00"},{"v":0,"d":"0%"},null,null,"https://api.systeme.ru/catalog/view/30408DEK"]
["30409DEK","Корпус мет. учетный нав. 680х300х160 3-фазный 24 мод. IP31 ЩРУН-3/24",{"v":5600,"d":"5,600.00"},"За штуку","Dekraft","DEKFD","Энергетика Базовая","PVB","Dekraft. Корпуса металлические","DES","Корпуса щитов распределительных-учетных ЩРУН/ЩРУВ","WMM","N","С3(4)","N","С3(6)",1,1,"Подлежит замене",3,"Локальный",null,"02.12.2024",{"v":6720,"d":"6,720.00 "},{"v":5600,"d":"5,600.00"},{"v":0,"d":"0%"},null,null,"https://api.systeme.ru/catalog/view/30409DEK"]
["30410DEK","Корпус метал. двухдверный 300х310х150 1-фазн. 12 мод. IP54 ЩРУН-1/7",{"v":5050,"d":"5,050.00"},"За штуку","Dekraft","DEKFD","Энергетика Базовая","PVB","Dekraft. Корпуса металлические","DES","Корпуса щитов распределительных-учетных ЩРУН/ЩРУВ","WMM","S","C1","N","С3(2)",1,1,"Подлежит замене",3,"Локальный",null,"22.07.2024",{"v":6060,"d":"6,060.00 "},{"v":5050,"d":"5,050.00"},{"v":0,"d":"0%"},null,null,"https://api.systeme.ru/catalog/view/30410DEK"]
["30411DEK","Корпус метал. двухдверный 520х310х150 3-фазн. 12 мод. IP54 ЩРУН-3/9",{"v":7400,"d":"7,400.00"},"За штуку","Dekraft","DEKFD","Энергетика Базовая","PVB","Dekraft. Корпуса металлические","DES","Корпуса щитов распределительных-учетных ЩРУН/ЩРУВ","WMM","S","C1","N","С3(2)",1,1,"Подлежит замене",3,"Локальный",null,"22.07.2024",{"v":8880,"d":"8,880.00 "},{"v":7400,"d":"7,400.00"},{"v":0,"d":"0%"},null,null,"https://api.systeme.ru/catalog/view/30411DEK"]
["30440DEK","Корп. мет. учет нав 2-двер 680х585х160 3-фазн 72 мод IP31 ЩРУН-3/72",{"v":10500,"d":"10,500.00"},"За штуку","Dekraft","DEKFD","Энергетика Базовая","PVB","Dekraft. Корпуса металлические","DES","Корпуса щитов распределительных-учетных ЩРУН/ЩРУВ","WMM","N","С3(4)","N","С3(6)",1,1,"Подлежит замене",3,"Локальный",null,"22.07.2024",{"v":12600,"d":"12,600.00 "},{"v":10500,"d":"10,500.00"},{"v":0,"d":"0%"},null,null,"https://api.systeme.ru/catalog/view/30440DEK"]
["17001DEK","Выключатель-разъединитель 1Р 20А ВН-102",{"v":240,"d":"240.00"},"За штуку","Dekraft","DEKFD","Энергетика Базовая","PVB","Dekraft. Выключатели-разъединители ВН-102","DI2","Выключатели-разъединители ВН-102","BAS","S","C1","S","C1",12,12,"Подлежит замене",3,"Импортный",null,"02.12.2024",{"v":288,"d":"288.00 "},{"v":240,"d":"240.00"},{"v":0,"d":"0%"},"175DEK",null,"https://api.systeme.ru/catalog/view/17001DEK"]
["17002DEK","Выключатель-разъединитель 1Р 32А ВН-102",{"v":238,"d":"238.00"},"За штуку","Dekraft","DEKFD","Энергетика Базовая","PVB","Dekraft. Выключатели-разъединители ВН-102","DI2","Выключатели-разъединители ВН-102","BAS","S","C1","S","C1",12,12,"Подлежит замене",3,"Импортный",null,"02.12.2024",{"v":285.59999999999997,"d":"285.60 "},{"v":238,"d":"238.00"},{"v":0,"d":"0%"},"1751DEK",null,"https://api.systeme.ru/catalog/view/17002DEK"]
["17003DEK","Выключатель-разъединитель 1Р 63А ВН-102",{"v":298,"d":"298.00"},"За штуку","Dekraft","DEKFD","Энергетика Базовая","PVB","Dekraft. Выключатели-разъединители ВН-102","DI2","Выключатели-разъединители ВН-102","BAS","S","C1","S","C1",12,12,"Подлежит замене",3,"Импортный",null,"02.12.2024",{"v":357.59999999999997,"d":"357.60 "},{"v":298,"d":"298.00"},{"v":0,"d":"0%"},"1752DEK",null,"https://api.systeme.ru/catalog/view/17003DEK"]
["17004DEK","Выключатель-разъединитель 1Р 100А ВН-102",{"v":298,"d":"298.00"},"За штуку","Dekraft","DEKFD","Энергетика Базовая","PVB","Dekraft. Выключатели-разъединители ВН-102","DI2","Выключатели-разъединители ВН-102","BAS","S","C1","N","С3(2)",12,12,"Подлежит замене",3,"Импортный",null,"02.12.2024",{"v":357.59999999999997,"d":"357.60 "},{"v":298,"d":"298.00"},{"v":0,"d":"0%"},"1753DEK",null,"https://api.systeme.ru/catalog/view/17004DEK"]
["17005DEK","Выключатель-разъединитель 2Р 20А ВН-102",{"v":467,"d":"467.00"},"За штуку","Dekraft","DEKFD","Энергетика Базовая","PVB","Dekraft. Выключатели-разъединители ВН-102","DI2","Выключатели-разъединители ВН-102","BAS","S","C1","S","C1",6,6,"Подлежит замене",3,"Импортный",null,"02.12.2024",{"v":560.4,"d":"560.40 "},{"v":467,"d":"467.00"},{"v":0,"d":"0%"},"1755DEK",null,"https://api.systeme.ru/catalog/view/17005DEK"]
["17006DEK","Выключатель-разъединитель 2Р 32А ВН-102",{"v":467,"d":"467.00"},"За штуку","Dekraft","DEKFD","Энергетика Базовая","PVB","Dekraft. Выключатели-разъединители ВН-102","DI2","Выключатели-разъединители ВН-102","BAS","S","C1","S","C1",6,6,"Подлежит замене",3,"Импортный",null,"02.12.2024",{"v":560.4,"d":"560.40 "},{"v":467,"d":"467.00"},{"v":0,"d":"0%"},"1756DEK",null,"https://api.systeme.ru/catalog/view/17006DEK"]
["17007DEK","Выключатель-разъединитель 2Р 63А ВН-102",{"v":587.5,"d":"587.50"},"За штуку","Dekraft","DEKFD","Энергетика Базовая","PVB","Dekraft. Выключатели-разъединители ВН-102","DI2","Выключатели-разъединители ВН-102","BAS","S","C1","S","C1",6,6,"Подлежит замене",3,"Импортный",null,"02.12.2024",{"v":705,"d":"705.00 "},{"v":587.5,"d":"587.50"},{"v":0,"d":"0%"},"1757DEK",null,"https://api.systeme.ru/catalog/view/17007DEK"]
["17008DEK","Выключатель-разъединитель 2Р 100А ВН-102",{"v":587.5,"d":"587.50"},"За штуку","Dekraft","DEKFD","Энергетика Базовая","PVB","Dekraft. Выключатели-разъединители ВН-102","DI2","Выключатели-разъединители ВН-102","BAS","S","C1","S","C1",6,6,"Подлежит замене",3,"Импортный",null,"02.12.2024",{"v":705,"d":"705.00 "},{"v":587.5,"d":"587.50"},{"v":0,"d":"0%"},"1758DEK",null,"https://api.systeme.ru/catalog/view/17008DEK"]
["17009DEK","Выключатель-разъединитель 3Р 20А ВН-102",{"v":699.5,"d":"699.50"},"За штуку","Dekraft","DEKFD","Энергетика Базовая","PVB","Dekraft. Выключатели-разъединители ВН-102","DI2","Выключатели-разъединители ВН-102","BAS","S","C1","S","C1",4,4,"Подлежит замене",3,"Импортный",null,"02.12.2024",{"v":839.4,"d":"839.40 "},{"v":699.5,"d":"699.50"},{"v":0,"d":"0%"},"176DEK",null,"https://api.systeme.ru/catalog/view/17009DEK"]
["17010DEK","Выключатель-разъединитель 3Р 32А ВН-102",{"v":699.5,"d":"699.50"},"За штуку","Dekraft","DEKFD","Энергетика Базовая","PVB","Dekraft. Выключатели-разъединители ВН-102","DI2","Выключатели-разъединители ВН-102","BAS","S","C1","S","C1",4,4,"Подлежит замене",3,"Импортный",null,"02.12.2024",{"v":839.4,"d":"839.40 "},{"v":699.5,"d":"699.50"},{"v":0,"d":"0%"},"1761DEK",null,"https://api.systeme.ru/catalog/view/17010DEK"]
["17011DEK","Выключатель-разъединитель 3Р 63А ВН-102",{"v":874,"d":"874.00"},"За штуку","Dekraft","DEKFD","Энергетика Базовая","PVB","Dekraft. Выключатели-разъединители ВН-102","DI2","Выключатели-разъединители ВН-102","BAS","S","C1","S","C1",4,4,"Подлежит замене",3,"Импортный",null,"02.12.2024",{"v":1048.8,"d":"1,048.80 "},{"v":874,"d":"874.00"},{"v":0,"d":"0%"},"1762DEK",null,"https://api.systeme.ru/catalog/view/17011DEK"]
["17012DEK","Выключатель-разъединитель 3Р 100А ВН-102",{"v":881.5,"d":"881.50"},"За штуку","Dekraft","DEKFD","Энергетика Базовая","PVB","Dekraft. Выключатели-разъединители ВН-102","DI2","Выключатели-разъединители ВН-102","BAS","S","C1","S","C1",4,4,"Подлежит замене",3,"Импортный",null,"02.12.2024",{"v":1057.8,"d":"1,057.80 "},{"v":881.5,"d":"881.50"},{"v":0,"d":"0%"},"1763DEK",null,"https://api.systeme.ru/catalog/view/17012DEK"]
["17013DEK","Выключатель-разъединитель 4Р 20А ВН-102",{"v":948,"d":"948.00"},"За штуку","Dekraft","DEKFD","Энергетика Базовая","PVB","Dekraft. Выключатели-разъединители ВН-102","DI2","Выключатели-разъединители ВН-102","BAS","S","C1","S","C1",3,3,"Подлежит замене",3,"Импортный",null,"02.12.2024",{"v":1137.6,"d":"1,137.60 "},{"v":948,"d":"948.00"},{"v":0,"d":"0%"},"1765DEK",null,"https://api.systeme.ru/catalog/view/17013DEK"]
["17014DEK","Выключатель-разъединитель 4Р 32А ВН-102",{"v":939,"d":"939.00"},"За штуку","Dekraft","DEKFD","Энергетика Базовая","PVB","Dekraft. Выключатели-разъединители ВН-102","DI2","Выключатели-разъединители ВН-102","BAS","S","C1","S","C1",3,3,"Подлежит замене",3,"Импортный",null,"02.12.2024",{"v":1126.8,"d":"1,126.80 "},{"v":939,"d":"939.00"},{"v":0,"d":"0%"},"1766DEK",null,"https://api.systeme.ru/catalog/view/17014DEK"]
["17015DEK","Выключатель-разъединитель 4Р 63А ВН-102",{"v":1170,"d":"1,170.00"},"За штуку","Dekraft","DEKFD","Энергетика Базовая","PVB","Dekraft. Выключатели-разъединители ВН-102","DI2","Выключатели-разъединители ВН-102","BAS","S","C1","S","C1",3,3,"Подлежит замене",3,"Импортный",null,"02.12.2024",{"v":1404,"d":"1,404.00 "},{"v":1170,"d":"1,170.00"},{"v":0,"d":"0%"},"1767DEK",null,"https://api.systeme.ru/catalog/view/17015DEK"]
["17016DEK","Выключатель-разъединитель 4Р 100А ВН-102",{"v":1185,"d":"1,185.00"},"За штуку","Dekraft","DEKFD","Энергетика Базовая","PVB","Dekraft. Выключатели-разъединители ВН-102","DI2","Выключатели-разъединители ВН-102","BAS","S","C1","S","C1",3,3,"Подлежит замене",3,"Импортный",null,"02.12.2024",{"v":1422,"d":"1,422.00 "},{"v":1185,"d":"1,185.00"},{"v":0,"d":"0%"},"1768DEK",null,"https://api.systeme.ru/catalog/view/17016DEK"]
["17017DEK","Выключатель-разъединитель 1Р 125А ВН-102",{"v":298,"d":"298.00"},"За штуку","Dekraft","DEKFD","Энергетика Базовая","PVB","Dekraft. Выключатели-разъединители ВН-102","DI2","Выключатели-разъединители ВН-102","BAS","S","C1","N","С3(2)",1,1,"Подлежит замене",3,"Импортный",null,"02.12.2024",{"v":357.59999999999997,"d":"357.60 "},{"v":298,"d":"298.00"},{"v":0,"d":"0%"},"1754DEK",null,"https://api.systeme.ru/catalog/view/17017DEK"]
["17018DEK","Выключатель-разъединитель 2Р 125А ВН-102",{"v":592,"d":"592.00"},"За штуку","Dekraft","DEKFD","Энергетика Базовая","PVB","Dekraft. Выключатели-разъединители ВН-102","DI2","Выключатели-разъединители ВН-102","BAS","N","С3(10)","N","С3(12)",1,1,"Подлежит замене",3,"Импортный",null,"02.12.2024",{"v":710.4,"d":"710.40 "},{"v":592,"d":"592.00"},{"v":0,"d":"0%"},"1759DEK",null,"https://api.systeme.ru/catalog/view/17018DEK"]
["17019DEK","Выключатель-разъединитель 3Р 125А ВН-102",{"v":962,"d":"962.00"},"За штуку","Dekraft","DEKFD","Энергетика Базовая","PVB","Dekraft. Выключатели-разъединители ВН-102","DI2","Выключатели-разъединители ВН-102","BAS","S","C1","S","C1",1,1,"Подлежит замене",3,"Импортный",null,"02.12.2024",{"v":1154.3999999999999,"d":"1,154.40 "},{"v":962,"d":"962.00"},{"v":0,"d":"0%"},"1764DEK",null,"https://api.systeme.ru/catalog/view/17019DEK"]
["17020DEK","Выключатель-разъединитель 4Р 125А ВН-102",{"v":1185,"d":"1,185.00"},"За штуку","Dekraft","DEKFD","Энергетика Базовая","PVB","Dekraft. Выключатели-разъединители ВН-102","DI2","Выключатели-разъединители ВН-102","BAS","S","C1","N","С3(2)",1,1,"Подлежит замене",3,"Импортный",null,"02.12.2024",{"v":1422,"d":"1,422.00 "},{"v":1185,"d":"1,185.00"},{"v":0,"d":"0%"},"1769DEK",null,"https://api.systeme.ru/catalog/view/17020DEK"]
["17021DEK","Выключатель-разъединитель 1Р 25А ВН-102",{"v":239,"d":"239.00"},"За штуку","Dekraft","DEKFD","Энергетика Базовая","PVB","Dekraft. Выключатели-разъединители ВН-102","DI2","Выключатели-разъединители ВН-102","BAS","S","C1","S","C1",1,1,"Подлежит замене",3,"Импортный",null,"02.12.2024",{"v":286.8,"d":"286.80 "},{"v":239,"d":"239.00"},{"v":0,"d":"0%"},null,null,"https://api.systeme.ru/catalog/view/17021DEK"]
["17022DEK","Выключатель-разъединитель 1Р 40А ВН-102",{"v":239,"d":"239.00"},"За штуку","Dekraft","DEKFD","Энергетика Базовая","PVB","Dekraft. Выключатели-разъединители ВН-102","DI2","Выключатели-разъединители ВН-102","BAS","S","C1","S","C1",1,1,"Подлежит замене",3,"Импортный",null,"02.12.2024",{"v":286.8,"d":"286.80 "},{"v":239,"d":"239.00"},{"v":0,"d":"0%"},null,null,"https://api.systeme.ru/catalog/view/17022DEK"]
["17023DEK","Выключатель-разъединитель 2Р 25А ВН-102",{"v":472,"d":"472.00"},"За штуку","Dekraft","DEKFD","Энергетика Базовая","PVB","Dekraft. Выключатели-разъединители ВН-102","DI2","Выключатели-разъединители ВН-102","BAS","S","C1","S","C1",1,1,"Подлежит замене",3,"Импортный",null,"02.12.2024",{"v":566.4,"d":"566.40 "},{"v":472,"d":"472.00"},{"v":0,"d":"0%"},null,null,"https://api.systeme.ru/catalog/view/17023DEK"]
["17024DEK","Выключатель-разъединитель 2Р 40А ВН-102",{"v":472,"d":"472.00"},"За штуку","Dekraft","DEKFD","Энергетика Базовая","PVB","Dekraft. Выключатели-разъединители ВН-102","DI2","Выключатели-разъединители ВН-102","BAS","S","C1","S","C1",1,1,"Подлежит замене",3,"Импортный",null,"02.12.2024",{"v":566.4,"d":"566.40 "},{"v":472,"d":"472.00"},{"v":0,"d":"0%"},null,null,"https://api.systeme.ru/catalog/view/17024DEK"]
["17025DEK","Выключатель-разъединитель 3Р 25А ВН-102",{"v":706,"d":"706.00"},"За штуку","Dekraft","DEKFD","Энергетика Базовая","PVB","Dekraft. Выключатели-разъединители ВН-102","DI2","Выключатели-разъединители ВН-102","BAS","S","C1","S","C1",1,1,"Подлежит замене",3,"Импортный",null,"02.12.2024",{"v":847.1999999999999,"d":"847.20 "},{"v":706,"d":"706.00"},{"v":0,"d":"0%"},null,null,"https://api.systeme.ru/catalog/view/17025DEK"]
["17026DEK","Выключатель-разъединитель 3Р 40А ВН-102",{"v":706,"d":"706.00"},"За штуку","Dekraft","DEKFD","Энергетика Базовая","PVB","Dekraft. Выключатели-разъединители ВН-102","DI2","Выключатели-разъединители ВН-102","BAS","S","C1","S","C1",1,1,"Подлежит замене",3,"Импортный",null,"02.12.2024",{"v":847.1999999999999,"d":"847.20 "},{"v":706,"d":"706.00"},{"v":0,"d":"0%"},null,null,"https://api.systeme.ru/catalog/view/17026DEK"]
["17027DEK","Выключатель-разъединитель 4Р 25А ВН-102",{"v":939,"d":"939.00"},"За штуку","Dekraft","DEKFD","Энергетика Базовая","PVB","Dekraft. Выключатели-разъединители ВН-102","DI2","Выключатели-разъединители ВН-102","BAS","S","C1","S","C1",1,1,"Подлежит замене",3,"Импортный",null,"02.12.2024",{"v":1126.8,"d":"1,126.80 "},{"v":939,"d":"939.00"},{"v":0,"d":"0%"},null,null,"https://api.systeme.ru/catalog/view/17027DEK"]
["17028DEK","Выключатель-разъединитель 4Р 40А ВН-102",{"v":939,"d":"939.00"},"За штуку","Dekraft","DEKFD","Энергетика Базовая","PVB","Dekraft. Выключатели-разъединители ВН-102","DI2","Выключатели-разъединители ВН-102","BAS","S","C1","S","C1",1,1,"Подлежит замене",3,"Импортный",null,"02.12.2024",{"v":1126.8,"d":"1,126.80 "},{"v":939,"d":"939.00"},{"v":0,"d":"0%"},null,null,"https://api.systeme.ru/catalog/view/17028DEK"]
["17080DEK","Выключатель-разъединитель 1Р 20А ВН-105",{"v":507,"d":"507.00"},"За штуку","Dekraft","DEKFD","Энергетика Базовая","PVB","Dekraft. Выключат.-разъед. ВН-103, ВН-105","DI3","Выключат.-разъед. ВН-103, ВН-105","BAS","S","C1","N","С3(2)",1,1,"Подлежит замене",5,"Импортный",null,"02.12.2024",{"v":608.4,"d":"608.40 "},{"v":507,"d":"507.00"},{"v":0,"d":"0%"},null,null,"https://api.systeme.ru/catalog/view/17080DEK"]
["17081DEK","Выключатель-разъединитель 1Р 32А ВН-105",{"v":507,"d":"507.00"},"За штуку","Dekraft","DEKFD","Энергетика Базовая","PVB","Dekraft. Выключат.-разъед. ВН-103, ВН-105","DI3","Выключат.-разъед. ВН-103, ВН-105","BAS","S","C1","N","С3(2)",1,1,"Подлежит замене",5,"Импортный",null,"02.12.2024",{"v":608.4,"d":"608.40 "},{"v":507,"d":"507.00"},{"v":0,"d":"0%"},null,null,"https://api.systeme.ru/catalog/view/17081DEK"]
["17082DEK","Выключатель-разъединитель 1Р 63А ВН-105",{"v":507,"d":"507.00"},"За штуку","Dekraft","DEKFD","Энергетика Базовая","PVB","Dekraft. Выключат.-разъед. ВН-103, ВН-105","DI3","Выключат.-разъед. ВН-103, ВН-105","BAS","S","C1","N","С3(2)",1,1,"Подлежит замене",5,"Импортный",null,"02.12.2024",{"v":608.4,"d":"608.40 "},{"v":507,"d":"507.00"},{"v":0,"d":"0%"},null,null,"https://api.systeme.ru/catalog/view/17082DEK"]
["17083DEK","Выключатель-разъединитель 1Р 100А ВН-105",{"v":662.5,"d":"662.50"},"За штуку","Dekraft","DEKFD","Энергетика Базовая","PVB","Dekraft. Выключат.-разъед. ВН-103, ВН-105","DI3","Выключат.-разъед. ВН-103, ВН-105","BAS","N","С3(10)","N","С3(12)",1,1,"Подлежит замене",5,"Импортный",null,"02.12.2024",{"v":795,"d":"795.00 "},{"v":662.5,"d":"662.50"},{"v":0,"d":"0%"},null,null,"https://api.systeme.ru/catalog/view/17083DEK"]
["17084DEK","Выключатель-разъединитель 1Р 125А ВН-105",{"v":662.5,"d":"662.50"},"За штуку","Dekraft","DEKFD","Энергетика Базовая","PVB","Dekraft. Выключат.-разъед. ВН-103, ВН-105","DI3","Выключат.-разъед. ВН-103, ВН-105","BAS","N","С3(10)","N","С3(12)",1,1,"Подлежит замене",5,"Импортный",null,"02.12.2024",{"v":795,"d":"795.00 "},{"v":662.5,"d":"662.50"},{"v":0,"d":"0%"},null,null,"https://api.systeme.ru/catalog/view/17084DEK"]
["17085DEK","Выключатель-разъединитель 2Р 20А ВН-105",{"v":961,"d":"961.00"},"За штуку","Dekraft","DEKFD","Энергетика Базовая","PVB","Dekraft. Выключат.-разъед. ВН-103, ВН-105","DI3","Выключат.-разъед. ВН-103, ВН-105","BAS","S","C1","N","С3(2)",1,1,"Подлежит замене",5,"Импортный",null,"02.12.2024",{"v":1153.2,"d":"1,153.20 "},{"v":961,"d":"961.00"},{"v":0,"d":"0%"},null,null,"https://api.systeme.ru/catalog/view/17085DEK"]
["17086DEK","Выключатель-разъединитель 2Р 32А ВН-105",{"v":961,"d":"961.00"},"За штуку","Dekraft","DEKFD","Энергетика Базовая","PVB","Dekraft. Выключат.-разъед. ВН-103, ВН-105","DI3","Выключат.-разъед. ВН-103, ВН-105","BAS","S","C1","N","С3(2)",1,1,"Подлежит замене",5,"Импортный",null,"02.12.2024",{"v":1153.2,"d":"1,153.20 "},{"v":961,"d":"961.00"},{"v":0,"d":"0%"},null,null,"https://api.systeme.ru/catalog/view/17086DEK"]
["17087DEK","Выключатель-разъединитель 2Р 63А ВН-105",{"v":961,"d":"961.00"},"За штуку","Dekraft","DEKFD","Энергетика Базовая","PVB","Dekraft. Выключат.-разъед. ВН-103, ВН-105","DI3","Выключат.-разъед. ВН-103, ВН-105","BAS","S","C1","N","С3(2)",1,1,"Подлежит замене",5,"Импортный",null,"02.12.2024",{"v":1153.2,"d":"1,153.20 "},{"v":961,"d":"961.00"},{"v":0,"d":"0%"},null,null,"https://api.systeme.ru/catalog/view/17087DEK"]
["17088DEK","Выключатель-разъединитель 2Р 100А ВН-105",{"v":1300,"d":"1,300.00"},"За штуку","Dekraft","DEKFD","Энергетика Базовая","PVB","Dekraft. Выключат.-разъед. ВН-103, ВН-105","DI3","Выключат.-разъед. ВН-103, ВН-105","BAS","N","С3(10)","N","С3(12)",1,1,"Подлежит замене",5,"Импортный",null,"02.12.2024",{"v":1560,"d":"1,560.00 "},{"v":1300,"d":"1,300.00"},{"v":0,"d":"0%"},null,null,"https://api.systeme.ru/catalog/view/17088DEK"]
["17089DEK","Выключатель-разъединитель 2Р 125А ВН-105",{"v":1300,"d":"1,300.00"},"За штуку","Dekraft","DEKFD","Энергетика Базовая","PVB","Dekraft. Выключат.-разъед. ВН-103, ВН-105","DI3","Выключат.-разъед. ВН-103, ВН-105","BAS","N","С3(10)","N","С3(12)",1,1,"Подлежит замене",5,"Импортный",null,"02.12.2024",{"v":1560,"d":"1,560.00 "},{"v":1300,"d":"1,300.00"},{"v":0,"d":"0%"},null,null,"https://api.systeme.ru/catalog/view/17089DEK"]
["17090DEK","Выключатель-разъединитель 3Р 20А ВН-105",{"v":1420,"d":"1,420.00"},"За штуку","Dekraft","DEKFD","Энергетика Базовая","PVB","Dekraft. Выключат.-разъед. ВН-103, ВН-105","DI3","Выключат.-разъед. ВН-103, ВН-105","BAS","S","C1","N","С3(2)",1,1,"Подлежит замене",5,"Импортный",null,"02.12.2024",{"v":1704,"d":"1,704.00 "},{"v":1420,"d":"1,420.00"},{"v":0,"d":"0%"},null,null,"https://api.systeme.ru/catalog/view/17090DEK"]
["17091DEK","Выключатель-разъединитель 3Р 32А ВН-105",{"v":1420,"d":"1,420.00"},"За штуку","Dekraft","DEKFD","Энергетика Базовая","PVB","Dekraft. Выключат.-разъед. ВН-103, ВН-105","DI3","Выключат.-разъед. ВН-103, ВН-105","BAS","S","C1","N","С3(2)",1,1,"Подлежит замене",5,"Импортный",null,"02.12.2024",{"v":1704,"d":"1,704.00 "},{"v":1420,"d":"1,420.00"},{"v":0,"d":"0%"},null,null,"https://api.systeme.ru/catalog/view/17091DEK"]
["17092DEK","Выключатель-разъединитель 3Р 63А ВН-105",{"v":1420,"d":"1,420.00"},"За штуку","Dekraft","DEKFD","Энергетика Базовая","PVB","Dekraft. Выключат.-разъед. ВН-103, ВН-105","DI3","Выключат.-разъед. ВН-103, ВН-105","BAS","S","C1","S","C1",1,1,"Подлежит замене",5,"Импортный",null,"02.12.2024",{"v":1704,"d":"1,704.00 "},{"v":1420,"d":"1,420.00"},{"v":0,"d":"0%"},null,null,"https://api.systeme.ru/catalog/view/17092DEK"]
["17093DEK","Выключатель-разъединитель 3Р 100А ВН-105",{"v":1900,"d":"1,900.00"},"За штуку","Dekraft","DEKFD","Энергетика Базовая","PVB","Dekraft. Выключат.-разъед. ВН-103, ВН-105","DI3","Выключат.-разъед. ВН-103, ВН-105","BAS","S","C1","S","C1",1,1,"Подлежит замене",5,"Импортный",null,"02.12.2024",{"v":2280,"d":"2,280.00 "},{"v":1900,"d":"1,900.00"},{"v":0,"d":"0%"},null,null,"https://api.systeme.ru/catalog/view/17093DEK"]
["17094DEK","Выключатель-разъединитель 3Р 125А ВН-105",{"v":1900,"d":"1,900.00"},"За штуку","Dekraft","DEKFD","Энергетика Базовая","PVB","Dekraft. Выключат.-разъед. ВН-103, ВН-105","DI3","Выключат.-разъед. ВН-103, ВН-105","BAS","S","C1","S","C1",1,1,"Подлежит замене",5,"Импортный",null,"02.12.2024",{"v":2280,"d":"2,280.00 "},{"v":1900,"d":"1,900.00"},{"v":0,"d":"0%"},null,null,"https://api.systeme.ru/catalog/view/17094DEK"]
["17095DEK","Выключатель-разъединитель 4Р 20А ВН-105",{"v":1900,"d":"1,900.00"},"За штуку","Dekraft","DEKFD","Энергетика Базовая","PVB","Dekraft. Выключат.-разъед. ВН-103, ВН-105","DI3","Выключат.-разъед. ВН-103, ВН-105","BAS","N","С3(10)","N","С3(12)",1,1,"Подлежит замене",5,"Импортный",null,"02.12.2024",{"v":2280,"d":"2,280.00 "},{"v":1900,"d":"1,900.00"},{"v":0,"d":"0%"},null,null,"https://api.systeme.ru/catalog/view/17095DEK"]
["17096DEK","Выключатель-разъединитель 4Р 32А ВН-105",{"v":1900,"d":"1,900.00"},"За штуку","Dekraft","DEKFD","Энергетика Базовая","PVB","Dekraft. Выключат.-разъед. ВН-103, ВН-105","DI3","Выключат.-разъед. ВН-103, ВН-105","BAS","S","C1","N","С3(2)",1,1,"Подлежит замене",5,"Импортный",null,"02.12.2024",{"v":2280,"d":"2,280.00 "},{"v":1900,"d":"1,900.00"},{"v":0,"d":"0%"},null,null,"https://api.systeme.ru/catalog/view/17096DEK"]
["17097DEK","Выключатель-разъединитель 4Р 63А ВН-105",{"v":1900,"d":"1,900.00"},"За штуку","Dekraft","DEKFD","Энергетика Базовая","PVB","Dekraft. Выключат.-разъед. ВН-103, ВН-105","DI3","Выключат.-разъед. ВН-103, ВН-105","BAS","S","C1","N","С3(2)",1,1,"Подлежит замене",5,"Импортный",null,"02.12.2024",{"v":2280,"d":"2,280.00 "},{"v":1900,"d":"1,900.00"},{"v":0,"d":"0%"},null,null,"https://api.systeme.ru/catalog/view/17097DEK"]
["17098DEK","Выключатель-разъединитель 4Р 100А ВН-105",{"v":2540,"d":"2,540.00"},"За штуку","Dekraft","DEKFD","Энергетика Базовая","PVB","Dekraft. Выключат.-разъед. ВН-103, ВН-105","DI3","Выключат.-разъед. ВН-103, ВН-105","BAS","S","C1","N","С3(2)",1,1,"Подлежит замене",5,"Импортный",null,"02.12.2024",{"v":3048,"d":"3,048.00 "},{"v":2540,"d":"2,540.00"},{"v":0,"d":"0%"},null,null,"https://api.systeme.ru/catalog/view/17098DEK"]
["17099DEK","Выключатель-разъединитель 4Р 125А ВН-105",{"v":2540,"d":"2,540.00"},"За штуку","Dekraft","DEKFD","Энергетика Базовая","PVB","Dekraft. Выключат.-разъед. ВН-103, ВН-105","DI3","Выключат.-разъед. ВН-103, ВН-105","BAS","N","С3(10)","N","С3(12)",1,1,"Подлежит замене",5,"Импортный",null,"02.12.2024",{"v":3048,"d":"3,048.00 "},{"v":2540,"d":"2,540.00"},{"v":0,"d":"0%"},null,null,"https://api.systeme.ru/catalog/view/17099DEK"]
["26100DEK","Вилка перен. 2Р+РЕ 16А 220В IP44 ВП-103",{"v":494.5,"d":"494.50"},"За штуку","Dekraft","DEKFD","Энергетика Базовая","PVB","Dekraft. Промышленные разъемы","DIP","Промышленные разъемы серии 103","S30","S","C1","N","С3(2)",1,1,"Подлежит замене",3,"Импортный",null,"02.12.2024",{"v":593.4,"d":"593.40 "},{"v":494.5,"d":"494.50"},{"v":0,"d":"0%"},null,null,"https://api.systeme.ru/catalog/view/26100DEK"]
["26101DEK","Вилка перен. 2Р+РЕ 32А 220В IP44 ВП-103",{"v":672,"d":"672.00"},"За штуку","Dekraft","DEKFD","Энергетика Базовая","PVB","Dekraft. Промышленные разъемы","DIP","Промышленные разъемы серии 103","S30","S","C1","N","С3(2)",1,1,"Подлежит замене",3,"Импортный",null,"14.08.2023",{"v":806.4,"d":"806.40 "},{"v":672,"d":"672.00"},{"v":0,"d":"0%"},null,null,"https://api.systeme.ru/catalog/view/26101DEK"]
["26102DEK","Вилка перен. 3Р+РЕ 16А 380В IP44 ВП-103",{"v":538.5,"d":"538.50"},"За штуку","Dekraft","DEKFD","Энергетика Базовая","PVB","Dekraft. Промышленные разъемы","DIP","Промышленные разъемы серии 103","S30","S","C1","N","С3(2)",1,1,"Подлежит замене",3,"Импортный",null,"14.08.2023",{"v":646.1999999999999,"d":"646.20 "},{"v":538.5,"d":"538.50"},{"v":0,"d":"0%"},null,null,"https://api.systeme.ru/catalog/view/26102DEK"]
["26103DEK","Вилка перен. 3Р+РЕ 32А 380В IP44 ВП-103",{"v":672,"d":"672.00"},"За штуку","Dekraft","DEKFD","Энергетика Базовая","PVB","Dekraft. Промышленные разъемы","DIP","Промышленные разъемы серии 103","S30","S","C1","N","С3(2)",1,1,"Подлежит замене",3,"Импортный",null,"14.08.2023",{"v":806.4,"d":"806.40 "},{"v":672,"d":"672.00"},{"v":0,"d":"0%"},null,null,"https://api.systeme.ru/catalog/view/26103DEK"]
["26104DEK","Вилка перен. 3Р+РЕ+N 16А 380В IP44 ВП-103",{"v":671,"d":"671.00"},"За штуку","Dekraft","DEKFD","Энергетика Базовая","PVB","Dekraft. Промышленные разъемы","DIP","Промышленные разъемы серии 103","S30","S","C1","N","С3(2)",1,1,"Подлежит замене",3,"Импортный",null,"14.08.2023",{"v":805.1999999999999,"d":"805.20 "},{"v":671,"d":"671.00"},{"v":0,"d":"0%"},null,null,"https://api.systeme.ru/catalog/view/26104DEK"]
["26105DEK","Вилка перен. 3Р+РЕ+N 32А 380В IP44 ВП-103",{"v":807,"d":"807.00"},"За штуку","Dekraft","DEKFD","Энергетика Базовая","PVB","Dekraft. Промышленные разъемы","DIP","Промышленные разъемы серии 103","S30","S","C1","S","C1",1,1,"Подлежит замене",3,"Импортный",null,"14.08.2023",{"v":968.4,"d":"968.40 "},{"v":807,"d":"807.00"},{"v":0,"d":"0%"},null,null,"https://api.systeme.ru/catalog/view/26105DEK"]
["26106DEK","Вилка перен. 2Р+РЕ 16А 220В IP67 ВП-103",{"v":517,"d":"517.00"},"За штуку","Dekraft","DEKFD","Энергетика Базовая","PVB","Dekraft. Промышленные разъемы","DIP","Промышленные разъемы серии 103","S30","S","C1","N","С3(2)",1,1,"Подлежит замене",3,"Импортный",null,"14.08.2023",{"v":620.4,"d":"620.40 "},{"v":517,"d":"517.00"},{"v":0,"d":"0%"},null,null,"https://api.systeme.ru/catalog/view/26106DEK"]
["26107DEK","Вилка перен. 2Р+РЕ 32А 220В IP67 ВП-103",{"v":914.5,"d":"914.50"},"За штуку","Dekraft","DEKFD","Энергетика Базовая","PVB","Dekraft. Промышленные разъемы","DIP","Промышленные разъемы серии 103","S30","N","С3(11)","N","С3(13)",1,1,"Подлежит замене",3,"Импортный",null,"14.08.2023",{"v":1097.3999999999999,"d":"1,097.40 "},{"v":914.5,"d":"914.50"},{"v":0,"d":"0%"},null,null,"https://api.systeme.ru/catalog/view/26107DEK"]
["26108DEK","Вилка перен. 2Р+РЕ 63А 220В IP67 ВП-103",{"v":2965,"d":"2,965.00"},"За штуку","Dekraft","DEKFD","Энергетика Базовая","PVB","Dekraft. Промышленные разъемы","DIP","Промышленные разъемы серии 103","S30","N","С3(11)","N","С3(13)",1,1,"Подлежит замене",3,"Импортный",null,"14.08.2023",{"v":3558,"d":"3,558.00 "},{"v":2965,"d":"2,965.00"},{"v":0,"d":"0%"},null,null,"https://api.systeme.ru/catalog/view/26108DEK"]
["26109DEK","Вилка перен. 2Р+РЕ 125А 220В IP67 ВП-103",{"v":8150,"d":"8,150.00"},"За штуку","Dekraft","DEKFD","Энергетика Базовая","PVB","Dekraft. Промышленные разъемы","DIP","Промышленные разъемы серии 103","S30","N","С3(11)","N","С3(13)",1,1,"Подлежит замене",3,"Импортный",null,"14.08.2023",{"v":9780,"d":"9,780.00 "},{"v":8150,"d":"8,150.00"},{"v":0,"d":"0%"},null,null,"https://api.systeme.ru/catalog/view/26109DEK"]
["26110DEK","Вилка перен. 3Р+РЕ 16А 380В IP67 ВП-103",{"v":671,"d":"671.00"},"За штуку","Dekraft","DEKFD","Энергетика Базовая","PVB","Dekraft. Промышленные разъемы","DIP","Промышленные разъемы серии 103","S30","N","С3(11)","N","С3(13)",1,1,"Подлежит замене",3,"Импортный",null,"14.08.2023",{"v":805.1999999999999,"d":"805.20 "},{"v":671,"d":"671.00"},{"v":0,"d":"0%"},null,null,"https://api.systeme.ru/catalog/view/26110DEK"]
["26111DEK","Вилка перен. 3Р+РЕ 32А 380В IP67 ВП-103",{"v":941.5,"d":"941.50"},"За штуку","Dekraft","DEKFD","Энергетика Базовая","PVB","Dekraft. Промышленные разъемы","DIP","Промышленные разъемы серии 103","S30","S","C1","N","С3(2)",1,1,"Подлежит замене",3,"Импортный",null,"14.08.2023",{"v":1129.8,"d":"1,129.80 "},{"v":941.5,"d":"941.50"},{"v":0,"d":"0%"},null,null,"https://api.systeme.ru/catalog/view/26111DEK"]
["26112DEK","Вилка перен. 3Р+РЕ 63А 380В IP67 ВП-103",{"v":3215,"d":"3,215.00"},"За штуку","Dekraft","DEKFD","Энергетика Базовая","PVB","Dekraft. Промышленные разъемы","DIP","Промышленные разъемы серии 103","S30","S","C1","N","С3(2)",1,1,"Подлежит замене",3,"Импортный",null,"14.08.2023",{"v":3858,"d":"3,858.00 "},{"v":3215,"d":"3,215.00"},{"v":0,"d":"0%"},null,null,"https://api.systeme.ru/catalog/view/26112DEK"]
["26113DEK","Вилка перен. 3Р+РЕ 125А 380В IP67 ВП-103",{"v":9500,"d":"9,500.00"},"За штуку","Dekraft","DEKFD","Энергетика Базовая","PVB","Dekraft. Промышленные разъемы","DIP","Промышленные разъемы серии 103","S30","N","С3(11)","N","С3(13)",1,1,"Подлежит замене",3,"Импортный",null,"14.08.2023",{"v":11400,"d":"11,400.00 "},{"v":9500,"d":"9,500.00"},{"v":0,"d":"0%"},null,null,"https://api.systeme.ru/catalog/view/26113DEK"]
["26114DEK","Вилка перен. 3Р+РЕ+N 16А 380В IP67 ВП-103",{"v":807,"d":"807.00"},"За штуку","Dekraft","DEKFD","Энергетика Базовая","PVB","Dekraft. Промышленные разъемы","DIP","Промышленные разъемы серии 103","S30","N","С3(11)","N","С3(13)",1,1,"Подлежит замене",3,"Импортный",null,"14.08.2023",{"v":968.4,"d":"968.40 "},{"v":807,"d":"807.00"},{"v":0,"d":"0%"},null,null,"https://api.systeme.ru/catalog/view/26114DEK"]
["26115DEK","Вилка перен. 3Р+РЕ+N 32А 380В IP67 ВП-103",{"v":1095,"d":"1,095.00"},"За штуку","Dekraft","DEKFD","Энергетика Базовая","PVB","Dekraft. Промышленные разъемы","DIP","Промышленные разъемы серии 103","S30","S","C1","N","С3(2)",1,1,"Подлежит замене",3,"Импортный",null,"14.08.2023",{"v":1314,"d":"1,314.00 "},{"v":1095,"d":"1,095.00"},{"v":0,"d":"0%"},null,null,"https://api.systeme.ru/catalog/view/26115DEK"]
["26116DEK","Вилка перен. 3Р+РЕ+N 63А 380В IP67 ВП-103",{"v":3770,"d":"3,770.00"},"За штуку","Dekraft","DEKFD","Энергетика Базовая","PVB","Dekraft. Промышленные разъемы","DIP","Промышленные разъемы серии 103","S30","S","C1","N","С3(2)",1,1,"Подлежит замене",3,"Импортный",null,"14.08.2023",{"v":4524,"d":"4,524.00 "},{"v":3770,"d":"3,770.00"},{"v":0,"d":"0%"},null,null,"https://api.systeme.ru/catalog/view/26116DEK"]
["26117DEK","Вилка перен. 3Р+РЕ+N 125А 380В IP67 ВП-103",{"v":10600,"d":"10,600.00"},"За штуку","Dekraft","DEKFD","Энергетика Базовая","PVB","Dekraft. Промышленные разъемы","DIP","Промышленные разъемы серии 103","S30","S","C1","N","С3(2)",1,1,"Подлежит замене",3,"Импортный",null,"14.08.2023",{"v":12720,"d":"12,720.00 "},{"v":10600,"d":"10,600.00"},{"v":0,"d":"0%"},null,null,"https://api.systeme.ru/catalog/view/26117DEK"]
["26130DEK","Розетка перен. 2Р+РЕ 16А 220В IP44 РП-103",{"v":565,"d":"565.00"},"За штуку","Dekraft","DEKFD","Энергетика Базовая","PVB","Dekraft. Промышленные разъемы","DIP","Промышленные разъемы серии 103","S30","S","C1","N","С3(2)",1,1,"Подлежит замене",3,"Импортный",null,"02.12.2024",{"v":678,"d":"678.00 "},{"v":565,"d":"565.00"},{"v":0,"d":"0%"},null,null,"https://api.systeme.ru/catalog/view/26130DEK"]
["26131DEK","Розетка перен. 2Р+РЕ 32А 220В IP44 РП-103",{"v":807,"d":"807.00"},"За штуку","Dekraft","DEKFD","Энергетика Базовая","PVB","Dekraft. Промышленные разъемы","DIP","Промышленные разъемы серии 103","S30","S","C1","N","С3(2)",1,1,"Подлежит замене",3,"Импортный",null,"14.08.2023",{"v":968.4,"d":"968.40 "},{"v":807,"d":"807.00"},{"v":0,"d":"0%"},null,null,"https://api.systeme.ru/catalog/view/26131DEK"]
["26132DEK","Розетка перен. 3Р+РЕ 16А 380В IP44 РП-103",{"v":689,"d":"689.00"},"За штуку","Dekraft","DEKFD","Энергетика Базовая","PVB","Dekraft. Промышленные разъемы","DIP","Промышленные разъемы серии 103","S30","S","C1","N","С3(2)",1,1,"Подлежит замене",3,"Импортный",null,"02.12.2024",{"v":826.8,"d":"826.80 "},{"v":689,"d":"689.00"},{"v":0,"d":"0%"},null,null,"https://api.systeme.ru/catalog/view/26132DEK"]
["26133DEK","Розетка перен. 3Р+РЕ 32А 380В IP44 РП-103",{"v":900.5,"d":"900.50"},"За штуку","Dekraft","DEKFD","Энергетика Базовая","PVB","Dekraft. Промышленные разъемы","DIP","Промышленные разъемы серии 103","S30","S","C1","N","С3(2)",1,1,"Подлежит замене",3,"Импортный",null,"14.08.2023",{"v":1080.6,"d":"1,080.60 "},{"v":900.5,"d":"900.50"},{"v":0,"d":"0%"},null,null,"https://api.systeme.ru/catalog/view/26133DEK"]
["26134DEK","Розетка перен. 3Р+РЕ+N 16А 380В IP44 РП-103",{"v":748.5,"d":"748.50"},"За штуку","Dekraft","DEKFD","Энергетика Базовая","PVB","Dekraft. Промышленные разъемы","DIP","Промышленные разъемы серии 103","S30","S","C1","N","С3(2)",1,1,"Подлежит замене",3,"Импортный",null,"02.12.2024",{"v":898.1999999999999,"d":"898.20 "},{"v":748.5,"d":"748.50"},{"v":0,"d":"0%"},null,null,"https://api.systeme.ru/catalog/view/26134DEK"]
["26135DEK","Розетка перен. 3Р+РЕ+N 32А 380В IP44 РП-103",{"v":941.5,"d":"941.50"},"За штуку","Dekraft","DEKFD","Энергетика Базовая","PVB","Dekraft. Промышленные разъемы","DIP","Промышленные разъемы серии 103","S30","S","C1","N","С3(2)",1,1,"Подлежит замене",3,"Импортный",null,"14.08.2023",{"v":1129.8,"d":"1,129.80 "},{"v":941.5,"d":"941.50"},{"v":0,"d":"0%"},null,null,"https://api.systeme.ru/catalog/view/26135DEK"]
["26136DEK","Розетка перен. 2Р+РЕ 16А 220В IP67 РП-103",{"v":680,"d":"680.00"},"За штуку","Dekraft","DEKFD","Энергетика Базовая","PVB","Dekraft. Промышленные разъемы","DIP","Промышленные разъемы серии 103","S30","S","C1","N","С3(2)",1,1,"Подлежит замене",3,"Импортный",null,"14.08.2023",{"v":816,"d":"816.00 "},{"v":680,"d":"680.00"},{"v":0,"d":"0%"},null,null,"https://api.systeme.ru/catalog/view/26136DEK"]
["26137DEK","Розетка перен. 2Р+РЕ 32А 220В IP67 РП-103",{"v":1075,"d":"1,075.00"},"За штуку","Dekraft","DEKFD","Энергетика Базовая","PVB","Dekraft. Промышленные разъемы","DIP","Промышленные разъемы серии 103","S30","N","С3(11)","N","С3(13)",1,1,"Подлежит замене",3,"Импортный",null,"14.08.2023",{"v":1290,"d":"1,290.00 "},{"v":1075,"d":"1,075.00"},{"v":0,"d":"0%"},null,null,"https://api.systeme.ru/catalog/view/26137DEK"]
["26138DEK","Розетка перен. 2Р+РЕ 63А 220В IP67 РП-103",{"v":3490,"d":"3,490.00"},"За штуку","Dekraft","DEKFD","Энергетика Базовая","PVB","Dekraft. Промышленные разъемы","DIP","Промышленные разъемы серии 103","S30","N","С3(11)","N","С3(13)",1,1,"Подлежит замене",3,"Импортный",null,"14.08.2023",{"v":4188,"d":"4,188.00 "},{"v":3490,"d":"3,490.00"},{"v":0,"d":"0%"},null,null,"https://api.systeme.ru/catalog/view/26138DEK"]
["26139DEK","Розетка перен. 2Р+РЕ 125А 220В IP67 РП-103",{"v":10650,"d":"10,650.00"},"За штуку","Dekraft","DEKFD","Энергетика Базовая","PVB","Dekraft. Промышленные разъемы","DIP","Промышленные разъемы серии 103","S30","N","С3(11)","N","С3(13)",1,1,"Подлежит замене",3,"Импортный",null,"14.08.2023",{"v":12780,"d":"12,780.00 "},{"v":10650,"d":"10,650.00"},{"v":0,"d":"0%"},null,null,"https://api.systeme.ru/catalog/view/26139DEK"]
["26140DEK","Розетка перен. 3Р+РЕ 16А 380В IP67 РП-103",{"v":807,"d":"807.00"},"За штуку","Dekraft","DEKFD","Энергетика Базовая","PVB","Dekraft. Промышленные разъемы","DIP","Промышленные разъемы серии 103","S30","N","С3(11)","N","С3(13)",1,1,"Подлежит замене",3,"Импортный",null,"14.08.2023",{"v":968.4,"d":"968.40 "},{"v":807,"d":"807.00"},{"v":0,"d":"0%"},null,null,"https://api.systeme.ru/catalog/view/26140DEK"]
["26141DEK","Розетка перен. 3Р+РЕ 32А 380В IP67 РП-103",{"v":1080,"d":"1,080.00"},"За штуку","Dekraft","DEKFD","Энергетика Базовая","PVB","Dekraft. Промышленные разъемы","DIP","Промышленные разъемы серии 103","S30","S","C1","N","С3(2)",1,1,"Подлежит замене",3,"Импортный",null,"14.08.2023",{"v":1296,"d":"1,296.00 "},{"v":1080,"d":"1,080.00"},{"v":0,"d":"0%"},null,null,"https://api.systeme.ru/catalog/view/26141DEK"]
["26142DEK","Розетка перен. 3Р+РЕ 63А 380В IP67 РП-103",{"v":4110,"d":"4,110.00"},"За штуку","Dekraft","DEKFD","Энергетика Базовая","PVB","Dekraft. Промышленные разъемы","DIP","Промышленные разъемы серии 103","S30","N","С3(11)","N","С3(13)",1,1,"Подлежит замене",3,"Импортный",null,"02.12.2024",{"v":4932,"d":"4,932.00 "},{"v":4110,"d":"4,110.00"},{"v":0,"d":"0%"},null,null,"https://api.systeme.ru/catalog/view/26142DEK"]
["26143DEK","Розетка перен. 3Р+РЕ 125А 380В IP67 РП-103",{"v":12200,"d":"12,200.00"},"За штуку","Dekraft","DEKFD","Энергетика Базовая","PVB","Dekraft. Промышленные разъемы","DIP","Промышленные разъемы серии 103","S30","N","С3(11)","N","С3(13)",1,1,"Подлежит замене",3,"Импортный",null,"14.08.2023",{"v":14640,"d":"14,640.00 "},{"v":12200,"d":"12,200.00"},{"v":0,"d":"0%"},null,null,"https://api.systeme.ru/catalog/view/26143DEK"]
["26144DEK","Розетка перен. 3Р+РЕ+N 16А 380В IP67 РП-103",{"v":1040,"d":"1,040.00"},"За штуку","Dekraft","DEKFD","Энергетика Базовая","PVB","Dekraft. Промышленные разъемы","DIP","Промышленные разъемы серии 103","S30","S","C1","N","С3(2)",1,1,"Подлежит замене",3,"Импортный",null,"02.12.2024",{"v":1248,"d":"1,248.00 "},{"v":1040,"d":"1,040.00"},{"v":0,"d":"0%"},null,null,"https://api.systeme.ru/catalog/view/26144DEK"]
["26145DEK","Розетка перен. 3Р+РЕ+N 32А 380В IP67 РП-103",{"v":1460,"d":"1,460.00"},"За штуку","Dekraft","DEKFD","Энергетика Базовая","PVB","Dekraft. Промышленные разъемы","DIP","Промышленные разъемы серии 103","S30","S","C1","N","С3(2)",1,1,"Подлежит замене",3,"Импортный",null,"02.12.2024",{"v":1752,"d":"1,752.00 "},{"v":1460,"d":"1,460.00"},{"v":0,"d":"0%"},null,null,"https://api.systeme.ru/catalog/view/26145DEK"]
["26146DEK","Розетка перен. 235 3Р+РЕ+N 63А 380В IP67 РП-103",{"v":3715,"d":"3,715.00"},"За штуку","Dekraft","DEKFD","Энергетика Базовая","PVB","Dekraft. Промышленные разъемы","DIP","Промышленные разъемы серии 103","S30","S","C1","N","С3(2)",1,1,"Подлежит замене",3,"Импортный",null,"02.12.2024",{"v":4458,"d":"4,458.00 "},{"v":3715,"d":"3,715.00"},{"v":0,"d":"0%"},null,null,"https://api.systeme.ru/catalog/view/26146DEK"]
["26147DEK","Розетка перен. 245 3Р+РЕ+N 125А 380В IP67 РП-103",{"v":11150,"d":"11,150.00"},"За штуку","Dekraft","DEKFD","Энергетика Базовая","PVB","Dekraft. Промышленные разъемы","DIP","Промышленные разъемы серии 103","S30","S","C1","S","C1",1,1,"Подлежит замене",3,"Импортный",null,"02.12.2024",{"v":13380,"d":"13,380.00 "},{"v":11150,"d":"11,150.00"},{"v":0,"d":"0%"},null,null,"https://api.systeme.ru/catalog/view/26147DEK"]
["26160DEK","Вилка стац. 2Р+РЕ 32А 220В IP44 ВС-103",{"v":858,"d":"858.00"},"За штуку","Dekraft","DEKFD","Энергетика Базовая","PVB","Dekraft. Промышленные разъемы","DIP","Промышленные разъемы серии 103","S30","N","С3(11)","N","С3(13)",1,1,"Подлежит замене",3,"Импортный",null,"02.12.2024",{"v":1029.6,"d":"1,029.60 "},{"v":858,"d":"858.00"},{"v":0,"d":"0%"},null,null,"https://api.systeme.ru/catalog/view/26160DEK"]
["26161DEK","Вилка стац. 3Р+РЕ 32А 380В IP44 ВС-103",{"v":912,"d":"912.00"},"За штуку","Dekraft","DEKFD","Энергетика Базовая","PVB","Dekraft. Промышленные разъемы","DIP","Промышленные разъемы серии 103","S30","N","С3(11)","N","С3(13)",1,1,"Подлежит замене",3,"Импортный",null,"02.12.2024",{"v":1094.3999999999999,"d":"1,094.40 "},{"v":912,"d":"912.00"},{"v":0,"d":"0%"},null,null,"https://api.systeme.ru/catalog/view/26161DEK"]
["26162DEK","Вилка стац. 3Р+РЕ+N 32А 380В IP44 ВС-103",{"v":961.5,"d":"961.50"},"За штуку","Dekraft","DEKFD","Энергетика Базовая","PVB","Dekraft. Промышленные разъемы","DIP","Промышленные разъемы серии 103","S30","S","C1","N","С3(2)",1,1,"Подлежит замене",3,"Импортный",null,"02.12.2024",{"v":1153.8,"d":"1,153.80 "},{"v":961.5,"d":"961.50"},{"v":0,"d":"0%"},null,null,"https://api.systeme.ru/catalog/view/26162DEK"]
["26163DEK","Вилка стац. 2Р+РЕ 16А 220В IP67 ВС-103",{"v":1210,"d":"1,210.00"},"За штуку","Dekraft","DEKFD","Энергетика Базовая","PVB","Dekraft. Промышленные разъемы","DIP","Промышленные разъемы серии 103","S30","N","С3(11)","N","С3(13)",1,1,"Подлежит замене",3,"Импортный",null,"14.08.2023",{"v":1452,"d":"1,452.00 "},{"v":1210,"d":"1,210.00"},{"v":0,"d":"0%"},null,null,"https://api.systeme.ru/catalog/view/26163DEK"]
["26164DEK","Вилка стац. 2Р+РЕ 32А 220В IP67 ВС-103",{"v":1475,"d":"1,475.00"},"За штуку","Dekraft","DEKFD","Энергетика Базовая","PVB","Dekraft. Промышленные разъемы","DIP","Промышленные разъемы серии 103","S30","N","С3(11)","N","С3(13)",1,1,"Подлежит замене",3,"Импортный",null,"14.08.2023",{"v":1770,"d":"1,770.00 "},{"v":1475,"d":"1,475.00"},{"v":0,"d":"0%"},null,null,"https://api.systeme.ru/catalog/view/26164DEK"]
["26165DEK","Вилка стац. 2Р+РЕ 63А 220В IP67 ВС-103",{"v":3750,"d":"3,750.00"},"За штуку","Dekraft","DEKFD","Энергетика Базовая","PVB","Dekraft. Промышленные разъемы","DIP","Промышленные разъемы серии 103","S30","N","С3(11)","N","С3(13)",1,1,"Подлежит замене",3,"Импортный",null,"14.08.2023",{"v":4500,"d":"4,500.00 "},{"v":3750,"d":"3,750.00"},{"v":0,"d":"0%"},null,null,"https://api.systeme.ru/catalog/view/26165DEK"]
["26166DEK","Вилка стац. 2Р+РЕ 125А 220В IP67 ВС-103",{"v":10600,"d":"10,600.00"},"За штуку","Dekraft","DEKFD","Энергетика Базовая","PVB","Dekraft. Промышленные разъемы","DIP","Промышленные разъемы серии 103","S30","N","С3(11)","N","С3(13)",1,1,"Подлежит замене",3,"Импортный",null,"14.08.2023",{"v":12720,"d":"12,720.00 "},{"v":10600,"d":"10,600.00"},{"v":0,"d":"0%"},null,null,"https://api.systeme.ru/catalog/view/26166DEK"]
["26167DEK","Вилка стац. 3Р+РЕ 16А 380В IP67 ВС-103",{"v":1185,"d":"1,185.00"},"За штуку","Dekraft","DEKFD","Энергетика Базовая","PVB","Dekraft. Промышленные разъемы","DIP","Промышленные разъемы серии 103","S30","N","С3(11)","N","С3(13)",1,1,"Подлежит замене",3,"Импортный",null,"14.08.2023",{"v":1422,"d":"1,422.00 "},{"v":1185,"d":"1,185.00"},{"v":0,"d":"0%"},null,null,"https://api.systeme.ru/catalog/view/26167DEK"]
["26168DEK","Вилка стац. 3Р+РЕ 32А 380В IP67 ВС-103",{"v":1620,"d":"1,620.00"},"За штуку","Dekraft","DEKFD","Энергетика Базовая","PVB","Dekraft. Промышленные разъемы","DIP","Промышленные разъемы серии 103","S30","N","С3(11)","N","С3(13)",1,1,"Подлежит замене",3,"Импортный",null,"14.08.2023",{"v":1944,"d":"1,944.00 "},{"v":1620,"d":"1,620.00"},{"v":0,"d":"0%"},null,null,"https://api.systeme.ru/catalog/view/26168DEK"]
["26169DEK","Вилка стац. 3Р+РЕ 63А 380В IP67 ВС-103",{"v":3905,"d":"3,905.00"},"За штуку","Dekraft","DEKFD","Энергетика Базовая","PVB","Dekraft. Промышленные разъемы","DIP","Промышленные разъемы серии 103","S30","S","C1","N","С3(2)",1,1,"Подлежит замене",3,"Импортный",null,"14.08.2023",{"v":4686,"d":"4,686.00 "},{"v":3905,"d":"3,905.00"},{"v":0,"d":"0%"},null,null,"https://api.systeme.ru/catalog/view/26169DEK"]
["26170DEK","Вилка стац. 3Р+РЕ 125А 380В IP67 ВС-103",{"v":10800,"d":"10,800.00"},"За штуку","Dekraft","DEKFD","Энергетика Базовая","PVB","Dekraft. Промышленные разъемы","DIP","Промышленные разъемы серии 103","S30","N","С3(11)","N","С3(13)",1,1,"Подлежит замене",3,"Импортный",null,"14.08.2023",{"v":12960,"d":"12,960.00 "},{"v":10800,"d":"10,800.00"},{"v":0,"d":"0%"},null,null,"https://api.systeme.ru/catalog/view/26170DEK"]
["26171DEK","Вилка стац. 3Р+РЕ+N 16А 380В IP67 ВС-103",{"v":1325,"d":"1,325.00"},"За штуку","Dekraft","DEKFD","Энергетика Базовая","PVB","Dekraft. Промышленные разъемы","DIP","Промышленные разъемы серии 103","S30","N","С3(11)","N","С3(13)",1,1,"Подлежит замене",3,"Импортный",null,"14.08.2023",{"v":1590,"d":"1,590.00 "},{"v":1325,"d":"1,325.00"},{"v":0,"d":"0%"},null,null,"https://api.systeme.ru/catalog/view/26171DEK"]
["26172DEK","Вилка стац. 3Р+РЕ+N 32А 380В IP67 ВС-103",{"v":1755,"d":"1,755.00"},"За штуку","Dekraft","DEKFD","Энергетика Базовая","PVB","Dekraft. Промышленные разъемы","DIP","Промышленные разъемы серии 103","S30","S","C1","N","С3(2)",1,1,"Подлежит замене",3,"Импортный",null,"14.08.2023",{"v":2106,"d":"2,106.00 "},{"v":1755,"d":"1,755.00"},{"v":0,"d":"0%"},null,null,"https://api.systeme.ru/catalog/view/26172DEK"]
["26173DEK","Вилка стац. 3Р+РЕ+N 63А 380В IP67 ВС-103",{"v":4035,"d":"4,035.00"},"За штуку","Dekraft","DEKFD","Энергетика Базовая","PVB","Dekraft. Промышленные разъемы","DIP","Промышленные разъемы серии 103","S30","S","C1","N","С3(2)",1,1,"Подлежит замене",3,"Импортный",null,"14.08.2023",{"v":4842,"d":"4,842.00 "},{"v":4035,"d":"4,035.00"},{"v":0,"d":"0%"},null,null,"https://api.systeme.ru/catalog/view/26173DEK"]
["26174DEK","Вилка стац. 3Р+РЕ+N 125А 380В IP67 ВС-103",{"v":10800,"d":"10,800.00"},"За штуку","Dekraft","DEKFD","Энергетика Базовая","PVB","Dekraft. Промышленные разъемы","DIP","Промышленные разъемы серии 103","S30","N","С3(11)","N","С3(13)",1,1,"Подлежит замене",3,"Импортный",null,"14.08.2023",{"v":12960,"d":"12,960.00 "},{"v":10800,"d":"10,800.00"},{"v":0,"d":"0%"},null,null,"https://api.systeme.ru/catalog/view/26174DEK"]
["26190DEK","Розетка стац. 2Р+РЕ 16А 220В IP44 РС-103",{"v":804.5,"d":"804.50"},"За штуку","Dekraft","DEKFD","Энергетика Базовая","PVB","Dekraft. Промышленные разъемы","DIP","Промышленные разъемы серии 103","S30","S","C1","N","С3(2)",1,1,"Подлежит замене",3,"Импортный",null,"02.12.2024",{"v":965.4,"d":"965.40 "},{"v":804.5,"d":"804.50"},{"v":0,"d":"0%"},null,null,"https://api.systeme.ru/catalog/view/26190DEK"]
["26191DEK","Розетка стац. 2Р+РЕ 32А 220В IP44 РС-103",{"v":941.5,"d":"941.50"},"За штуку","Dekraft","DEKFD","Энергетика Базовая","PVB","Dekraft. Промышленные разъемы","DIP","Промышленные разъемы серии 103","S30","S","C1","N","С3(2)",1,1,"Подлежит замене",3,"Импортный",null,"14.08.2023",{"v":1129.8,"d":"1,129.80 "},{"v":941.5,"d":"941.50"},{"v":0,"d":"0%"},null,null,"https://api.systeme.ru/catalog/view/26191DEK"]
["26192DEK","Розетка стац. 3Р+РЕ 16А 380В IP44 РС-103",{"v":805,"d":"805.00"},"За штуку","Dekraft","DEKFD","Энергетика Базовая","PVB","Dekraft. Промышленные разъемы","DIP","Промышленные разъемы серии 103","S30","S","C1","N","С3(2)",1,1,"Подлежит замене",3,"Импортный",null,"14.08.2023",{"v":966,"d":"966.00 "},{"v":805,"d":"805.00"},{"v":0,"d":"0%"},null,null,"https://api.systeme.ru/catalog/view/26192DEK"]
["26196DEK","Розетка стац. 2Р+РЕ 16А 220В IP67 РС-103",{"v":1050,"d":"1,050.00"},"За штуку","Dekraft","DEKFD","Энергетика Базовая","PVB","Dekraft. Промышленные разъемы","DIP","Промышленные разъемы серии 103","S30","S","C1","N","С3(2)",1,1,"Подлежит замене",3,"Импортный",null,"14.08.2023",{"v":1260,"d":"1,260.00 "},{"v":1050,"d":"1,050.00"},{"v":0,"d":"0%"},null,null,"https://api.systeme.ru/catalog/view/26196DEK"]
["26236DEK","Вилка для скрытой проводки 2Р+РЕ 125А 220В IP67 ВЩ-103",{"v":9200,"d":"9,200.00"},"За штуку","Dekraft","DEKFD","Энергетика Базовая","PVB","Dekraft. Промышленные разъемы","DIP","Промышленные разъемы серии 103","S30","N","С3(11)","N","С3(13)",1,1,"Подлежит замене",3,"Импортный",null,"14.08.2023",{"v":11040,"d":"11,040.00 "},{"v":9200,"d":"9,200.00"},{"v":0,"d":"0%"},null,null,"https://api.systeme.ru/catalog/view/26236DEK"]
["26260DEK","Розетка для скрытой проводки 2Р+РЕ 16А 220В IP44 РЩ-103",{"v":508.5,"d":"508.50"},"За штуку","Dekraft","DEKFD","Энергетика Базовая","PVB","Dekraft. Промышленные разъемы","DIP","Промышленные разъемы серии 103","S30","S","C1","N","С3(2)",1,1,"Подлежит замене",3,"Импортный",null,"02.12.2024",{"v":610.1999999999999,"d":"610.20 "},{"v":508.5,"d":"508.50"},{"v":0,"d":"0%"},null,null,"https://api.systeme.ru/catalog/view/26260DEK"]
["26273DEK","Розетка для скрытой проводки 3Р+РЕ 125А 380В IP67 РЩ-103",{"v":10900,"d":"10,900.00"},"За штуку","Dekraft","DEKFD","Энергетика Базовая","PVB","Dekraft. Промышленные разъемы","DIP","Промышленные разъемы серии 103","S30","N","С3(11)","N","С3(13)",1,1,"Подлежит замене",3,"Импортный",null,"14.08.2023",{"v":13080,"d":"13,080.00 "},{"v":10900,"d":"10,900.00"},{"v":0,"d":"0%"},null,null,"https://api.systeme.ru/catalog/view/26273DEK"]
["26291DEK","Адаптер трехлучевой 2Р+РЕ 32А 250В IP44 АП-103",{"v":3575,"d":"3,575.00"},"За штуку","Dekraft","DEKFD","Энергетика Базовая","PVB","Dekraft. Промышленные разъемы","DIP","Промышленные разъемы серии 103","S30","N","С3(11)","N","С3(13)",1,1,"Подлежит замене",3,"Импортный",null,"14.08.2023",{"v":4290,"d":"4,290.00 "},{"v":3575,"d":"3,575.00"},{"v":0,"d":"0%"},null,null,"https://api.systeme.ru/catalog/view/26291DEK"]
["18103DEK","Расц. незав. c доп. контактом 24В, 48В AC_DC для ВА-101 нов.",{"v":2545,"d":"2,545.00"},"За штуку","Dekraft","DEKFD","Энергетика Базовая","PVB","Dekraft. Модульные автоматы 4,5кА ВА-101","DM1","Аксессуары для модульных автоматов 4,5кА ВА-101","ACC","S","C1","S","C1",10,10,"Подлежит замене",3,"Импортный",null,"02.12.2024",{"v":3054,"d":"3,054.00 "},{"v":2545,"d":"2,545.00"},{"v":0,"d":"0%"},null,null,"https://api.systeme.ru/catalog/view/18103DEK"]
["11009DEK","Авт. выкл. 1Р 32А х-ка B ВА-101 4,5кА",{"v":229,"d":"229.00"},"За штуку","Dekraft","DEKFD","Энергетика Базовая","PVB","Dekraft. Модульные автоматы 4,5кА ВА-101","DM1","Модульные автоматы 4,5кА ВА-101","BAS","S","C1","S","C1",12,12,"Подлежит замене",3,"Импортный",null,"02.12.2024",{"v":274.8,"d":"274.80 "},{"v":229,"d":"229.00"},{"v":0,"d":"0%"},null,null,"https://api.systeme.ru/catalog/view/11009DEK"]
["11018DEK","Авт. выкл. 2Р 16А х-ка B ВА-101 4,5кА",{"v":430,"d":"430.00"},"За штуку","Dekraft","DEKFD","Энергетика Базовая","PVB","Dekraft. Модульные автоматы 4,5кА ВА-101","DM1","Модульные автоматы 4,5кА ВА-101","BAS","S","C1","S","C1",6,6,"Подлежит замене",3,"Импортный",null,"02.12.2024",{"v":516,"d":"516.00 "},{"v":430,"d":"430.00"},{"v":0,"d":"0%"},null,null,"https://api.systeme.ru/catalog/view/11018DEK"]
["11031DEK","Авт. выкл. 3Р 20А х-ка B ВА-101 4,5кА",{"v":692,"d":"692.00"},"За штуку","Dekraft","DEKFD","Энергетика Базовая","PVB","Dekraft. Модульные автоматы 4,5кА ВА-101","DM1","Модульные автоматы 4,5кА ВА-101","BAS","S","C1","S","C1",4,4,"Подлежит замене",3,"Импортный",null,"02.12.2024",{"v":830.4,"d":"830.40 "},{"v":692,"d":"692.00"},{"v":0,"d":"0%"},null,null,"https://api.systeme.ru/catalog/view/11031DEK"]
["11049DEK","Авт. выкл. 1Р 1А х-ка C ВА-101 4,5кА",{"v":244,"d":"244.00"},"За штуку","Dekraft","DEKFD","Энергетика Базовая","PVB","Dekraft. Модульные автоматы 4,5кА ВА-101","DM1","Модульные автоматы 4,5кА ВА-101","BAS","S","C1","S","C1",12,12,"Подлежит замене",3,"Импортный",null,"02.12.2024",{"v":292.8,"d":"292.80 "},{"v":244,"d":"244.00"},{"v":0,"d":"0%"},null,null,"https://api.systeme.ru/catalog/view/11049DEK"]
["11060DEK","Авт. выкл. 1Р 63А х-ка C ВА-101 4,5кА",{"v":237.5,"d":"237.50"},"За штуку","Dekraft","DEKFD","Энергетика Базовая","PVB","Dekraft. Модульные автоматы 4,5кА ВА-101","DM1","Модульные автоматы 4,5кА ВА-101","BAS","S","C1","S","C1",12,12,"Подлежит замене",3,"Импортный",null,"02.12.2024",{"v":285,"d":"285.00 "},{"v":237.5,"d":"237.50"},{"v":0,"d":"0%"},null,null,"https://api.systeme.ru/catalog/view/11060DEK"]
["11073DEK","Авт. выкл. 3Р 1А х-ка C ВА-101 4,5кА",{"v":795,"d":"795.00"},"За штуку","Dekraft","DEKFD","Энергетика Базовая","PVB","Dekraft. Модульные автоматы 4,5кА ВА-101","DM1","Модульные автоматы 4,5кА ВА-101","BAS","S","C1","S","C1",4,4,"Подлежит замене",3,"Импортный",null,"02.12.2024",{"v":954,"d":"954.00 "},{"v":795,"d":"795.00"},{"v":0,"d":"0%"},null,null,"https://api.systeme.ru/catalog/view/11073DEK"]
["11082DEK","Авт. выкл. 3Р 40А х-ка C ВА-101 4,5кА",{"v":585.5,"d":"585.50"},"За штуку","Dekraft","DEKFD","Энергетика Базовая","PVB","Dekraft. Модульные автоматы 4,5кА ВА-101","DM1","Модульные автоматы 4,5кА ВА-101","BAS","S","C1","S","C1",4,4,"Подлежит замене",3,"Импортный",null,"02.12.2024",{"v":702.6,"d":"702.60 "},{"v":585.5,"d":"585.50"},{"v":0,"d":"0%"},null,null,"https://api.systeme.ru/catalog/view/11082DEK"]
["11091DEK","Авт. выкл. 4Р 20А х-ка C ВА-101 4,5кА",{"v":1155,"d":"1,155.00"},"За штуку","Dekraft","DEKFD","Энергетика Базовая","PVB","Dekraft. Модульные автоматы 4,5кА ВА-101","DM1","Модульные автоматы 4,5кА ВА-101","BAS","S","C1","S","C1",3,3,"Подлежит замене",3,"Импортный",null,"02.12.2024",{"v":1386,"d":"1,386.00 "},{"v":1155,"d":"1,155.00"},{"v":0,"d":"0%"},null,null,"https://api.systeme.ru/catalog/view/11091DEK"]
["11102DEK","Авт. выкл. 1Р 16А х-ка D ВА-101 4,5кА",{"v":250.5,"d":"250.50"},"За штуку","Dekraft","DEKFD","Энергетика Базовая","PVB","Dekraft. Модульные автоматы 4,5кА ВА-101","DM1","Модульные автоматы 4,5кА ВА-101","BAS","S","C1","S","C1",12,12,"Подлежит замене",3,"Импортный",null,"02.12.2024",{"v":300.59999999999997,"d":"300.60 "},{"v":250.5,"d":"250.50"},{"v":0,"d":"0%"},null,null,"https://api.systeme.ru/catalog/view/11102DEK"]
["11112DEK","Авт. выкл. 2Р 6А х-ка D ВА-101 4,5кА",{"v":590,"d":"590.00"},"За штуку","Dekraft","DEKFD","Энергетика Базовая","PVB","Dekraft. Модульные автоматы 4,5кА ВА-101","DM1","Модульные автоматы 4,5кА ВА-101","BAS","S","C1","S","C1",6,6,"Подлежит замене",3,"Импортный",null,"02.12.2024",{"v":708,"d":"708.00 "},{"v":590,"d":"590.00"},{"v":0,"d":"0%"},null,null,"https://api.systeme.ru/catalog/view/11112DEK"]
["11125DEK","Авт. выкл. 3Р 10А х-ка D ВА-101 4,5кА",{"v":854.5,"d":"854.50"},"За штуку","Dekraft","DEKFD","Энергетика Базовая","PVB","Dekraft. Модульные автоматы 4,5кА ВА-101","DM1","Модульные автоматы 4,5кА ВА-101","BAS","S","C1","S","C1",4,4,"Подлежит замене",3,"Импортный",null,"02.12.2024",{"v":1025.3999999999999,"d":"1,025.40 "},{"v":854.5,"d":"854.50"},{"v":0,"d":"0%"},null,null,"https://api.systeme.ru/catalog/view/11125DEK"]
["11146DEK","Авт. выкл. 1Р 5А х-ка B ВА-101 4,5кА",{"v":283,"d":"283.00"},"За штуку","Dekraft","DEKFD","Энергетика Базовая","PVB","Dekraft. Модульные автоматы 4,5кА ВА-101","DM1","Модульные автоматы 4,5кА ВА-101","BAS","N","С3(10)","N","С3(11)",12,12,"Подлежит замене",3,"Импортный",null,"02.12.2024",{"v":339.59999999999997,"d":"339.60 "},{"v":283,"d":"283.00"},{"v":0,"d":"0%"},null,null,"https://api.systeme.ru/catalog/view/11146DEK"]
["11155DEK","Авт. выкл. 1Р 8А х-ка D ВА-101 4,5кА",{"v":316,"d":"316.00"},"За штуку","Dekraft","DEKFD","Энергетика Базовая","PVB","Dekraft. Модульные автоматы 4,5кА ВА-101","DM1","Модульные автоматы 4,5кА ВА-101","BAS","S","C1","N","С3(2)",1,1,"Подлежит замене",3,"Импортный",null,"02.12.2024",{"v":379.2,"d":"379.20 "},{"v":316,"d":"316.00"},{"v":0,"d":"0%"},null,null,"https://api.systeme.ru/catalog/view/11155DEK"]
["11180DEK","Авт. выкл. 1Р+N 10А х-ка C ВА-101 4,5кА",{"v":346.5,"d":"346.50"},"За штуку","Dekraft","DEKFD","Энергетика Базовая","PVB","Dekraft. Модульные автоматы 4,5кА ВА-101","DM1","Модульные автоматы 4,5кА ВА-101","BAS","S","C1","S","C1",1,1,"Подлежит замене",3,"Импортный",null,"02.12.2024",{"v":415.8,"d":"415.80 "},{"v":346.5,"d":"346.50"},{"v":0,"d":"0%"},null,null,"https://api.systeme.ru/catalog/view/11180DEK"]
["11197DEK","Авт. выкл. 1P+N 13А х-ка D ВА-101 4,5кА",{"v":507.5,"d":"507.50"},"За штуку","Dekraft","DEKFD","Энергетика Базовая","PVB","Dekraft. Модульные автоматы 4,5кА ВА-101","DM1","Модульные автоматы 4,5кА ВА-101","BAS","N","С3(10)","N","С3(11)",1,1,"Подлежит замене",3,"Импортный",null,"02.12.2024",{"v":609,"d":"609.00 "},{"v":507.5,"d":"507.50"},{"v":0,"d":"0%"},null,null,"https://api.systeme.ru/catalog/view/11197DEK"]
["11210DEK","Авт. выкл. 2Р 5А х-ка C ВА-101 4,5кА",{"v":514,"d":"514.00"},"За штуку","Dekraft","DEKFD","Энергетика Базовая","PVB","Dekraft. Модульные автоматы 4,5кА ВА-101","DM1","Модульные автоматы 4,5кА ВА-101","BAS","S","C1","S","C1",1,1,"Подлежит замене",3,"Импортный",null,"02.12.2024",{"v":616.8,"d":"616.80 "},{"v":514,"d":"514.00"},{"v":0,"d":"0%"},null,null,"https://api.systeme.ru/catalog/view/11210DEK"]
["11219DEK","Авт. выкл. 3Р 8А х-ка B ВА-101 4,5кА",{"v":780.5,"d":"780.50"},"За штуку","Dekraft","DEKFD","Энергетика Базовая","PVB","Dekraft. Модульные автоматы 4,5кА ВА-101","DM1","Модульные автоматы 4,5кА ВА-101","BAS","N","С3(10)","N","С3(11)",1,1,"Подлежит замене",3,"Импортный",null,"02.12.2024",{"v":936.5999999999999,"d":"936.60 "},{"v":780.5,"d":"780.50"},{"v":0,"d":"0%"},null,null,"https://api.systeme.ru/catalog/view/11219DEK"]
["11236DEK","Авт. выкл. 3Р+N 10А х-ка B ВА-101 4,5кА",{"v":1075,"d":"1,075.00"},"За штуку","Dekraft","DEKFD","Энергетика Базовая","PVB","Dekraft. Модульные автоматы 4,5кА ВА-101","DM1","Модульные автоматы 4,5кА ВА-101","BAS","N","С3(10)","N","С3(11)",1,1,"Подлежит замене",3,"Импортный",null,"02.12.2024",{"v":1290,"d":"1,290.00 "},{"v":1075,"d":"1,075.00"},{"v":0,"d":"0%"},null,null,"https://api.systeme.ru/catalog/view/11236DEK"]
["11254DEK","Авт. выкл. 3P+N 16А х-ка C ВА-101 4,5кА",{"v":1025,"d":"1,025.00"},"За штуку","Dekraft","DEKFD","Энергетика Базовая","PVB","Dekraft. Модульные автоматы 4,5кА ВА-101","DM1","Модульные автоматы 4,5кА ВА-101","BAS","N","С3(10)","N","С3(11)",1,1,"Подлежит замене",3,"Импортный",null,"02.12.2024",{"v":1230,"d":"1,230.00 "},{"v":1025,"d":"1,025.00"},{"v":0,"d":"0%"},null,null,"https://api.systeme.ru/catalog/view/11254DEK"]
["11282DEK","Авт. выкл. 4Р 5А х-ка C ВА-101 4,5кА",{"v":1195,"d":"1,195.00"},"За штуку","Dekraft","DEKFD","Энергетика Базовая","PVB","Dekraft. Модульные автоматы 4,5кА ВА-101","DM1","Модульные автоматы 4,5кА ВА-101","BAS","N","С3(10)","N","С3(11)",1,1,"Подлежит замене",3,"Импортный",null,"02.12.2024",{"v":1434,"d":"1,434.00 "},{"v":1195,"d":"1,195.00"},{"v":0,"d":"0%"},null,null,"https://api.systeme.ru/catalog/view/11282DEK"]
["13003DEK","Авт. выкл. 1Р 100А х-ка С ВА-201 10кА",{"v":958,"d":"958.00"},"За штуку","Dekraft","DEKFD","Энергетика Базовая","PVB","Dekraft. Модульные автоматы 10кА ВА-201","DM2","Модульные автоматы 10кА ВА-201","BAS","S","C1","S","C1",1,1,"Подлежит замене",3,"Импортный",null,"02.12.2024",{"v":1149.6,"d":"1,149.60 "},{"v":958,"d":"958.00"},{"v":0,"d":"0%"},null,null,"https://api.systeme.ru/catalog/view/13003DEK"]
["13016DEK","Авт. выкл. 2Р 63А х-ка D ВА-201 10кА",{"v":1940,"d":"1,940.00"},"За штуку","Dekraft","DEKFD","Энергетика Базовая","PVB","Dekraft. Модульные автоматы 10кА ВА-201","DM2","Модульные автоматы 10кА ВА-201","BAS","N","С3(10)","N","С3(11)",1,1,"Подлежит замене",3,"Импортный",null,"02.12.2024",{"v":2328,"d":"2,328.00 "},{"v":1940,"d":"1,940.00"},{"v":0,"d":"0%"},null,null,"https://api.systeme.ru/catalog/view/13016DEK"]
["13026DEK","Авт. выкл. 2Р 125А х-ка С ВА-201 10кА",{"v":2150,"d":"2,150.00"},"За штуку","Dekraft","DEKFD","Энергетика Базовая","PVB","Dekraft. Модульные автоматы 10кА ВА-201","DM2","Модульные автоматы 10кА ВА-201","BAS","S","C1","N","С3(2)",1,1,"Подлежит замене",3,"Импортный",null,"02.12.2024",{"v":2580,"d":"2,580.00 "},{"v":2150,"d":"2,150.00"},{"v":0,"d":"0%"},null,null,"https://api.systeme.ru/catalog/view/13026DEK"]
["12203DEK","Авт. выкл. 1Р 4А х-ка B ВА-103 6кА нов.",{"v":330,"d":"330.00"},"За штуку","Dekraft","DEKFD","Энергетика Базовая","PVB","Dekraft. Модульные автоматы 6кА ВА-103","DM3","Модульные автоматы 6кА ВА-103","BAS","S","C1","S","C1",1,1,"Подлежит замене",5,"Импортный",null,"02.12.2024",{"v":396,"d":"396.00 "},{"v":330,"d":"330.00"},{"v":0,"d":"0%"},null,null,"https://api.systeme.ru/catalog/view/12203DEK"]
["12212DEK","Авт. выкл. 1Р 32А х-ка B ВА-103 6кА нов.",{"v":310,"d":"310.00"},"За штуку","Dekraft","DEKFD","Энергетика Базовая","PVB","Dekraft. Модульные автоматы 6кА ВА-103","DM3","Модульные автоматы 6кА ВА-103","BAS","S","C1","S","C1",1,1,"Подлежит замене",5,"Импортный",null,"02.12.2024",{"v":372,"d":"372.00 "},{"v":310,"d":"310.00"},{"v":0,"d":"0%"},null,null,"https://api.systeme.ru/catalog/view/12212DEK"]
["12221DEK","Авт. выкл. 2Р 6А х-ка B ВА-103 6кА нов.",{"v":646,"d":"646.00"},"За штуку","Dekraft","DEKFD","Энергетика Базовая","PVB","Dekraft. Модульные автоматы 6кА ВА-103","DM3","Модульные автоматы 6кА ВА-103","BAS","S","C1","S","C1",1,1,"Подлежит замене",5,"Импортный",null,"14.08.2023",{"v":775.1999999999999,"d":"775.20 "},{"v":646,"d":"646.00"},{"v":0,"d":"0%"},null,null,"https://api.systeme.ru/catalog/view/12221DEK"]
["12234DEK","Авт. выкл. 3Р 3А х-ка B ВА-103 6кА нов.",{"v":1115,"d":"1,115.00"},"За штуку","Dekraft","DEKFD","Энергетика Базовая","PVB","Dekraft. Модульные автоматы 6кА ВА-103","DM3","Модульные автоматы 6кА ВА-103","BAS","S","C1","N","С3(2)",1,1,"Подлежит замене",5,"Импортный",null,"14.08.2023",{"v":1338,"d":"1,338.00 "},{"v":1115,"d":"1,115.00"},{"v":0,"d":"0%"},null,null,"https://api.systeme.ru/catalog/view/12234DEK"]
["12245DEK","Авт. выкл. 3Р 40А х-ка B ВА-103 6кА нов.",{"v":1120,"d":"1,120.00"},"За штуку","Dekraft","DEKFD","Энергетика Базовая","PVB","Dekraft. Модульные автоматы 6кА ВА-103","DM3","Модульные автоматы 6кА ВА-103","BAS","S","C1","S","C1",1,1,"Подлежит замене",5,"Импортный",null,"14.08.2023",{"v":1344,"d":"1,344.00 "},{"v":1120,"d":"1,120.00"},{"v":0,"d":"0%"},"1246DEK",null,"https://api.systeme.ru/catalog/view/12245DEK"]
["12263DEK","Авт. выкл. 4Р 63А х-ка B ВА-103 6кА нов.",{"v":1630,"d":"1,630.00"},"За штуку","Dekraft","DEKFD","Энергетика Базовая","PVB","Dekraft. Модульные автоматы 6кА ВА-103","DM3","Модульные автоматы 6кА ВА-103","BAS","N","С3(10)","N","С3(11)",1,1,"Подлежит замене",5,"Импортный",null,"14.08.2023",{"v":1956,"d":"1,956.00 "},{"v":1630,"d":"1,630.00"},{"v":0,"d":"0%"},null,null,"https://api.systeme.ru/catalog/view/12263DEK"]
["12276DEK","Авт. выкл. 1Р 32А х-ка C ВА-103 6кА нов.",{"v":312.5,"d":"312.50"},"За штуку","Dekraft","DEKFD","Энергетика Базовая","PVB","Dekraft. Модульные автоматы 6кА ВА-103","DM3","Модульные автоматы 6кА ВА-103","BAS","S","C1","S","C1",1,1,"Подлежит замене",5,"Импортный",null,"02.12.2024",{"v":375,"d":"375.00 "},{"v":312.5,"d":"312.50"},{"v":0,"d":"0%"},"1261DEK",null,"https://api.systeme.ru/catalog/view/12276DEK"]
["12285DEK","Авт. выкл. 2Р 6А х-ка C ВА-103 6кА нов.",{"v":646,"d":"646.00"},"За штуку","Dekraft","DEKFD","Энергетика Базовая","PVB","Dekraft. Модульные автоматы 6кА ВА-103","DM3","Модульные автоматы 6кА ВА-103","BAS","S","C1","S","C1",1,1,"Подлежит замене",5,"Импортный",null,"02.12.2024",{"v":775.1999999999999,"d":"775.20 "},{"v":646,"d":"646.00"},{"v":0,"d":"0%"},null,null,"https://api.systeme.ru/catalog/view/12285DEK"]
["12298DEK","Авт. выкл. 3Р 3А х-ка C ВА-103 6кА нов.",{"v":1425,"d":"1,425.00"},"За штуку","Dekraft","DEKFD","Энергетика Базовая","PVB","Dekraft. Модульные автоматы 6кА ВА-103","DM3","Модульные автоматы 6кА ВА-103","BAS","S","C1","S","C1",1,1,"Подлежит замене",5,"Импортный",null,"14.08.2023",{"v":1710,"d":"1,710.00 "},{"v":1425,"d":"1,425.00"},{"v":0,"d":"0%"},null,null,"https://api.systeme.ru/catalog/view/12298DEK"]
["12309DEK","Авт. выкл. 3Р 40А х-ка C ВА-103 6кА нов.",{"v":1130,"d":"1,130.00"},"За штуку","Dekraft","DEKFD","Энергетика Базовая","PVB","Dekraft. Модульные автоматы 6кА ВА-103","DM3","Модульные автоматы 6кА ВА-103","BAS","S","C1","S","C1",1,1,"Подлежит замене",5,"Импортный",null,"02.12.2024",{"v":1356,"d":"1,356.00 "},{"v":1130,"d":"1,130.00"},{"v":0,"d":"0%"},"1294DEK",null,"https://api.systeme.ru/catalog/view/12309DEK"]
["12315DEK","Авт. выкл. 4Р 4А х-ка C ВА-103 6кА нов.",{"v":1370,"d":"1,370.00"},"За штуку","Dekraft","DEKFD","Энергетика Базовая","PVB","Dekraft. Модульные автоматы 6кА ВА-103","DM3","Модульные автоматы 6кА ВА-103","BAS","S","C1","N","С3(2)",1,1,"Подлежит замене",5,"Импортный",null,"14.08.2023",{"v":1644,"d":"1,644.00 "},{"v":1370,"d":"1,370.00"},{"v":0,"d":"0%"},"121DEK",null,"https://api.systeme.ru/catalog/view/12315DEK"]
["12328DEK","Авт. выкл. 1Р 1А х-ка D ВА-103 6кА нов.",{"v":346.5,"d":"346.50"},"За штуку","Dekraft","DEKFD","Энергетика Базовая","PVB","Dekraft. Модульные автоматы 6кА ВА-103","DM3","Модульные автоматы 6кА ВА-103","BAS","S","C1","N","С3(2)",1,1,"Подлежит замене",5,"Импортный",null,"14.08.2023",{"v":415.8,"d":"415.80 "},{"v":346.5,"d":"346.50"},{"v":0,"d":"0%"},null,null,"https://api.systeme.ru/catalog/view/12328DEK"]
["12349DEK","Авт. выкл. 2Р 6А х-ка D ВА-103 6кА нов.",{"v":662,"d":"662.00"},"За штуку","Dekraft","DEKFD","Энергетика Базовая","PVB","Dekraft. Модульные автоматы 6кА ВА-103","DM3","Модульные автоматы 6кА ВА-103","BAS","S","C1","N","С3(2)",1,1,"Подлежит замене",5,"Импортный",null,"14.08.2023",{"v":794.4,"d":"794.40 "},{"v":662,"d":"662.00"},{"v":0,"d":"0%"},null,null,"https://api.systeme.ru/catalog/view/12349DEK"]
["12355DEK","Авт. выкл. 2Р 25А х-ка D ВА-103 6кА нов.",{"v":680.5,"d":"680.50"},"За штуку","Dekraft","DEKFD","Энергетика Базовая","PVB","Dekraft. Модульные автоматы 6кА ВА-103","DM3","Модульные автоматы 6кА ВА-103","BAS","S","C1","N","С3(2)",1,1,"Подлежит замене",5,"Импортный",null,"14.08.2023",{"v":816.6,"d":"816.60 "},{"v":680.5,"d":"680.50"},{"v":0,"d":"0%"},null,null,"https://api.systeme.ru/catalog/view/12355DEK"]
["12370DEK","Авт. выкл. 3Р 20А х-ка D ВА-103 6кА нов.",{"v":1165,"d":"1,165.00"},"За штуку","Dekraft","DEKFD","Энергетика Базовая","PVB","Dekraft. Модульные автоматы 6кА ВА-103","DM3","Модульные автоматы 6кА ВА-103","BAS","S","C1","S","C1",1,1,"Подлежит замене",5,"Импортный",null,"14.08.2023",{"v":1398,"d":"1,398.00 "},{"v":1165,"d":"1,165.00"},{"v":0,"d":"0%"},"12155DEK",null,"https://api.systeme.ru/catalog/view/12370DEK"]
["12379DEK","Авт. выкл. 4Р 4А х-ка D ВА-103 6кА нов.",{"v":1755,"d":"1,755.00"},"За штуку","Dekraft","DEKFD","Энергетика Базовая","PVB","Dekraft. Модульные автоматы 6кА ВА-103","DM3","Модульные автоматы 6кА ВА-103","BAS","N","С3(10)","N","С3(11)",1,1,"Подлежит замене",5,"Импортный",null,"14.08.2023",{"v":2106,"d":"2,106.00 "},{"v":1755,"d":"1,755.00"},{"v":0,"d":"0%"},null,null,"https://api.systeme.ru/catalog/view/12379DEK"]
["12400DEK","Авт. выкл. 1+N 6А х-ка C ВА-103 4,5кА нов.",{"v":485,"d":"485.00"},"За штуку","Dekraft","DEKFD","Энергетика Базовая","PVB","Dekraft. Модульные автоматы 6кА ВА-103","DM3","Модульные автоматы 6кА ВА-103","BAS","S","C1","N","С3(2)",12,12,"Подлежит замене",5,"Импортный",null,"02.12.2024",{"v":582,"d":"582.00 "},{"v":485,"d":"485.00"},{"v":0,"d":"0%"},null,null,"https://api.systeme.ru/catalog/view/12400DEK"]
["12409DEK","Авт. выкл. 1+N 16А х-ка D ВА-103 4,5кА нов.",{"v":556.5,"d":"556.50"},"За штуку","Dekraft","DEKFD","Энергетика Базовая","PVB","Dekraft. Модульные автоматы 6кА ВА-103","DM3","Модульные автоматы 6кА ВА-103","BAS","N","С3(10)","N","С3(12)",12,12,"Подлежит замене",5,"Импортный",null,"02.12.2024",{"v":667.8,"d":"667.80 "},{"v":556.5,"d":"556.50"},{"v":0,"d":"0%"},null,null,"https://api.systeme.ru/catalog/view/12409DEK"]
["13104DEK","Авт. выкл. 1P 10A х-ка B ВА-105 10кА",{"v":921.5,"d":"921.50"},"За штуку","Dekraft","DEKFD","Энергетика Базовая","PVB","Dekraft. Модульные автоматы 10кА ВА-105","DM5","Модульные автоматы 10кА ВА-105","BAS","S","C1","S","C1",1,1,"Подлежит замене",5,"Импортный",null,"14.08.2023",{"v":1105.8,"d":"1,105.80 "},{"v":921.5,"d":"921.50"},{"v":0,"d":"0%"},null,null,"https://api.systeme.ru/catalog/view/13104DEK"]
["13111DEK","Авт. выкл. 1P 63A х-ка B ВА-105 10кА",{"v":1245,"d":"1,245.00"},"За штуку","Dekraft","DEKFD","Энергетика Базовая","PVB","Dekraft. Модульные автоматы 10кА ВА-105","DM5","Модульные автоматы 10кА ВА-105","BAS","N","С3(10)","N","С3(11)",1,1,"Подлежит замене",5,"Импортный",null,"14.08.2023",{"v":1494,"d":"1,494.00 "},{"v":1245,"d":"1,245.00"},{"v":0,"d":"0%"},null,null,"https://api.systeme.ru/catalog/view/13111DEK"]
["13132DEK","Авт. выкл. 3P 32A х-ка B ВА-105 10кА",{"v":3025,"d":"3,025.00"},"За штуку","Dekraft","DEKFD","Энергетика Базовая","PVB","Dekraft. Модульные автоматы 10кА ВА-105","DM5","Модульные автоматы 10кА ВА-105","BAS","S","C1","N","С3(2)",1,1,"Подлежит замене",5,"Импортный",null,"14.08.2023",{"v":3630,"d":"3,630.00 "},{"v":3025,"d":"3,025.00"},{"v":0,"d":"0%"},null,null,"https://api.systeme.ru/catalog/view/13132DEK"]
["13145DEK","Авт. выкл. 4P 40A х-ка B ВА-105 10кА",{"v":5400,"d":"5,400.00"},"За штуку","Dekraft","DEKFD","Энергетика Базовая","PVB","Dekraft. Модульные автоматы 10кА ВА-105","DM5","Модульные автоматы 10кА ВА-105","BAS","N","С3(10)","N","С3(11)",1,1,"Подлежит замене",5,"Импортный",null,"14.08.2023",{"v":6480,"d":"6,480.00 "},{"v":5400,"d":"5,400.00"},{"v":0,"d":"0%"},null,null,"https://api.systeme.ru/catalog/view/13145DEK"]
["13154DEK","Авт. выкл. 1P 20A х-ка C ВА-105 10кА",{"v":965,"d":"965.00"},"За штуку","Dekraft","DEKFD","Энергетика Базовая","PVB","Dekraft. Модульные автоматы 10кА ВА-105","DM5","Модульные автоматы 10кА ВА-105","BAS","S","C1","S","C1",1,1,"Подлежит замене",5,"Импортный",null,"14.08.2023",{"v":1158,"d":"1,158.00 "},{"v":965,"d":"965.00"},{"v":0,"d":"0%"},null,null,"https://api.systeme.ru/catalog/view/13154DEK"]
["13168DEK","Авт. выкл. 2P 32A х-ка C ВА-105 10кА",{"v":1845,"d":"1,845.00"},"За штуку","Dekraft","DEKFD","Энергетика Базовая","PVB","Dekraft. Модульные автоматы 10кА ВА-105","DM5","Модульные автоматы 10кА ВА-105","BAS","S","C1","S","C1",1,1,"Подлежит замене",5,"Импортный",null,"14.08.2023",{"v":2214,"d":"2,214.00 "},{"v":1845,"d":"1,845.00"},{"v":0,"d":"0%"},null,null,"https://api.systeme.ru/catalog/view/13168DEK"]
["13175DEK","Авт. выкл. 3P 6A х-ка C ВА-105 10кА",{"v":2980,"d":"2,980.00"},"За штуку","Dekraft","DEKFD","Энергетика Базовая","PVB","Dekraft. Модульные автоматы 10кА ВА-105","DM5","Модульные автоматы 10кА ВА-105","BAS","S","C1","S","C1",1,1,"Подлежит замене",5,"Импортный",null,"14.08.2023",{"v":3576,"d":"3,576.00 "},{"v":2980,"d":"2,980.00"},{"v":0,"d":"0%"},null,null,"https://api.systeme.ru/catalog/view/13175DEK"]
["13184DEK","Авт. выкл. 4P 1A х-ка C ВА-105 10кА",{"v":5600,"d":"5,600.00"},"За штуку","Dekraft","DEKFD","Энергетика Базовая","PVB","Dekraft. Модульные автоматы 10кА ВА-105","DM5","Модульные автоматы 10кА ВА-105","BAS","N","С3(10)","N","С3(11)",1,1,"Подлежит замене",5,"Импортный",null,"14.08.2023",{"v":6720,"d":"6,720.00 "},{"v":5600,"d":"5,600.00"},{"v":0,"d":"0%"},null,null,"https://api.systeme.ru/catalog/view/13184DEK"]
["13197DEK","Авт. выкл. 1P 2A х-ка D ВА-105 10кА",{"v":1080,"d":"1,080.00"},"За штуку","Dekraft","DEKFD","Энергетика Базовая","PVB","Dekraft. Модульные автоматы 10кА ВА-105","DM5","Модульные автоматы 10кА ВА-105","BAS","S","C1","N","С3(2)",1,1,"Подлежит замене",5,"Импортный",null,"14.08.2023",{"v":1296,"d":"1,296.00 "},{"v":1080,"d":"1,080.00"},{"v":0,"d":"0%"},null,null,"https://api.systeme.ru/catalog/view/13197DEK"]
["13206DEK","Авт. выкл. 1P 50A х-ка D ВА-105 10кА",{"v":981.5,"d":"981.50"},"За штуку","Dekraft","DEKFD","Энергетика Базовая","PVB","Dekraft. Модульные автоматы 10кА ВА-105","DM5","Модульные автоматы 10кА ВА-105","BAS","N","С3(10)","N","С3(11)",1,1,"Подлежит замене",5,"Импортный",null,"14.08.2023",{"v":1177.8,"d":"1,177.80 "},{"v":981.5,"d":"981.50"},{"v":0,"d":"0%"},null,null,"https://api.systeme.ru/catalog/view/13206DEK"]
["13221DEK","Авт. выкл. 3P 2A х-ка D ВА-105 10кА",{"v":3245,"d":"3,245.00"},"За штуку","Dekraft","DEKFD","Энергетика Базовая","PVB","Dekraft. Модульные автоматы 10кА ВА-105","DM5","Модульные автоматы 10кА ВА-105","BAS","N","С3(10)","N","С3(11)",1,1,"Подлежит замене",5,"Импортный",null,"14.08.2023",{"v":3894,"d":"3,894.00 "},{"v":3245,"d":"3,245.00"},{"v":0,"d":"0%"},null,null,"https://api.systeme.ru/catalog/view/13221DEK"]
["13239DEK","Авт. выкл. 4P 25A х-ка D ВА-105 10кА",{"v":3810,"d":"3,810.00"},"За штуку","Dekraft","DEKFD","Энергетика Базовая","PVB","Dekraft. Модульные автоматы 10кА ВА-105","DM5","Модульные автоматы 10кА ВА-105","BAS","N","С3(10)","N","С3(11)",1,1,"Подлежит замене",5,"Импортный",null,"14.08.2023",{"v":4572,"d":"4,572.00 "},{"v":3810,"d":"3,810.00"},{"v":0,"d":"0%"},null,null,"https://api.systeme.ru/catalog/view/13239DEK"]
["13354DEK","Авт. выкл. 1P 10A х-ка B 250В DC ВА-105",{"v":1025,"d":"1,025.00"},"За штуку","Dekraft","DEKFD","Энергетика Базовая","PVB","Dekraft. Модульные автоматы ВА-105 DC","DMD","Модульные автоматы ВА-105 DC","BAS","S","C1","N","С3(2)",1,1,"Подлежит замене",5,"Импортный",null,"14.08.2023",{"v":1230,"d":"1,230.00 "},{"v":1025,"d":"1,025.00"},{"v":0,"d":"0%"},null,null,"https://api.systeme.ru/catalog/view/13354DEK"]
["13363DEK","Авт. выкл. 2P 2A х-ка B 500В DC ВА-105",{"v":2455,"d":"2,455.00"},"За штуку","Dekraft","DEKFD","Энергетика Базовая","PVB","Dekraft. Модульные автоматы ВА-105 DC","DMD","Модульные автоматы ВА-105 DC","BAS","S","C1","N","С3(2)",1,1,"Подлежит замене",5,"Импортный",null,"14.08.2023",{"v":2946,"d":"2,946.00 "},{"v":2455,"d":"2,455.00"},{"v":0,"d":"0%"},null,null,"https://api.systeme.ru/catalog/view/13363DEK"]
["13373DEK","Авт. выкл. 2P 63A х-ка B 500В DC ВА-105",{"v":2480,"d":"2,480.00"},"За штуку","Dekraft","DEKFD","Энергетика Базовая","PVB","Dekraft. Модульные автоматы ВА-105 DC","DMD","Модульные автоматы ВА-105 DC","BAS","S","C1","N","С3(2)",1,1,"Подлежит замене",5,"Импортный",null,"14.08.2023",{"v":2976,"d":"2,976.00 "},{"v":2480,"d":"2,480.00"},{"v":0,"d":"0%"},null,null,"https://api.systeme.ru/catalog/view/13373DEK"]
["13384DEK","Авт. выкл. 1P 50A х-ка C 250В DC ВА-105",{"v":1180,"d":"1,180.00"},"За штуку","Dekraft","DEKFD","Энергетика Базовая","PVB","Dekraft. Модульные автоматы ВА-105 DC","DMD","Модульные автоматы ВА-105 DC","BAS","S","C1","N","С3(2)",1,1,"Подлежит замене",5,"Импортный",null,"14.08.2023",{"v":1416,"d":"1,416.00 "},{"v":1180,"d":"1,180.00"},{"v":0,"d":"0%"},null,null,"https://api.systeme.ru/catalog/view/13384DEK"]
["13397DEK","Авт. выкл. 2P 63A х-ка C 500В DC ВА-105",{"v":2495,"d":"2,495.00"},"За штуку","Dekraft","DEKFD","Энергетика Базовая","PVB","Dekraft. Модульные автоматы ВА-105 DC","DMD","Модульные автоматы ВА-105 DC","BAS","S","C1","S","C1",1,1,"Подлежит замене",5,"Импортный",null,"14.08.2023",{"v":2994,"d":"2,994.00 "},{"v":2495,"d":"2,495.00"},{"v":0,"d":"0%"},null,null,"https://api.systeme.ru/catalog/view/13397DEK"]
["18060DEK","Модульный контактор 4НО 20А 230В МК-103",{"v":3315,"d":"3,315.00"},"За штуку","Dekraft","DEKFD","Энергетика Базовая","PVB","Dekraft. Модульные контакторы МК-103","DMK","Модульные контакторы МК-103","BAS","S","C1","S","C1",6,6,"Подлежит замене",3,"Импортный",null,"02.12.2024",{"v":3978,"d":"3,978.00 "},{"v":3315,"d":"3,315.00"},{"v":0,"d":"0%"},null,null,"https://api.systeme.ru/catalog/view/18060DEK"]
["18082DEK","Модульный контактор 3НО+1НЗ 40А 230В МК-103",{"v":4105,"d":"4,105.00"},"За штуку","Dekraft","DEKFD","Энергетика Базовая","PVB","Dekraft. Модульные контакторы МК-103","DMK","Модульные контакторы МК-103","BAS","S","C1","S","C1",4,4,"Подлежит замене",3,"Импортный",null,"02.12.2024",{"v":4926,"d":"4,926.00 "},{"v":4105,"d":"4,105.00"},{"v":0,"d":"0%"},null,null,"https://api.systeme.ru/catalog/view/18082DEK"]
["12500DEK","Авт. выкл. без теплозащиты 1P 6А х-ка C 6кА ВА-103M",{"v":473,"d":"473.00"},"За штуку","Dekraft","DEKFD","Энергетика Базовая","PVB","Dekraft. Модульные автоматы 6кА ВА-103M","DMM","Модульные автоматы 6кА ВА-103M","BAS","S","C1","S","C1",1,1,"Подлежит замене",5,"Импортный",null,"02.12.2024",{"v":567.6,"d":"567.60 "},{"v":473,"d":"473.00"},{"v":0,"d":"0%"},null,null,"https://api.systeme.ru/catalog/view/12500DEK"]
["12511DEK","Авт. выкл. без теплозащиты 2P 16А х-ка C 6кА ВА-103M",{"v":1055,"d":"1,055.00"},"За штуку","Dekraft","DEKFD","Энергетика Базовая","PVB","Dekraft. Модульные автоматы 6кА ВА-103M","DMM","Модульные автоматы 6кА ВА-103M","BAS","S","C1","N","С3(2)",1,1,"Подлежит замене",5,"Импортный",null,"02.12.2024",{"v":1266,"d":"1,266.00 "},{"v":1055,"d":"1,055.00"},{"v":0,"d":"0%"},null,null,"https://api.systeme.ru/catalog/view/12511DEK"]
["12520DEK","Авт. выкл. без теплозащиты 3P 16А х-ка C 6кА ВА-103M",{"v":1880,"d":"1,880.00"},"За штуку","Dekraft","DEKFD","Энергетика Базовая","PVB","Dekraft. Модульные автоматы 6кА ВА-103M","DMM","Модульные автоматы 6кА ВА-103M","BAS","S","C1","S","C1",1,1,"Подлежит замене",5,"Импортный",null,"02.12.2024",{"v":2256,"d":"2,256.00 "},{"v":1880,"d":"1,880.00"},{"v":0,"d":"0%"},null,null,"https://api.systeme.ru/catalog/view/12520DEK"]
["12533DEK","Авт. выкл. без теплозащиты 4P 40А х-ка C 6кА ВА-103M",{"v":2505,"d":"2,505.00"},"За штуку","Dekraft","DEKFD","Энергетика Базовая","PVB","Dekraft. Модульные автоматы 6кА ВА-103M","DMM","Модульные автоматы 6кА ВА-103M","BAS","N","С3(10)","N","С3(11)",1,1,"Подлежит замене",5,"Импортный",null,"02.12.2024",{"v":3006,"d":"3,006.00 "},{"v":2505,"d":"2,505.00"},{"v":0,"d":"0%"},null,null,"https://api.systeme.ru/catalog/view/12533DEK"]
["12542DEK","Авт. выкл. без теплозащиты 1P 40А х-ка D 6кА ВА-103M",{"v":532,"d":"532.00"},"За штуку","Dekraft","DEKFD","Энергетика Базовая","PVB","Dekraft. Модульные автоматы 6кА ВА-103M","DMM","Модульные автоматы 6кА ВА-103M","BAS","N","С3(10)","N","С3(11)",1,1,"Подлежит замене",5,"Импортный",null,"02.12.2024",{"v":638.4,"d":"638.40 "},{"v":532,"d":"532.00"},{"v":0,"d":"0%"},null,null,"https://api.systeme.ru/catalog/view/12542DEK"]
["12553DEK","Авт. выкл. без теплозащиты 2P 63А х-ка D 6кА ВА-103M",{"v":1180,"d":"1,180.00"},"За штуку","Dekraft","DEKFD","Энергетика Базовая","PVB","Dekraft. Модульные автоматы 6кА ВА-103M","DMM","Модульные автоматы 6кА ВА-103M","BAS","N","С3(10)","N","С3(11)",1,1,"Подлежит замене",5,"Импортный",null,"02.12.2024",{"v":1416,"d":"1,416.00 "},{"v":1180,"d":"1,180.00"},{"v":0,"d":"0%"},null,null,"https://api.systeme.ru/catalog/view/12553DEK"]
["12563DEK","Авт. выкл. без теплозащиты 4P 6А х-ка D 6кА ВА-103M",{"v":2325,"d":"2,325.00"},"За штуку","Dekraft","DEKFD","Энергетика Базовая","PVB","Dekraft. Модульные автоматы 6кА ВА-103M","DMM","Модульные автоматы 6кА ВА-103M","BAS","N","С3(10)","N","С3(11)",1,1,"Подлежит замене",5,"Импортный",null,"02.12.2024",{"v":2790,"d":"2,790.00 "},{"v":2325,"d":"2,325.00"},{"v":0,"d":"0%"},null,null,"https://api.systeme.ru/catalog/view/12563DEK"]
["31012DEK","Корпус пласт. навес. 18 мод. IP41 ЩРН-П-18",{"v":1455,"d":"1,455.00"},"За штуку","Dekraft","DEKFD","Энергетика Базовая","PVB","Dekraft. Корпуса пластиковые","DPB","Корпуса пластиковые ЩРН-П/ЩРВ-П IP41","BAS","S","C1","S","C1",1,1,"Подлежит замене",3,"Импортный",null,"14.08.2023",{"v":1746,"d":"1,746.00 "},{"v":1455,"d":"1,455.00"},{"v":0,"d":"0%"},null,null,"https://api.systeme.ru/catalog/view/31012DEK"]
["31070DEK","Корпус встраиваемый прозр. дв. 1 ряд 4 мод. IP41 ЩРВ-М",{"v":839,"d":"839.00"},"За штуку","Dekraft","DEKFD","Энергетика Базовая","PVB","Dekraft. Корпуса пластиковые","DPB","Корпуса пластиковые ЩРН-П/ЩРВ-П IP41","BAS","N","С3(12)","N","С3(14)",1,1,"Подлежит замене",3,"Импортный",null,"14.08.2023",{"v":1006.8,"d":"1,006.80 "},{"v":839,"d":"839.00"},{"v":0,"d":"0%"},null,null,"https://api.systeme.ru/catalog/view/31070DEK"]
["31082DEK","Корпус пласт. встраиваемый бел. дв. 1 ряд 9 мод. IP41 ЩРВ-П",{"v":599.5,"d":"599.50"},"За штуку","Dekraft","DEKFD","Энергетика Базовая","PVB","Dekraft. Корпуса пластиковые","DPB","Корпуса пластиковые ЩРН-П/ЩРВ-П IP41","BAS","N","С3(12)","N","С3(14)",1,1,"Подлежит замене",3,"Импортный",null,"01.02.2024",{"v":719.4,"d":"719.40 "},{"v":599.5,"d":"599.50"},{"v":0,"d":"0%"},null,null,"https://api.systeme.ru/catalog/view/31082DEK"]
["31105DEK","Корпус встраиваемый бел. дв. 1 ряд 20 мод. IP41 ЩРВ-М",{"v":1760,"d":"1,760.00"},"За штуку","Dekraft","DEKFD","Энергетика Базовая","PVB","Dekraft. Корпуса пластиковые","DPB","Корпуса пластиковые ЩРН-П/ЩРВ-П IP41","BAS","N","С3(12)","N","С3(14)",1,1,"Подлежит замене",3,"Импортный",null,"14.08.2023",{"v":2112,"d":"2,112.00 "},{"v":1760,"d":"1,760.00"},{"v":0,"d":"0%"},null,null,"https://api.systeme.ru/catalog/view/31105DEK"]
["14208DEK","ВДТ 2P 32А 30мА тип AC 6кА УЗО-03 нов.",{"v":1460,"d":"1,460.00"},"За штуку","Dekraft","DEKFD","Энергетика Базовая","PVB","Dekraft. ВДТ электромеханические УЗО-03","DR2","ВДТ электромеханические УЗО-03","BAS","S","C1","S","C1",1,1,"Подлежит замене",5,"Импортный",null,"02.12.2024",{"v":1752,"d":"1,752.00 "},{"v":1460,"d":"1,460.00"},{"v":0,"d":"0%"},null,null,"https://api.systeme.ru/catalog/view/14208DEK"]
["14217DEK","ВДТ 2P 32А 100мА тип AC 6кА УЗО-03 нов.",{"v":2115,"d":"2,115.00"},"За штуку","Dekraft","DEKFD","Энергетика Базовая","PVB","Dekraft. ВДТ электромеханические УЗО-03","DR2","ВДТ электромеханические УЗО-03","BAS","S","C1","N","С3(2)",1,1,"Подлежит замене",5,"Импортный",null,"02.12.2024",{"v":2538,"d":"2,538.00 "},{"v":2115,"d":"2,115.00"},{"v":0,"d":"0%"},null,null,"https://api.systeme.ru/catalog/view/14217DEK"]
["14230DEK","ВДТ 2P 100A 300мА тип AC 6кА УЗО-03 нов.",{"v":2060,"d":"2,060.00"},"За штуку","Dekraft","DEKFD","Энергетика Базовая","PVB","Dekraft. ВДТ электромеханические УЗО-03","DR2","ВДТ электромеханические УЗО-03","BAS","S","C1","N","С3(2)",1,1,"Подлежит замене",5,"Импортный",null,"02.12.2024",{"v":2472,"d":"2,472.00 "},{"v":2060,"d":"2,060.00"},{"v":0,"d":"0%"},null,null,"https://api.systeme.ru/catalog/view/14230DEK"]
["14240DEK","ВДТ 4P 16А 100мА тип AC 6кА УЗО-03 нов.",{"v":3345,"d":"3,345.00"},"За штуку","Dekraft","DEKFD","Энергетика Базовая","PVB","Dekraft. ВДТ электромеханические УЗО-03","DR2","ВДТ электромеханические УЗО-03","BAS","N","С3(10)","N","С3(11)",1,1,"Подлежит замене",5,"Импортный",null,"02.12.2024",{"v":4014,"d":"4,014.00 "},{"v":3345,"d":"3,345.00"},{"v":0,"d":"0%"},null,null,"https://api.systeme.ru/catalog/view/14240DEK"]
["14259DEK","ВДТ 2P 10А 30мА тип A 6кА УЗО-03 нов.",{"v":2055,"d":"2,055.00"},"За штуку","Dekraft","DEKFD","Энергетика Базовая","PVB","Dekraft. ВДТ электромеханические УЗО-03","DR2","ВДТ электромеханические УЗО-03","BAS","S","C1","S","C1",1,1,"Подлежит замене",5,"Импортный",null,"02.12.2024",{"v":2466,"d":"2,466.00 "},{"v":2055,"d":"2,055.00"},{"v":0,"d":"0%"},null,null,"https://api.systeme.ru/catalog/view/14259DEK"]
["14272DEK","ВДТ 2P 32А 100мА тип A 6кА УЗО-03 нов.",{"v":3065,"d":"3,065.00"},"За штуку","Dekraft","DEKFD","Энергетика Базовая","PVB","Dekraft. ВДТ электромеханические УЗО-03","DR2","ВДТ электромеханические УЗО-03","BAS","N","С3(10)","N","С3(11)",1,1,"Подлежит замене",5,"Импортный",null,"02.12.2024",{"v":3678,"d":"3,678.00 "},{"v":3065,"d":"3,065.00"},{"v":0,"d":"0%"},null,null,"https://api.systeme.ru/catalog/view/14272DEK"]
["14281DEK","ВДТ 2P 32А 300мА тип A 6кА УЗО-03 нов.",{"v":3065,"d":"3,065.00"},"За штуку","Dekraft","DEKFD","Энергетика Базовая","PVB","Dekraft. ВДТ электромеханические УЗО-03","DR2","ВДТ электромеханические УЗО-03","BAS","N","С3(10)","N","С3(11)",1,1,"Подлежит замене",5,"Импортный",null,"02.12.2024",{"v":3678,"d":"3,678.00 "},{"v":3065,"d":"3,065.00"},{"v":0,"d":"0%"},null,null,"https://api.systeme.ru/catalog/view/14281DEK"]
["14294DEK","ВДТ 4P 10А 100мА тип A 6кА УЗО-03 нов.",{"v":3920,"d":"3,920.00"},"За штуку","Dekraft","DEKFD","Энергетика Базовая","PVB","Dekraft. ВДТ электромеханические УЗО-03","DR2","ВДТ электромеханические УЗО-03","BAS","N","С3(10)","N","С3(11)",1,1,"Подлежит замене",5,"Импортный",null,"02.12.2024",{"v":4704,"d":"4,704.00 "},{"v":3920,"d":"3,920.00"},{"v":0,"d":"0%"},null,null,"https://api.systeme.ru/catalog/view/14294DEK"]
["14304DEK","ВДТ 4P 25А 300мА тип A 6кА УЗО-03 нов.",{"v":3770,"d":"3,770.00"},"За штуку","Dekraft","DEKFD","Энергетика Базовая","PVB","Dekraft. ВДТ электромеханические УЗО-03","DR2","ВДТ электромеханические УЗО-03","BAS","S","C1","N","С3(2)",1,1,"Подлежит замене",5,"Импортный",null,"02.12.2024",{"v":4524,"d":"4,524.00 "},{"v":3770,"d":"3,770.00"},{"v":0,"d":"0%"},null,null,"https://api.systeme.ru/catalog/view/14304DEK"]
["18014DEK","Ограничитель перенапряжений 1P+N 20кА класс D 275В",{"v":4120,"d":"4,120.00"},"За штуку","Dekraft","DEKFD","Энергетика Базовая","PVB","Dekraft. Ограничители перенапряжения ОП-101","DSP","Ограничители перенапряжения ОП-101","BAS","S","C1","S","C1",1,1,"Подлежит замене",3,"Импортный",null,"14.08.2023",{"v":4944,"d":"4,944.00 "},{"v":4120,"d":"4,120.00"},{"v":0,"d":"0%"},null,null,"https://api.systeme.ru/catalog/view/18014DEK"]
["17204DEK","Трехпозиционный выключатель-разъединитель 1P 40A ВР-103",{"v":767.5,"d":"767.50"},"За штуку","Dekraft","DEKFD","Энергетика Базовая","PVB","Dekraft. Трехпозиционные переключатели ВР-103","DTP","Аксессуары для трехпозиционных переключателей","BAS","N","С3(13)","N","С3(15)",1,1,"Подлежит замене",3,"Импортный",null,"02.12.2024",{"v":921,"d":"921.00 "},{"v":767.5,"d":"767.50"},{"v":0,"d":"0%"},null,null,"https://api.systeme.ru/catalog/view/17204DEK"]
["17213DEK","Трехпозиционный выключатель-разъединитель 3P 20A ВР-103",{"v":2090,"d":"2,090.00"},"За штуку","Dekraft","DEKFD","Энергетика Базовая","PVB","Dekraft. Трехпозиционные переключатели ВР-103","DTP","Аксессуары для трехпозиционных переключателей","BAS","N","С3(13)","N","С3(15)",1,1,"Подлежит замене",3,"Импортный",null,"02.12.2024",{"v":2508,"d":"2,508.00 "},{"v":2090,"d":"2,090.00"},{"v":0,"d":"0%"},null,null,"https://api.systeme.ru/catalog/view/17213DEK"]
["34016DEK","Концевой вык. пласт. 1НО1НЗ Плунжер роликового типа с вертикальным включением",{"v":563.5,"d":"563.50"},"За штуку","Dekraft","DEKIA","Автоматизация Промышленности Базовая","INB","Dekraft. Концевые выключатели","DLS","Концевые выключатели","BAS","N","С3(12)","N","С3(14)",1,1,"Подлежит замене",3,"Импортный",null,"07.10.2023",{"v":676.1999999999999,"d":"676.20 "},{"v":563.5,"d":"563.50"},{"v":0,"d":"0%"},null,null,"https://api.systeme.ru/catalog/view/34016DEK"]
["34019DEK","Концевой вык. пласт. 1НО1НЗ Пружинный рычаг с пластиковым наконечником",{"v":614.5,"d":"614.50"},"За штуку","Dekraft","DEKIA","Автоматизация Промышленности Базовая","INB","Dekraft. Концевые выключатели","DLS","Концевые выключатели","BAS","N","С3(12)","N","С3(14)",1,1,"Подлежит замене",3,"Импортный",null,"07.10.2023",{"v":737.4,"d":"737.40 "},{"v":614.5,"d":"614.50"},{"v":0,"d":"0%"},null,null,"https://api.systeme.ru/catalog/view/34019DEK"]
["23955DEK","Разъем для крепления на DIN-рейку пром. реле ПР-102 4 конт. (3-5)А IP20 РР-102",{"v":343,"d":"343.00"},"За штуку","Dekraft","DEKIA","Автоматизация Промышленности Базовая","INB","Dekraft. Промежуточные реле","DMR","Аксессуары для промежуточных реле ПР-102","02A","S","C1","S","C1",10,10,"Подлежит замене",3,"Импортный",null,"14.08.2023",{"v":411.59999999999997,"d":"411.60 "},{"v":343,"d":"343.00"},{"v":0,"d":"0%"},null,null,"https://api.systeme.ru/catalog/view/23955DEK"]
["23807DEK","Промежуточное реле 4 конт. с LED инд. и TEST функ. 3А 36В DC ПР-102",{"v":523,"d":"523.00"},"За штуку","Dekraft","DEKIA","Автоматизация Промышленности Базовая","INB","Dekraft. Промежуточные реле","DMR","Промежуточные реле ПР-102","02B","N","С3(10)","N","С3(12)",20,20,"Подлежит замене",3,"Импортный",null,"14.08.2023",{"v":627.6,"d":"627.60 "},{"v":523,"d":"523.00"},{"v":0,"d":"0%"},null,null,"https://api.systeme.ru/catalog/view/23807DEK"]
["23816DEK","Промежуточное реле 4 конт. с LED инд. 3А 6В AC ПР-102",{"v":425.5,"d":"425.50"},"За штуку","Dekraft","DEKIA","Автоматизация Промышленности Базовая","INB","Dekraft. Промежуточные реле","DMR","Промежуточные реле ПР-102","02B","N","С3(10)","N","С3(12)",20,20,"Подлежит замене",3,"Импортный",null,"14.08.2023",{"v":510.59999999999997,"d":"510.60 "},{"v":425.5,"d":"425.50"},{"v":0,"d":"0%"},null,null,"https://api.systeme.ru/catalog/view/23816DEK"]
["23825DEK","Промежуточное реле 4 конт. с LED инд. и TEST функ. 3А 48В AC ПР-102",{"v":523,"d":"523.00"},"За штуку","Dekraft","DEKIA","Автоматизация Промышленности Базовая","INB","Dekraft. Промежуточные реле","DMR","Промежуточные реле ПР-102","02B","N","С3(10)","N","С3(12)",20,20,"Подлежит замене",3,"Импортный",null,"14.08.2023",{"v":627.6,"d":"627.60 "},{"v":523,"d":"523.00"},{"v":0,"d":"0%"},null,null,"https://api.systeme.ru/catalog/view/23825DEK"]
["23840DEK","Промежуточное реле 2 конт. с LED инд. 5А 36В DC ПР-102",{"v":360.5,"d":"360.50"},"За штуку","Dekraft","DEKIA","Автоматизация Промышленности Базовая","INB","Dekraft. Промежуточные реле","DMR","Промежуточные реле ПР-102","02B","N","С3(10)","N","С3(12)",20,20,"Подлежит замене",3,"Импортный",null,"14.08.2023",{"v":432.59999999999997,"d":"432.60 "},{"v":360.5,"d":"360.50"},{"v":0,"d":"0%"},null,null,"https://api.systeme.ru/catalog/view/23840DEK"]
["23846DEK","Промежуточное реле 2 конт. с LED инд. 5А 127В DC ПР-102",{"v":390.5,"d":"390.50"},"За штуку","Dekraft","DEKIA","Автоматизация Промышленности Базовая","INB","Dekraft. Промежуточные реле","DMR","Промежуточные реле ПР-102","02B","N","С3(10)","N","С3(12)",20,20,"Подлежит замене",3,"Импортный",null,"14.08.2023",{"v":468.59999999999997,"d":"468.60 "},{"v":390.5,"d":"390.50"},{"v":0,"d":"0%"},null,null,"https://api.systeme.ru/catalog/view/23846DEK"]
["23859DEK","Промежуточное реле 2 конт. с LED инд. и TEST функ. 5А 48В AC ПР-102",{"v":442.5,"d":"442.50"},"За штуку","Dekraft","DEKIA","Автоматизация Промышленности Базовая","INB","Dekraft. Промежуточные реле","DMR","Промежуточные реле ПР-102","02B","N","С3(10)","N","С3(12)",20,20,"Подлежит замене",3,"Импортный",null,"14.08.2023",{"v":531,"d":"531.00 "},{"v":442.5,"d":"442.50"},{"v":0,"d":"0%"},null,null,"https://api.systeme.ru/catalog/view/23859DEK"]
["23880DEK","Промежуточное реле 3 конт. с LED инд. 5А 48В AC ПР-102",{"v":403,"d":"403.00"},"За штуку","Dekraft","DEKIA","Автоматизация Промышленности Базовая","INB","Dekraft. Промежуточные реле","DMR","Промежуточные реле ПР-102","02B","N","С3(10)","N","С3(12)",20,20,"Подлежит замене",3,"Импортный",null,"14.08.2023",{"v":483.59999999999997,"d":"483.60 "},{"v":403,"d":"403.00"},{"v":0,"d":"0%"},null,null,"https://api.systeme.ru/catalog/view/23880DEK"]
["23889DEK","Промежуточное реле 4 конт. с LED инд. 5А 48В DC ПР-102",{"v":438,"d":"438.00"},"За штуку","Dekraft","DEKIA","Автоматизация Промышленности Базовая","INB","Dekraft. Промежуточные реле","DMR","Промежуточные реле ПР-102","02B","N","С3(10)","N","С3(12)",20,20,"Подлежит замене",3,"Импортный",null,"14.08.2023",{"v":525.6,"d":"525.60 "},{"v":438,"d":"438.00"},{"v":0,"d":"0%"},null,null,"https://api.systeme.ru/catalog/view/23889DEK"]
["23893DEK","Промежуточное реле 4 конт. с LED инд. 5А 6В AC ПР-102",{"v":438,"d":"438.00"},"За штуку","Dekraft","DEKIA","Автоматизация Промышленности Базовая","INB","Dekraft. Промежуточные реле","DMR","Промежуточные реле ПР-102","02B","N","С3(10)","N","С3(12)",20,20,"Подлежит замене",3,"Импортный",null,"14.08.2023",{"v":525.6,"d":"525.60 "},{"v":438,"d":"438.00"},{"v":0,"d":"0%"},null,null,"https://api.systeme.ru/catalog/view/23893DEK"]
["23910DEK","Промежуточное реле 2 конт. с LED инд. 10А 6В AC ПР-102",{"v":587.5,"d":"587.50"},"За штуку","Dekraft","DEKIA","Автоматизация Промышленности Базовая","INB","Dekraft. Промежуточные реле","DMR","Промежуточные реле ПР-102","02B","N","С3(10)","N","С3(12)",20,20,"Подлежит замене",3,"Импортный",null,"14.08.2023",{"v":705,"d":"705.00 "},{"v":587.5,"d":"587.50"},{"v":0,"d":"0%"},null,null,"https://api.systeme.ru/catalog/view/23910DEK"]
["23919DEK","Промежуточное реле 3 конт. с LED инд. 10А 6В DC ПР-102",{"v":633,"d":"633.00"},"За штуку","Dekraft","DEKIA","Автоматизация Промышленности Базовая","INB","Dekraft. Промежуточные реле","DMR","Промежуточные реле ПР-102","02B","N","С3(10)","N","С3(12)",10,10,"Подлежит замене",3,"Импортный",null,"14.08.2023",{"v":759.6,"d":"759.60 "},{"v":633,"d":"633.00"},{"v":0,"d":"0%"},null,null,"https://api.systeme.ru/catalog/view/23919DEK"]
["23932DEK","Промежуточное реле 3 конт. с LED инд. 10А 110В AC ПР-102",{"v":698.5,"d":"698.50"},"За штуку","Dekraft","DEKIA","Автоматизация Промышленности Базовая","INB","Dekraft. Промежуточные реле","DMR","Промежуточные реле ПР-102","02B","S","C1","N","С3(2)",10,10,"Подлежит замене",3,"Импортный",null,"14.08.2023",{"v":838.1999999999999,"d":"838.20 "},{"v":698.5,"d":"698.50"},{"v":0,"d":"0%"},null,null,"https://api.systeme.ru/catalog/view/23932DEK"]
["23946DEK","Промежуточное реле 4 конт. с LED инд. 10А 36В AC ПР-102",{"v":693.5,"d":"693.50"},"За штуку","Dekraft","DEKIA","Автоматизация Промышленности Базовая","INB","Dekraft. Промежуточные реле","DMR","Промежуточные реле ПР-102","02B","N","С3(10)","N","С3(12)",10,10,"Подлежит замене",3,"Импортный",null,"14.08.2023",{"v":832.1999999999999,"d":"832.20 "},{"v":693.5,"d":"693.50"},{"v":0,"d":"0%"},null,null,"https://api.systeme.ru/catalog/view/23946DEK"]
["52049DEK","Импульсный источник питания 75Вт 36В 2,1А ИП-502",{"v":7000,"d":"7,000.00"},"За штуку","Dekraft","DEKIA","Автоматизация Промышленности Базовая","INB","Dekraft. Импульсные источники питания","DPS","Импульсные источники питания уст. на DIN-рейку","DT1","N","С3(13)","N","С3(15)",1,1,"Подлежит замене",3,"Импортный",null,"07.10.2023",{"v":8400,"d":"8,400.00 "},{"v":7000,"d":"7,000.00"},{"v":0,"d":"0%"},null,null,"https://api.systeme.ru/catalog/view/52049DEK"]
["52070DEK","Импульсный источник питания 10Вт 48В 0,21А ИП-501",{"v":3905,"d":"3,905.00"},"За штуку","Dekraft","DEKIA","Автоматизация Промышленности Базовая","INB","Dekraft. Импульсные источники питания","DPS","Импульсные источники питания уст. на DIN-рейку","DT1","N","С3(13)","N","С3(15)",1,1,"Подлежит замене",3,"Импортный",null,"07.10.2023",{"v":4686,"d":"4,686.00 "},{"v":3905,"d":"3,905.00"},{"v":0,"d":"0%"},null,null,"https://api.systeme.ru/catalog/view/52070DEK"]
["52079DEK","Импульсный источник питания 60Вт 15В 4,0А ИП-501",{"v":4780,"d":"4,780.00"},"За штуку","Dekraft","DEKIA","Автоматизация Промышленности Базовая","INB","Dekraft. Импульсные источники питания","DPS","Импульсные источники питания уст. на DIN-рейку","DT1","N","С3(13)","N","С3(15)",1,1,"Подлежит замене",3,"Импортный",null,"07.10.2023",{"v":5736,"d":"5,736.00 "},{"v":4780,"d":"4,780.00"},{"v":0,"d":"0%"},null,null,"https://api.systeme.ru/catalog/view/52079DEK"]
["52003DEK","Импульсный источник питания 35Вт 36В 1,3А ИП-503",{"v":2740,"d":"2,740.00"},"За штуку","Dekraft","DEKIA","Автоматизация Промышленности Базовая","INB","Dekraft. Импульсные источники питания","DPS","Импульсные источники питания уст. на монтажную плату","WT1","N","С3(13)","N","С3(15)",1,1,"Подлежит замене",3,"Импортный",null,"07.10.2023",{"v":3288,"d":"3,288.00 "},{"v":2740,"d":"2,740.00"},{"v":0,"d":"0%"},null,null,"https://api.systeme.ru/catalog/view/52003DEK"]
["52006DEK","Импульсный источник питания 50Вт 12В 4,2А ИП-503",{"v":2940,"d":"2,940.00"},"За штуку","Dekraft","DEKIA","Автоматизация Промышленности Базовая","INB","Dekraft. Импульсные источники питания","DPS","Импульсные источники питания уст. на монтажную плату","WT1","N","С3(13)","N","С3(15)",1,1,"Подлежит замене",3,"Импортный",null,"07.10.2023",{"v":3528,"d":"3,528.00 "},{"v":2940,"d":"2,940.00"},{"v":0,"d":"0%"},null,null,"https://api.systeme.ru/catalog/view/52006DEK"]
["52024DEK","Импульсный источник питания 150Вт 48В 3,3А ИП-503",{"v":5600,"d":"5,600.00"},"За штуку","Dekraft","DEKIA","Автоматизация Промышленности Базовая","INB","Dekraft. Импульсные источники питания","DPS","Импульсные источники питания уст. на монтажную плату","WT1","N","С3(13)","N","С3(15)",1,1,"Подлежит замене",3,"Импортный",null,"07.10.2023",{"v":6720,"d":"6,720.00 "},{"v":5600,"d":"5,600.00"},{"v":0,"d":"0%"},null,null,"https://api.systeme.ru/catalog/view/52024DEK"]
["52033DEK","Импульсный источник питания 350Вт 36В 9,7А ИП-503",{"v":8650,"d":"8,650.00"},"За штуку","Dekraft","DEKIA","Автоматизация Промышленности Базовая","INB","Dekraft. Импульсные источники питания","DPS","Импульсные источники питания уст. на монтажную плату","WT1","N","С3(13)","N","С3(15)",1,1,"Подлежит замене",3,"Импортный",null,"07.10.2023",{"v":10380,"d":"10,380.00 "},{"v":8650,"d":"8,650.00"},{"v":0,"d":"0%"},null,null,"https://api.systeme.ru/catalog/view/52033DEK"]
["52042DEK","Импульсный источник питания 1000Вт 48В 20,8А ИП-505",{"v":31950,"d":"31,950.00"},"За штуку","Dekraft","DEKIA","Автоматизация Промышленности Базовая","INB","Dekraft. Импульсные источники питания","DPS","Импульсные источники питания уст. на монтажную плату","WT1","N","С3(13)","N","С3(15)",1,1,"Подлежит замене",3,"Импортный",null,"07.10.2023",{"v":38340,"d":"38,340.00 "},{"v":31950,"d":"31,950.00"},{"v":0,"d":"0%"},null,null,"https://api.systeme.ru/catalog/view/52042DEK"]
["25001DEK","Лампа комм. ADDS D22 БЕЛЫЙ LED 220В ЛK-22",{"v":162.5,"d":"162.50"},"За штуку","Dekraft","DEKIA","Автоматизация Промышленности Базовая","INB","Dekraft. Устройства управления и сигнализации","DSD","Устройства управления и сигнализации","BAS","S","C1","S","C1",12,12,"Подлежит замене",3,"Импортный",null,"02.12.2024",{"v":195,"d":"195.00 "},{"v":162.5,"d":"162.50"},{"v":0,"d":"0%"},null,null,"https://api.systeme.ru/catalog/view/25001DEK"]
["25016DEK","Выкл. кноп. ABLF D22 СИНИЙ 220В ВK-22",{"v":286,"d":"286.00"},"За штуку","Dekraft","DEKIA","Автоматизация Промышленности Базовая","INB","Dekraft. Устройства управления и сигнализации","DSD","Устройства управления и сигнализации","BAS","S","C1","N","С3(2)",10,10,"Подлежит замене",3,"Импортный",null,"02.12.2024",{"v":343.2,"d":"343.20 "},{"v":286,"d":"286.00"},{"v":0,"d":"0%"},null,null,"https://api.systeme.ru/catalog/view/25016DEK"]
["25030DEK","Выкл. кноп. грибок AELA D22 КРАСНЫЙ неон 220В ВК-22",{"v":415,"d":"415.00"},"За штуку","Dekraft","DEKIA","Автоматизация Промышленности Базовая","INB","Dekraft. Устройства управления и сигнализации","DSD","Устройства управления и сигнализации","BAS","S","C1","S","C1",8,8,"Подлежит замене",3,"Импортный",null,"02.12.2024",{"v":498,"d":"498.00 "},{"v":415,"d":"415.00"},{"v":0,"d":"0%"},null,null,"https://api.systeme.ru/catalog/view/25030DEK"]
["25043DEK","Выкл. кноп. ABLF D30 ЗЕЛЕНЫЙ 220В ВK-30",{"v":251,"d":"251.00"},"За штуку","Dekraft","DEKIA","Автоматизация Промышленности Базовая","INB","Dekraft. Устройства управления и сигнализации","DSD","Устройства управления и сигнализации","BAS","S","C1","S","C1",10,10,"Подлежит замене",3,"Импортный",null,"02.12.2024",{"v":301.2,"d":"301.20 "},{"v":251,"d":"251.00"},{"v":0,"d":"0%"},null,null,"https://api.systeme.ru/catalog/view/25043DEK"]
["25052DEK","Перекл. на 3 фикс. полож. I-O-II станд. ручка ПЕ-22",{"v":420.5,"d":"420.50"},"За штуку","Dekraft","DEKIA","Автоматизация Промышленности Базовая","INB","Dekraft. Устройства управления и сигнализации","DSD","Устройства управления и сигнализации","BAS","S","C1","S","C1",10,10,"Подлежит замене",3,"Импортный",null,"02.12.2024",{"v":504.59999999999997,"d":"504.60 "},{"v":420.5,"d":"420.50"},{"v":0,"d":"0%"},null,null,"https://api.systeme.ru/catalog/view/25052DEK"]
["25065DEK","Лампа комм. ADDS D22 LED зел. 24В AC/DC ЛK-22",{"v":159,"d":"159.00"},"За штуку","Dekraft","DEKIA","Автоматизация Промышленности Базовая","INB","Dekraft. Устройства управления и сигнализации","DSD","Устройства управления и сигнализации","BAS","S","C1","S","C1",12,12,"Подлежит замене",3,"Импортный",null,"02.12.2024",{"v":190.79999999999998,"d":"190.80 "},{"v":159,"d":"159.00"},{"v":0,"d":"0%"},null,null,"https://api.systeme.ru/catalog/view/25065DEK"]
["25122DEK","Лампа комм. ADDS D22 LED син.220В AC/DC ЛK-22",{"v":207.5,"d":"207.50"},"За штуку","Dekraft","DEKIA","Автоматизация Промышленности Базовая","INB","Dekraft. Устройства управления и сигнализации","DSD","Устройства управления и сигнализации","BAS","S","C1","N","С3(2)",12,12,"Подлежит замене",3,"Импортный",null,"02.12.2024",{"v":249,"d":"249.00 "},{"v":207.5,"d":"207.50"},{"v":0,"d":"0%"},null,null,"https://api.systeme.ru/catalog/view/25122DEK"]
["25124DEK","Выкл. кноп. с фикс. ABF D22 бел. 220В ВK-22",{"v":301,"d":"301.00"},"За штуку","Dekraft","DEKIA","Автоматизация Промышленности Базовая","INB","Dekraft. Устройства управления и сигнализации","DSD","Устройства управления и сигнализации","BAS","N","С3(10)","N","С3(11)",10,10,"Подлежит замене",3,"Импортный",null,"02.12.2024",{"v":361.2,"d":"361.20 "},{"v":301,"d":"301.00"},{"v":0,"d":"0%"},null,null,"https://api.systeme.ru/catalog/view/25124DEK"]
["25137DEK","Выкл. кноп. с фикс. ABFP D22 бел. LED 220В ВK-22",{"v":678,"d":"678.00"},"За штуку","Dekraft","DEKIA","Автоматизация Промышленности Базовая","INB","Dekraft. Устройства управления и сигнализации","DSD","Устройства управления и сигнализации","BAS","S","C1","N","С3(2)",10,10,"Подлежит замене",3,"Импортный",null,"02.12.2024",{"v":813.6,"d":"813.60 "},{"v":678,"d":"678.00"},{"v":0,"d":"0%"},null,null,"https://api.systeme.ru/catalog/view/25137DEK"]
["DEKV060G0R4S2","Преобразователь частоты DEKV060-0.4кВт 1 фаза 220В",{"v":14750,"d":"14,750.00"},"За штуку","Dekraft","DEKIA","Автоматизация Промышленности Базовая","INB","Dekraft. Преобразователи частоты","DVS","Преобразователи частоты V060","60B","S","C1","N","С3(2)",1,1,"Подлежит замене",3,"Импортный",null,"02.12.2024",{"v":17700,"d":"17,700.00 "},{"v":14750,"d":"14,750.00"},{"v":0,"d":"0%"},null,null,"https://api.systeme.ru/catalog/view/DEKV060G0R4S2"]
["DEKV060G1R5S2","Преобразователь частоты DEKV060-1.5кВт 1 фаза 220В",{"v":18100,"d":"18,100.00"},"За штуку","Dekraft","DEKIA","Автоматизация Промышленности Базовая","INB","Dekraft. Преобразователи частоты","DVS","Преобразователи частоты V060","60B","N","С3(12)","N","С3(13)",1,1,"Подлежит замене",3,"Импортный",null,"02.12.2024",{"v":21720,"d":"21,720.00 "},{"v":18100,"d":"18,100.00"},{"v":0,"d":"0%"},null,null,"https://api.systeme.ru/catalog/view/DEKV060G1R5S2"]
["60018DEK","Светильник светодиодный ДСП-101 150Вт 60° 5000К",{"v":9700,"d":"9,700.00"},"За штуку","Dekraft","DEKLT","Энергетика Базовая","PVB","Dekraft. Функциональное освещение","DLL","Светильники светодиодные ДСП-101","I01","N","С3(15)","N","С3(17)",1,1,"Подлежит замене",3,"Импортный",null,"02.12.2024",{"v":11640,"d":"11,640.00 "},{"v":9700,"d":"9,700.00"},{"v":0,"d":"0%"},null,null,"https://api.systeme.ru/catalog/view/60018DEK"]
["60027DEK","Светильник светодиодный ДСП-101 200Вт 120° 4000К",{"v":11900,"d":"11,900.00"},"За штуку","Dekraft","DEKLT","Энергетика Базовая","PVB","Dekraft. Функциональное освещение","DLL","Светильники светодиодные ДСП-101","I01","N","С3(15)","N","С3(17)",1,1,"Подлежит замене",3,"Импортный",null,"02.12.2024",{"v":14280,"d":"14,280.00 "},{"v":11900,"d":"11,900.00"},{"v":0,"d":"0%"},null,null,"https://api.systeme.ru/catalog/view/60027DEK"]
["60040DEK","Светильник светодиодный ДСП-101 150Вт 120° 5000К DALI",{"v":10650,"d":"10,650.00"},"За штуку","Dekraft","DEKLT","Энергетика Базовая","PVB","Dekraft. Функциональное освещение","DLL","Светильники светодиодные ДСП-101","I01","N","С3(15)","N","С3(17)",1,1,"Подлежит замене",3,"Импортный",null,"02.12.2024",{"v":12780,"d":"12,780.00 "},{"v":10650,"d":"10,650.00"},{"v":0,"d":"0%"},null,null,"https://api.systeme.ru/catalog/view/60040DEK"]
["60168DEK","Светильник светодиодный ДСП-201 0,6м 18Вт 5000К",{"v":1305,"d":"1,305.00"},"За штуку","Dekraft","DEKLT","Энергетика Базовая","PVB","Dekraft. Функциональное освещение","DLL","Светильники светодиодные ДСП-201","I02","N","С3(15)","N","С3(17)",1,1,"Подлежит замене",3,"Импортный",null,"02.12.2024",{"v":1566,"d":"1,566.00 "},{"v":1305,"d":"1,305.00"},{"v":0,"d":"0%"},null,null,"https://api.systeme.ru/catalog/view/60168DEK"]
["60166DEK","Светильник светодиодный ДСП-301 1,5м 48Вт 4000К",{"v":2555,"d":"2,555.00"},"За штуку","Dekraft","DEKLT","Энергетика Базовая","PVB","Dekraft. Функциональное освещение","DLL","Светильники светодиодные ДСП-301","I03","N","С3(15)","N","С3(17)",1,1,"Подлежит замене",3,"Импортный",null,"02.12.2024",{"v":3066,"d":"3,066.00 "},{"v":2555,"d":"2,555.00"},{"v":0,"d":"0%"},null,null,"https://api.systeme.ru/catalog/view/60166DEK"]
["60283DEK","Светильник светодиодный ДПО-550-О 36Вт 4000К опал",{"v":2950,"d":"2,950.00"},"За штуку","Dekraft","DEKLT","Энергетика Базовая","PVB","Dekraft. Функциональное освещение","DLL","Светильники светодиодные офис. сер. 3","O03","S","C1","N","С3(2)",1,1,"Подлежит замене",5,"Импортный",null,"20.09.2024",{"v":3540,"d":"3,540.00 "},{"v":2950,"d":"2,950.00"},{"v":0,"d":"0%"},null,null,"https://api.systeme.ru/catalog/view/60283DEK"]
["60374DEK","Светильник светодиодный ДВО-301-В 9Вт 3000К",{"v":661.5,"d":"661.50"},"За штуку","Dekraft","DEKLT","Энергетика Базовая","PVB","Dekraft. Функциональное освещение","DLL","Светильники светодиодные офис. сер. 6","O06","N","С3(14)","N","С3(16)",1,1,"Подлежит замене",2,"Импортный","Новая позиция в файле","02.12.2024",{"v":793.8,"d":"793.80 "},"-","-",null,null,"https://api.systeme.ru/catalog/view/60374DEK"]
["60375DEK","Светильник светодиодный ДВО-301-В 9Вт 4000К",{"v":661.5,"d":"661.50"},"За штуку","Dekraft","DEKLT","Энергетика Базовая","PVB","Dekraft. Функциональное освещение","DLL","Светильники светодиодные офис. сер. 6","O06","N","С3(14)","N","С3(16)",1,1,"Подлежит замене",3,"Импортный",null,"02.12.2024",{"v":793.8,"d":"793.80 "},{"v":661.5,"d":"661.50"},{"v":0,"d":"0%"},null,null,"https://api.systeme.ru/catalog/view/60375DEK"]
["60396DEK","Светильник светодиодный ДВО-301-Н 12Вт 5000К",{"v":756,"d":"756.00"},"За штуку","Dekraft","DEKLT","Энергетика Базовая","PVB","Dekraft. Функциональное освещение","DLL","Светильники светодиодные офис. сер. 6","O06","N","С3(14)","N","С3(16)",1,1,"Подлежит замене",2,"Импортный","Новая позиция в файле","02.12.2024",{"v":907.1999999999999,"d":"907.20 "},"-","-",null,null,"https://api.systeme.ru/catalog/view/60396DEK"]
["60403DEK","Светильник светодиодный ДВО-301-Н 18Вт 4000К",{"v":892.5,"d":"892.50"},"За штуку","Dekraft","DEKLT","Энергетика Базовая","PVB","Dekraft. Функциональное освещение","DLL","Светильники светодиодные офис. сер. 6","O06","N","С3(14)","N","С3(16)",1,1,"Подлежит замене",3,"Импортный",null,"02.12.2024",{"v":1071,"d":"1,071.00 "},{"v":892.5,"d":"892.50"},{"v":0,"d":"0%"},null,null,"https://api.systeme.ru/catalog/view/60403DEK"]
["60417DEK","Светильник светодиодный ДВО-301-Н-С 15Вт 6500К сенсор",{"v":1135,"d":"1,135.00"},"За штуку","Dekraft","DEKLT","Энергетика Базовая","PVB","Dekraft. Функциональное освещение","DLL","Светильники светодиодные офис. сер. 6","O06","N","С3(14)","N","С3(16)",1,1,"Подлежит замене",3,"Импортный",null,"02.12.2024",{"v":1362,"d":"1,362.00 "},{"v":1135,"d":"1,135.00"},{"v":0,"d":"0%"},null,null,"https://api.systeme.ru/catalog/view/60417DEK"]
["60005DEK","Светильник светодиодный ДБО-101 круг 12Вт 4000К сенсор",{"v":861,"d":"861.00"},"За штуку","Dekraft","DEKLT","Энергетика Базовая","PVB","Dekraft. Функциональное освещение","DLL","Светильники светодиодные ДБО-101","R01","N","С3(14)","N","С3(16)",1,1,"Подлежит замене",3,"Импортный",null,"14.08.2023",{"v":1033.2,"d":"1,033.20 "},{"v":861,"d":"861.00"},{"v":0,"d":"0%"},null,null,"https://api.systeme.ru/catalog/view/60005DEK"]
["60111DEK","Светильник светодиодный ДБО-103 24Вт 5000К",{"v":2245,"d":"2,245.00"},"За штуку","Dekraft","DEKLT","Энергетика Базовая","PVB","Dekraft. Функциональное освещение","DLL","Светильники светодиодные ДБО-103","R02","N","С3(14)","N","С3(16)",1,1,"Подлежит замене",3,"Импортный",null,"02.12.2024",{"v":2694,"d":"2,694.00 "},{"v":2245,"d":"2,245.00"},{"v":0,"d":"0%"},null,null,"https://api.systeme.ru/catalog/view/60111DEK"]
["60316DEK","Светильник светодиодный аварийный ДСО-101-IP65-Н 3Вт 3ч без пиктограммы",{"v":2835,"d":"2,835.00"},"За штуку","Dekraft","DEKLT","Энергетика Базовая","PVB","Dekraft. Функциональное освещение","DLL","Светильники аварийные серия 1","U05","N","С3(15)","N","С3(17)",1,1,"Подлежит замене",3,"Импортный",null,"02.12.2024",{"v":3402,"d":"3,402.00 "},{"v":2835,"d":"2,835.00"},{"v":0,"d":"0%"},null,null,"https://api.systeme.ru/catalog/view/60316DEK"]
["60441DEK","Пиктограмма ДСО-IP20 \"Выход - вниз черный фон\"",{"v":60,"d":"60.00"},"За штуку","Dekraft","DEKLT","Энергетика Базовая","PVB","Dekraft. Функциональное освещение","DLL","Светильники аварийные серия 1","U05","N","С3(15)","N","С3(17)",1,1,"Подлежит замене",3,"Импортный",null,"19.03.2024",{"v":72,"d":"72.00 "},{"v":60,"d":"60.00"},{"v":0,"d":"0%"},null,null,"https://api.systeme.ru/catalog/view/60441DEK"]
["60443DEK","Пиктограмма ДСО-IP20 \"Выход - лестница вниз\"",{"v":60,"d":"60.00"},"За штуку","Dekraft","DEKLT","Энергетика Базовая","PVB","Dekraft. Функциональное освещение","DLL","Светильники аварийные серия 1","U05","N","С3(15)","N","С3(17)",1,1,"Подлежит замене",3,"Импортный",null,"19.03.2024",{"v":72,"d":"72.00 "},{"v":60,"d":"60.00"},{"v":0,"d":"0%"},null,null,"https://api.systeme.ru/catalog/view/60443DEK"]
["60464DEK","Пиктограмма ДСО-IP20 \"Не входить\"",{"v":60,"d":"60.00"},"За штуку","Dekraft","DEKLT","Энергетика Базовая","PVB","Dekraft. Функциональное освещение","DLL","Светильники аварийные серия 1","U05","N","С3(15)","N","С3(17)",1,1,"Подлежит замене",3,"Импортный",null,"19.03.2024",{"v":72,"d":"72.00 "},{"v":60,"d":"60.00"},{"v":0,"d":"0%"},null,null,"https://api.systeme.ru/catalog/view/60464DEK"]
["60473DEK","Пиктограмма ДСО-IP65 \"Выход - вправо\"",{"v":150,"d":"150.00"},"За штуку","Dekraft","DEKLT","Энергетика Базовая","PVB","Dekraft. Функциональное освещение","DLL","Светильники аварийные серия 1","U05","N","С3(16)","N","С3(18)",1,1,"Подлежит замене",3,"Импортный",null,"19.03.2024",{"v":180,"d":"180.00 "},{"v":150,"d":"150.00"},{"v":0,"d":"0%"},null,null,"https://api.systeme.ru/catalog/view/60473DEK"]
["60487DEK","Пиктограмма ДСО-IP65 \"Фигура вниз слева\"",{"v":150,"d":"150.00"},"За штуку","Dekraft","DEKLT","Энергетика Базовая","PVB","Dekraft. Функциональное освещение","DLL","Светильники аварийные серия 1","U05","N","С3(16)","N","С3(18)",1,1,"Подлежит замене",3,"Импортный",null,"19.03.2024",{"v":180,"d":"180.00 "},{"v":150,"d":"150.00"},{"v":0,"d":"0%"},null,null,"https://api.systeme.ru/catalog/view/60487DEK"]
["60495DEK","Пиктограмма ДСО-IP65 \"Фигура вверх вправо\"",{"v":150,"d":"150.00"},"За штуку","Dekraft","DEKLT","Энергетика Базовая","PVB","Dekraft. Функциональное освещение","DLL","Светильники аварийные серия 1","U05","N","С3(16)","N","С3(18)",1,1,"Подлежит замене",3,"Импортный",null,"19.03.2024",{"v":180,"d":"180.00 "},{"v":150,"d":"150.00"},{"v":0,"d":"0%"},null,null,"https://api.systeme.ru/catalog/view/60495DEK"]
["60508DEK","Пиктограмма ДСО-IP65-Н \"Выход Фигура - вправо 1\"",{"v":58,"d":"58.00"},"За штуку","Dekraft","DEKLT","Энергетика Базовая","PVB","Dekraft. Функциональное освещение","DLL","Светильники аварийные серия 1","U05","N","С3(16)","N","С3(18)",1,1,"Подлежит замене",3,"Импортный",null,"19.03.2024",{"v":69.6,"d":"69.60 "},{"v":58,"d":"58.00"},{"v":0,"d":"0%"},null,null,"https://api.systeme.ru/catalog/view/60508DEK"]
["60567DEK","Пиктограмма ДСО-IP65-Н \"Выход - влево\"",{"v":58,"d":"58.00"},"За штуку","Dekraft","DEKLT","Энергетика Базовая","PVB","Dekraft. Функциональное освещение","DLL","Светильники аварийные серия 1","U05","N","С3(16)","N","С3(18)",1,1,"Подлежит замене",3,"Импортный",null,"19.03.2024",{"v":69.6,"d":"69.60 "},{"v":58,"d":"58.00"},{"v":0,"d":"0%"},null,null,"https://api.systeme.ru/catalog/view/60567DEK"]
["60588DEK","Пиктограмма ДСО-IP65-Н \"Фигура вниз влево\"",{"v":58,"d":"58.00"},"За штуку","Dekraft","DEKLT","Энергетика Базовая","PVB","Dekraft. Функциональное освещение","DLL","Светильники аварийные серия 1","U05","N","С3(16)","N","С3(18)",1,1,"Подлежит замене",3,"Импортный",null,"19.03.2024",{"v":69.6,"d":"69.60 "},{"v":58,"d":"58.00"},{"v":0,"d":"0%"},null,null,"https://api.systeme.ru/catalog/view/60588DEK"]
["60591DEK","Пиктограмма ДСО-IP65-Н \"Налево\"",{"v":58,"d":"58.00"},"За штуку","Dekraft","DEKLT","Энергетика Базовая","PVB","Dekraft. Функциональное освещение","DLL","Светильники аварийные серия 1","U05","N","С3(16)","N","С3(18)",1,1,"Подлежит замене",3,"Импортный",null,"19.03.2024",{"v":69.6,"d":"69.60 "},{"v":58,"d":"58.00"},{"v":0,"d":"0%"},null,null,"https://api.systeme.ru/catalog/view/60591DEK"]
["60609DEK","Пиктограмма квадрат \"Лестница вверх налево\"",{"v":35,"d":"35.00"},"За штуку","Dekraft","DEKLT","Энергетика Базовая","PVB","Dekraft. Функциональное освещение","DLL","Светильники аварийные серия 1","U05","N","С3(15)","N","С3(17)",1,1,"Подлежит замене",3,"Импортный",null,"19.03.2024",{"v":42,"d":"42.00 "},{"v":35,"d":"35.00"},{"v":0,"d":"0%"},null,null,"https://api.systeme.ru/catalog/view/60609DEK"]
["60618DEK","Пиктограмма квадрат \"Телефон для использования при пожаре\"",{"v":35,"d":"35.00"},"За штуку","Dekraft","DEKLT","Энергетика Базовая","PVB","Dekraft. Функциональное освещение","DLL","Светильники аварийные серия 1","U05","N","С3(15)","N","С3(17)",1,1,"Подлежит замене",3,"Импортный",null,"19.03.2024",{"v":42,"d":"42.00 "},{"v":35,"d":"35.00"},{"v":0,"d":"0%"},null,null,"https://api.systeme.ru/catalog/view/60618DEK"]
["60664DEK","Пиктограмма ДСО-IP65-Н \"Выезд прямо\"",{"v":58,"d":"58.00"},"За штуку","Dekraft","DEKLT","Энергетика Базовая","PVB","Dekraft. Функциональное освещение","DLL","Светильники аварийные серия 1","U05","N","С3(16)","N","С3(18)",1,1,"Подлежит замене",3,"Импортный",null,"19.03.2024",{"v":69.6,"d":"69.60 "},{"v":58,"d":"58.00"},{"v":0,"d":"0%"},null,null,"https://api.systeme.ru/catalog/view/60664DEK"]
["27199DEK","Расцепитель мин. напряжения AC 230В ВА-730",{"v":11650,"d":"11,650.00"},"За штуку","Dekraft","DEKLV","Декрафт Проектная","DEP","Dekraft. Воздушные АВ серии ВА-730","AC3","Аксессуры для ВА-730","ACC","N","С3(10)","N","С3(12)",1,1,"Подлежит замене",5,"Импортный",null,"02.12.2024",{"v":13980,"d":"13,980.00 "},{"v":11650,"d":"11,650.00"},{"v":0,"d":"0%"},null,null,"https://api.systeme.ru/catalog/view/27199DEK"]
["27222DEK","Привод моторный DC 110В ВА-732",{"v":22600,"d":"22,600.00"},"За штуку","Dekraft","DEKLV","Декрафт Проектная","DEP","Dekraft. Воздушные АВ серии ВА-730","AC3","Аксессуры для ВА-730","ACC","N","С3(10)","N","С3(12)",1,1,"Подлежит замене",5,"Импортный",null,"02.12.2024",{"v":27120,"d":"27,120.00 "},{"v":22600,"d":"22,600.00"},{"v":0,"d":"0%"},null,null,"https://api.systeme.ru/catalog/view/27222DEK"]
["27247DEK","Блокировка в отключенном состоянии 2 замка 1 ключ ВА-730",{"v":14400,"d":"14,400.00"},"За штуку","Dekraft","DEKLV","Декрафт Проектная","DEP","Dekraft. Воздушные АВ серии ВА-730","AC3","Аксессуры для ВА-730","ACC","N","С3(10)","N","С3(12)",1,1,"Подлежит замене",5,"Импортный",null,"02.12.2024",{"v":17280,"d":"17,280.00 "},{"v":14400,"d":"14,400.00"},{"v":0,"d":"0%"},null,null,"https://api.systeme.ru/catalog/view/27247DEK"]
["27014DEK","Воздушный авт. выключатель стационарный 3P 3200А 80кА расцепитель М ВА-732",{"v":390500,"d":"390,500.00"},"За штуку","Dekraft","DEKLV","Декрафт Проектная","DEP","Dekraft. Воздушные АВ серии ВА-730","AC3","Воздушные автоматические выключатели ВА-730","BAS","S","C1","N","С3(2)",1,1,"Подлежит замене",5,"Импортный",null,"02.12.2024",{"v":468600,"d":"468,600.00 "},{"v":390500,"d":"390,500.00"},{"v":0,"d":"0%"},null,null,"https://api.systeme.ru/catalog/view/27014DEK"]
["27026DEK","Воздушный авт. выключатель стационарный 3P 630А 80кА расцепитель Н ВА-731",{"v":289500,"d":"289,500.00"},"За штуку","Dekraft","DEKLV","Декрафт Проектная","DEP","Dekraft. Воздушные АВ серии ВА-730","AC3","Воздушные автоматические выключатели ВА-730","BAS","N","С3(10)","N","С3(11)",1,1,"Подлежит замене",5,"Импортный",null,"02.12.2024",{"v":347400,"d":"347,400.00 "},{"v":289500,"d":"289,500.00"},{"v":0,"d":"0%"},null,null,"https://api.systeme.ru/catalog/view/27026DEK"]
["27069DEK","Воздушный авт. выключатель выкатной 3P 630А 80кА расцепитель Н ВА-731",{"v":369500,"d":"369,500.00"},"За штуку","Dekraft","DEKLV","Декрафт Проектная","DEP","Dekraft. Воздушные АВ серии ВА-730","AC3","Воздушные автоматические выключатели ВА-730","BAS","N","С3(10)","N","С3(11)",1,1,"Подлежит замене",5,"Импортный",null,"02.12.2024",{"v":443400,"d":"443,400.00 "},{"v":369500,"d":"369,500.00"},{"v":0,"d":"0%"},null,null,"https://api.systeme.ru/catalog/view/27069DEK"]
["27085DEK","Воздушный авт. выключатель выкатной 3P 6300А 120кА расцепитель Н ВА-733",{"v":2053500,"d":"2,053,500.00"},"За штуку","Dekraft","DEKLV","Декрафт Проектная","DEP","Dekraft. Воздушные АВ серии ВА-730","AC3","Воздушные автоматические выключатели ВА-730","BAS","N","С3(10)","N","С3(11)",1,1,"Подлежит замене",5,"Импортный",null,"02.12.2024",{"v":2464200,"d":"2,464,200.00 "},{"v":2053500,"d":"2,053,500.00"},{"v":0,"d":"0%"},null,null,"https://api.systeme.ru/catalog/view/27085DEK"]
["27112DEK","Воздушный авт. выключатель стационарный 4P 630А 80кА расцепитель Н ВА-731",{"v":372500,"d":"372,500.00"},"За штуку","Dekraft","DEKLV","Декрафт Проектная","DEP","Dekraft. Воздушные АВ серии ВА-730","AC3","Воздушные автоматические выключатели ВА-730","BAS","N","С3(10)","N","С3(11)",1,1,"Подлежит замене",5,"Импортный",null,"02.12.2024",{"v":447000,"d":"447,000.00 "},{"v":372500,"d":"372,500.00"},{"v":0,"d":"0%"},null,null,"https://api.systeme.ru/catalog/view/27112DEK"]
["27132DEK","Воздушный авт. выключатель выкатной 4P 630А 80кА расцепитель М ВА-731",{"v":459000,"d":"459,000.00"},"За штуку","Dekraft","DEKLV","Декрафт Проектная","DEP","Dekraft. Воздушные АВ серии ВА-730","AC3","Воздушные автоматические выключатели ВА-730","BAS","N","С3(10)","N","С3(11)",1,1,"Подлежит замене",5,"Импортный",null,"02.12.2024",{"v":550800,"d":"550,800.00 "},{"v":459000,"d":"459,000.00"},{"v":0,"d":"0%"},null,null,"https://api.systeme.ru/catalog/view/27132DEK"]
["27156DEK","Воздушный авт. выключатель выкатной 4P 1600А 80кА расцепитель Н ВА-731",{"v":586500,"d":"586,500.00"},"За штуку","Dekraft","DEKLV","Декрафт Проектная","DEP","Dekraft. Воздушные АВ серии ВА-730","AC3","Воздушные автоматические выключатели ВА-730","BAS","N","С3(10)","N","С3(11)",1,1,"Подлежит замене",5,"Импортный",null,"02.12.2024",{"v":703800,"d":"703,800.00 "},{"v":586500,"d":"586,500.00"},{"v":0,"d":"0%"},null,null,"https://api.systeme.ru/catalog/view/27156DEK"]
["27204DEK","Расцепитель мин. напряжения AC 400В ВА-750",{"v":24900,"d":"24,900.00"},"За штуку","Dekraft","DEKLV","Декрафт Проектная","DEP","Dekraft. Воздушные АВ серии ВА-750","AC5","Аксессуры для ВА-750","ACC","N","С3(10)","N","С3(12)",1,1,"Подлежит замене",5,"Импортный",null,"02.12.2024",{"v":29880,"d":"29,880.00 "},{"v":24900,"d":"24,900.00"},{"v":0,"d":"0%"},null,null,"https://api.systeme.ru/catalog/view/27204DEK"]
["27243DEK","Блокировка в отключенном состоянии 3 замка 2 ключа ВА-751",{"v":37300,"d":"37,300.00"},"За штуку","Dekraft","DEKLV","Декрафт Проектная","DEP","Dekraft. Воздушные АВ серии ВА-750","AC5","Аксессуры для ВА-750","ACC","N","С3(10)","N","С3(12)",1,1,"Подлежит замене",5,"Импортный",null,"02.12.2024",{"v":44760,"d":"44,760.00 "},{"v":37300,"d":"37,300.00"},{"v":0,"d":"0%"},null,null,"https://api.systeme.ru/catalog/view/27243DEK"]
["27244DEK","Блокировка в отключенном состоянии 2 замка 1 ключ ВА-751",{"v":25800,"d":"25,800.00"},"За штуку","Dekraft","DEKLV","Декрафт Проектная","DEP","Dekraft. Воздушные АВ серии ВА-750","AC5","Аксессуры для ВА-750","ACC","N","С3(10)","N","С3(12)",1,1,"Подлежит замене",5,"Импортный",null,"02.12.2024",{"v":30960,"d":"30,960.00 "},{"v":25800,"d":"25,800.00"},{"v":0,"d":"0%"},null,null,"https://api.systeme.ru/catalog/view/27244DEK"]
["27311DEK","Шины выносные комп. 8 шт. ВА-751 4P",{"v":58050,"d":"58,050.00"},"За штуку","Dekraft","DEKLV","Декрафт Проектная","DEP","Dekraft. Воздушные АВ серии ВА-750","AC5","Аксессуры для ВА-750","ACC","N","С3(10)","N","С3(12)",1,1,"Подлежит замене",5,"Импортный",null,"02.12.2024",{"v":69660,"d":"69,660.00 "},{"v":58050,"d":"58,050.00"},{"v":0,"d":"0%"},null,null,"https://api.systeme.ru/catalog/view/27311DEK"]
["27020DEK","Воздушный авт. выключатель стационарный 3P 400А 50кА расцепитель Н ВА-751",{"v":328000,"d":"328,000.00"},"За штуку","Dekraft","DEKLV","Декрафт Проектная","DEP","Dekraft. Воздушные АВ серии ВА-750","AC5","Воздушные автоматические выключатели ВА-750","BAS","N","С3(10)","N","С3(11)",1,1,"Подлежит замене",5,"Импортный",null,"14.08.2023",{"v":393600,"d":"393,600.00 "},{"v":328000,"d":"328,000.00"},{"v":0,"d":"0%"},null,null,"https://api.systeme.ru/catalog/view/27020DEK"]
["27023DEK","Воздушный авт. выключатель стационарный 3P 1000А 50кА расцепитель Н ВА-751",{"v":405000,"d":"405,000.00"},"За штуку","Dekraft","DEKLV","Декрафт Проектная","DEP","Dekraft. Воздушные АВ серии ВА-750","AC5","Воздушные автоматические выключатели ВА-750","BAS","N","С3(10)","N","С3(11)",1,1,"Подлежит замене",5,"Импортный",null,"14.08.2023",{"v":486000,"d":"486,000.00 "},{"v":405000,"d":"405,000.00"},{"v":0,"d":"0%"},null,null,"https://api.systeme.ru/catalog/view/27023DEK"]
["27055DEK","Воздушный авт. выключатель выкатной 3P 1600А 100кА расцепитель М ВА-752",{"v":560500,"d":"560,500.00"},"За штуку","Dekraft","DEKLV","Декрафт Проектная","DEP","Dekraft. Воздушные АВ серии ВА-750","AC5","Воздушные автоматические выключатели ВА-750","BAS","N","С3(10)","N","С3(11)",1,1,"Подлежит замене",5,"Импортный",null,"14.08.2023",{"v":672600,"d":"672,600.00 "},{"v":560500,"d":"560,500.00"},{"v":0,"d":"0%"},null,null,"https://api.systeme.ru/catalog/view/27055DEK"]
["27080DEK","Воздушный авт. выключатель выкатной 3P 2500А 100кА расцепитель Н ВА-752",{"v":677000,"d":"677,000.00"},"За штуку","Dekraft","DEKLV","Декрафт Проектная","DEP","Dekraft. Воздушные АВ серии ВА-750","AC5","Воздушные автоматические выключатели ВА-750","BAS","S","C1","N","С3(2)",1,1,"Подлежит замене",5,"Импортный",null,"14.08.2023",{"v":812400,"d":"812,400.00 "},{"v":677000,"d":"677,000.00"},{"v":0,"d":"0%"},null,null,"https://api.systeme.ru/catalog/view/27080DEK"]
["27101DEK","Воздушный авт. выключатель стационарный 4P 1600А 100кА расцепитель М ВА-752",{"v":556500,"d":"556,500.00"},"За штуку","Dekraft","DEKLV","Декрафт Проектная","DEP","Dekraft. Воздушные АВ серии ВА-750","AC5","Воздушные автоматические выключатели ВА-750","BAS","N","С3(10)","N","С3(11)",1,1,"Подлежит замене",5,"Импортный",null,"14.08.2023",{"v":667800,"d":"667,800.00 "},{"v":556500,"d":"556,500.00"},{"v":0,"d":"0%"},null,null,"https://api.systeme.ru/catalog/view/27101DEK"]
["27131DEK","Воздушный авт. выключатель выкатной 4P 1600А 50кА расцепитель М ВА-751",{"v":705000,"d":"705,000.00"},"За штуку","Dekraft","DEKLV","Декрафт Проектная","DEP","Dekraft. Воздушные АВ серии ВА-750","AC5","Воздушные автоматические выключатели ВА-750","BAS","N","С3(10)","N","С3(11)",1,1,"Подлежит замене",5,"Импортный",null,"14.08.2023",{"v":846000,"d":"846,000.00 "},{"v":705000,"d":"705,000.00"},{"v":0,"d":"0%"},null,null,"https://api.systeme.ru/catalog/view/27131DEK"]
["27147DEK","Воздушный авт. выключатель выкатной 4P 630А 50кА расцепитель Н ВА-751",{"v":655500,"d":"655,500.00"},"За штуку","Dekraft","DEKLV","Декрафт Проектная","DEP","Dekraft. Воздушные АВ серии ВА-750","AC5","Воздушные автоматические выключатели ВА-750","BAS","N","С3(10)","N","С3(11)",1,1,"Подлежит замене",5,"Импортный",null,"14.08.2023",{"v":786600,"d":"786,600.00 "},{"v":655500,"d":"655,500.00"},{"v":0,"d":"0%"},null,null,"https://api.systeme.ru/catalog/view/27147DEK"]
["22524DEK","Шины выносные ШВ-336E в комплекте 3 шт. для ВА-336E 3P",{"v":10700,"d":"10,700.00"},"За штуку","Dekraft","DEKLV","Декрафт Проектная","DEP","Dekraft. АВ в литом корпусе с эл. расцепителем","MCB","Аксессуары для АВ в литом корпусе ВА-330E","3EA","S","C1","S","C1",1,1,"Подлежит замене",5,"Импортный",null,"02.12.2024",{"v":12840,"d":"12,840.00 "},{"v":10700,"d":"10,700.00"},{"v":0,"d":"0%"},null,null,"https://api.systeme.ru/catalog/view/22524DEK"]
["22539DEK","Корзина втычного типа задн. подкл. ВА-333E 4P",{"v":24550,"d":"24,550.00"},"За штуку","Dekraft","DEKLV","Декрафт Проектная","DEP","Dekraft. АВ в литом корпусе с эл. расцепителем","MCB","Аксессуары для АВ в литом корпусе ВА-330E","3EA","N","С3(10)","N","С3(12)",1,1,"Подлежит замене",5,"Импортный",null,"02.12.2024",{"v":29460,"d":"29,460.00 "},{"v":24550,"d":"24,550.00"},{"v":0,"d":"0%"},null,null,"https://api.systeme.ru/catalog/view/22539DEK"]
["22550DEK","Контакт дополнительный левый 1НО1НЗ ВА-333E",{"v":1185,"d":"1,185.00"},"За штуку","Dekraft","DEKLV","Декрафт Проектная","DEP","Dekraft. АВ в литом корпусе с эл. расцепителем","MCB","Аксессуары для АВ в литом корпусе ВА-330E","3EA","S","C1","S","C1",1,1,"Подлежит замене",5,"Импортный",null,"02.12.2024",{"v":1422,"d":"1,422.00 "},{"v":1185,"d":"1,185.00"},{"v":0,"d":"0%"},null,null,"https://api.systeme.ru/catalog/view/22550DEK"]
["22559DEK","Контакт дополнительный левый 2НО2НЗ ВА-333E",{"v":2140,"d":"2,140.00"},"За штуку","Dekraft","DEKLV","Декрафт Проектная","DEP","Dekraft. АВ в литом корпусе с эл. расцепителем","MCB","Аксессуары для АВ в литом корпусе ВА-330E","3EA","S","C1","N","С3(2)",1,1,"Подлежит замене",5,"Импортный",null,"02.12.2024",{"v":2568,"d":"2,568.00 "},{"v":2140,"d":"2,140.00"},{"v":0,"d":"0%"},null,null,"https://api.systeme.ru/catalog/view/22559DEK"]
["22567DEK","Контакт дополнительный правый 2НО2НЗ ВА-336E 4P",{"v":3485,"d":"3,485.00"},"За штуку","Dekraft","DEKLV","Декрафт Проектная","DEP","Dekraft. АВ в литом корпусе с эл. расцепителем","MCB","Аксессуары для АВ в литом корпусе ВА-330E","3EA","N","С3(10)","N","С3(12)",1,1,"Подлежит замене",5,"Импортный",null,"02.12.2024",{"v":4182,"d":"4,182.00 "},{"v":3485,"d":"3,485.00"},{"v":0,"d":"0%"},null,null,"https://api.systeme.ru/catalog/view/22567DEK"]
["22580DEK","Контакт дополнительный и сигнальный левый ВА-335E",{"v":2525,"d":"2,525.00"},"За штуку","Dekraft","DEKLV","Декрафт Проектная","DEP","Dekraft. АВ в литом корпусе с эл. расцепителем","MCB","Аксессуары для АВ в литом корпусе ВА-330E","3EA","S","C1","S","C1",1,1,"Подлежит замене",5,"Импортный",null,"02.12.2024",{"v":3030,"d":"3,030.00 "},{"v":2525,"d":"2,525.00"},{"v":0,"d":"0%"},null,null,"https://api.systeme.ru/catalog/view/22580DEK"]
["22601DEK","Расцепитель мин. напряжения левый AC 400В ВА-335E",{"v":6200,"d":"6,200.00"},"За штуку","Dekraft","DEKLV","Декрафт Проектная","DEP","Dekraft. АВ в литом корпусе с эл. расцепителем","MCB","Аксессуары для АВ в литом корпусе ВА-330E","3EA","N","С3(10)","N","С3(12)",1,1,"Подлежит замене",5,"Импортный",null,"02.12.2024",{"v":7440,"d":"7,440.00 "},{"v":6200,"d":"6,200.00"},{"v":0,"d":"0%"},null,null,"https://api.systeme.ru/catalog/view/22601DEK"]
["22602DEK","Расцепитель мин. напряжения левый AC 230В ВА-336E",{"v":6300,"d":"6,300.00"},"За штуку","Dekraft","DEKLV","Декрафт Проектная","DEP","Dekraft. АВ в литом корпусе с эл. расцепителем","MCB","Аксессуары для АВ в литом корпусе ВА-330E","3EA","N","С3(10)","N","С3(12)",1,1,"Подлежит замене",5,"Импортный",null,"02.12.2024",{"v":7560,"d":"7,560.00 "},{"v":6300,"d":"6,300.00"},{"v":0,"d":"0%"},null,null,"https://api.systeme.ru/catalog/view/22602DEK"]
["22500DEK","Силовой авт. выключатель с электрон. расц. 3P 125А 50кА ВА-333E",{"v":30000,"d":"30,000.00"},"За штуку","Dekraft","DEKLV","Декрафт Проектная","DEP","Dekraft. АВ в литом корпусе с эл. расцепителем","MCB","АВ в литом корпусе с эл. расцепителем ВА-330E","3EB","S","C1","S","C1",1,1,"Подлежит замене",5,"Импортный",null,"20.09.2024",{"v":36000,"d":"36,000.00 "},{"v":30000,"d":"30,000.00"},{"v":0,"d":"0%"},null,null,"https://api.systeme.ru/catalog/view/22500DEK"]
["22515DEK","Силовой авт. выключатель с электрон. расц. 4P 1250А 50кА ВА-338E",{"v":234000,"d":"234,000.00"},"За штуку","Dekraft","DEKLV","Декрафт Проектная","DEP","Dekraft. АВ в литом корпусе с эл. расцепителем","MCB","АВ в литом корпусе с эл. расцепителем ВА-330E","3EB","N","С3(10)","N","С3(11)",1,1,"Подлежит замене",5,"Импортный",null,"14.08.2023",{"v":280800,"d":"280,800.00 "},{"v":234000,"d":"234,000.00"},{"v":0,"d":"0%"},null,null,"https://api.systeme.ru/catalog/view/22515DEK"]
["22663DEK","Силовой авт. выключатель с электрон. расц. 3P 160А 70кА ВА-353E",{"v":39200,"d":"39,200.00"},"За штуку","Dekraft","DEKLV","Декрафт Проектная","DEP","Dekraft. АВ в литом корпусе с эл. расцепителем","MCB","АВ в литом корпусе с эл. расцепителем ВА-350E","5EB","N","С3(10)","N","С3(11)",1,1,"Подлежит замене",5,"Импортный",null,"18.12.2023",{"v":47040,"d":"47,040.00 "},{"v":39200,"d":"39,200.00"},{"v":0,"d":"0%"},null,null,"https://api.systeme.ru/catalog/view/22663DEK"]
["22672DEK","Силовой авт. выключатель с электрон. расц. 4P 800А 70кА ВА-356E",{"v":124000,"d":"124,000.00"},"За штуку","Dekraft","DEKLV","Декрафт Проектная","DEP","Dekraft. АВ в литом корпусе с эл. расцепителем","MCB","АВ в литом корпусе с эл. расцепителем ВА-350E","5EB","N","С3(10)","N","С3(11)",1,1,"Подлежит замене",5,"Импортный",null,"18.12.2023",{"v":148800,"d":"148,800.00 "},{"v":124000,"d":"124,000.00"},{"v":0,"d":"0%"},null,null,"https://api.systeme.ru/catalog/view/22672DEK"]
["42011DEK","АВР на реверс. выкл.-разъед. и мотор приводом 20A, 3P, 5кА АВР-101",{"v":51300,"d":"51,300.00"},"За штуку","Dekraft","DEKLV","Энергетика Базовая","PVB","Dekraft. Устройства автоматического ввода резерва","ATS","Блочное устройство АВР-101","10B","N","С3(11)","N","С3(13)",1,1,"Подлежит замене",3,"Импортный",null,"08.12.2023",{"v":61560,"d":"61,560.00 "},{"v":51300,"d":"51,300.00"},{"v":0,"d":"0%"},null,null,"https://api.systeme.ru/catalog/view/42011DEK"]
["42018DEK","АВР на реверс. выкл.-разъед. и мотор приводом 100A, 3P, 5кА АВР-101",{"v":51350,"d":"51,350.00"},"За штуку","Dekraft","DEKLV","Энергетика Базовая","PVB","Dekraft. Устройства автоматического ввода резерва","ATS","Блочное устройство АВР-101","10B","S","C1","N","С3(2)",1,1,"Подлежит замене",3,"Импортный",null,"08.12.2023",{"v":61620,"d":"61,620.00 "},{"v":51350,"d":"51,350.00"},{"v":0,"d":"0%"},null,null,"https://api.systeme.ru/catalog/view/42018DEK"]
["42032DEK","АВР на реверс. выкл.-разъед. и мотор приводом 100A, 3P, 10кА АВР-102",{"v":72200,"d":"72,200.00"},"За штуку","Dekraft","DEKLV","Энергетика Базовая","PVB","Dekraft. Устройства автоматического ввода резерва","ATS","Блочное устройство АВР-101","10B","N","С3(11)","N","С3(13)",1,1,"Подлежит замене",3,"Импортный",null,"08.12.2023",{"v":86640,"d":"86,640.00 "},{"v":72200,"d":"72,200.00"},{"v":0,"d":"0%"},null,null,"https://api.systeme.ru/catalog/view/42032DEK"]
["42041DEK","АВР на реверс. выкл.-разъед. и мотор приводом 180A, 2P, 10кА АВР-103",{"v":75000,"d":"75,000.00"},"За штуку","Dekraft","DEKLV","Энергетика Базовая","PVB","Dekraft. Устройства автоматического ввода резерва","ATS","Блочное устройство АВР-101","10B","N","С3(11)","N","С3(13)",1,1,"Подлежит замене",3,"Импортный",null,"08.12.2023",{"v":90000,"d":"90,000.00 "},{"v":75000,"d":"75,000.00"},{"v":0,"d":"0%"},null,null,"https://api.systeme.ru/catalog/view/42041DEK"]
["42062DEK","АВР на реверс. выкл.-разъед. и мотор приводом 630A, 4P, 12.6кА АВР-105",{"v":141000,"d":"141,000.00"},"За штуку","Dekraft","DEKLV","Энергетика Базовая","PVB","Dekraft. Устройства автоматического ввода резерва","ATS","Блочное устройство АВР-101","10B","N","С3(11)","N","С3(13)",1,1,"Подлежит замене",3,"Импортный",null,"08.12.2023",{"v":169200,"d":"169,200.00 "},{"v":141000,"d":"141,000.00"},{"v":0,"d":"0%"},null,null,"https://api.systeme.ru/catalog/view/42062DEK"]
["42075DEK","АВР на реверс. выкл.-разъед. и мотор приводом 2000A, 3P, 50кА АВР-109",{"v":634500,"d":"634,500.00"},"За штуку","Dekraft","DEKLV","Энергетика Базовая","PVB","Dekraft. Устройства автоматического ввода резерва","ATS","Блочное устройство АВР-101","10B","N","С3(11)","N","С3(13)",1,1,"Подлежит замене",3,"Импортный",null,"08.12.2023",{"v":761400,"d":"761,400.00 "},{"v":634500,"d":"634,500.00"},{"v":0,"d":"0%"},null,null,"https://api.systeme.ru/catalog/view/42075DEK"]
["42082DEK","Кабель для выносного блока управления 3,5 метра АВР-102..109",{"v":6000,"d":"6,000.00"},"За штуку","Dekraft","DEKLV","Энергетика Базовая","PVB","Dekraft. Устройства автоматического ввода резерва","ATS","Блочное устройство АВР-101","10B","N","С3(11)","N","С3(13)",1,1,"Подлежит замене",3,"Импортный",null,"08.12.2023",{"v":7200,"d":"7,200.00 "},{"v":6000,"d":"6,000.00"},{"v":0,"d":"0%"},null,null,"https://api.systeme.ru/catalog/view/42082DEK"]
["41000DEK","АВР на авт. выкл. со встр. блоком управления 10А, 3Р, 25кА АВР-301",{"v":46500,"d":"46,500.00"},"За штуку","Dekraft","DEKLV","Энергетика Базовая","PVB","Dekraft. Устройства автоматического ввода резерва","ATS","Блочное устройство АВР-300","30B","N","С3(10)","N","С3(11)",1,1,"Подлежит замене",3,"Импортный",null,"02.12.2024",{"v":55800,"d":"55,800.00 "},{"v":46500,"d":"46,500.00"},{"v":0,"d":"0%"},null,null,"https://api.systeme.ru/catalog/view/41000DEK"]
["41013DEK","АВР на авт. выкл. со встр. блоком управления 40А, 4Р, 25кА АВР-301",{"v":44200,"d":"44,200.00"},"За штуку","Dekraft","DEKLV","Энергетика Базовая","PVB","Dekraft. Устройства автоматического ввода резерва","ATS","Блочное устройство АВР-300","30B","N","С3(10)","N","С3(11)",1,1,"Подлежит замене",3,"Импортный",null,"02.12.2024",{"v":53040,"d":"53,040.00 "},{"v":44200,"d":"44,200.00"},{"v":0,"d":"0%"},null,null,"https://api.systeme.ru/catalog/view/41013DEK"]
["41022DEK","АВР на авт. выкл. со встр. блоком управления 63А, 3Р, 25кА АВР-302",{"v":52550,"d":"52,550.00"},"За штуку","Dekraft","DEKLV","Энергетика Базовая","PVB","Dekraft. Устройства автоматического ввода резерва","ATS","Блочное устройство АВР-300","30B","S","C1","N","С3(2)",1,1,"Подлежит замене",3,"Импортный",null,"02.12.2024",{"v":63060,"d":"63,060.00 "},{"v":52550,"d":"52,550.00"},{"v":0,"d":"0%"},null,null,"https://api.systeme.ru/catalog/view/41022DEK"]
["41035DEK","АВР на авт. выкл. со встр. блоком управления 125А, 3Р, 35кА АВР-303",{"v":54000,"d":"54,000.00"},"За штуку","Dekraft","DEKLV","Энергетика Базовая","PVB","Dekraft. Устройства автоматического ввода резерва","ATS","Блочное устройство АВР-300","30B","S","C1","S","C1",1,1,"Подлежит замене",3,"Импортный",null,"02.12.2024",{"v":64800,"d":"64,800.00 "},{"v":54000,"d":"54,000.00"},{"v":0,"d":"0%"},null,null,"https://api.systeme.ru/catalog/view/41035DEK"]
["41054DEK","АВР на авт. выкл. со встр. блоком управления 630А, 3Р, 50кА АВР-305",{"v":159500,"d":"159,500.00"},"За штуку","Dekraft","DEKLV","Энергетика Базовая","PVB","Dekraft. Устройства автоматического ввода резерва","ATS","Блочное устройство АВР-300","30B","S","C1","N","С3(2)",1,1,"Подлежит замене",3,"Импортный",null,"02.12.2024",{"v":191400,"d":"191,400.00 "},{"v":159500,"d":"159,500.00"},{"v":0,"d":"0%"},null,null,"https://api.systeme.ru/catalog/view/41054DEK"]
["41106DEK","АВР на авт. выкл. с выносн. блоком управления 50А, 3Р, 25кА АВР-301",{"v":54250,"d":"54,250.00"},"За штуку","Dekraft","DEKLV","Энергетика Базовая","PVB","Dekraft. Устройства автоматического ввода резерва","ATS","Блочное устройство АВР-300","30B","N","С3(10)","N","С3(11)",1,1,"Подлежит замене",3,"Импортный",null,"02.12.2024",{"v":65100,"d":"65,100.00 "},{"v":54250,"d":"54,250.00"},{"v":0,"d":"0%"},null,null,"https://api.systeme.ru/catalog/view/41106DEK"]
["41119DEK","АВР на авт. выкл. с выносн. блоком управления 32А, 3Р, 25кА АВР-302",{"v":50800,"d":"50,800.00"},"За штуку","Dekraft","DEKLV","Энергетика Базовая","PVB","Dekraft. Устройства автоматического ввода резерва","ATS","Блочное устройство АВР-300","30B","N","С3(10)","N","С3(11)",1,1,"Подлежит замене",3,"Импортный",null,"02.12.2024",{"v":60960,"d":"60,960.00 "},{"v":50800,"d":"50,800.00"},{"v":0,"d":"0%"},null,null,"https://api.systeme.ru/catalog/view/41119DEK"]
["41128DEK","АВР на авт. выкл. с выносн. блоком управления 32А, 4Р, 25кА АВР-302",{"v":52350,"d":"52,350.00"},"За штуку","Dekraft","DEKLV","Энергетика Базовая","PVB","Dekraft. Устройства автоматического ввода резерва","ATS","Блочное устройство АВР-300","30B","N","С3(10)","N","С3(11)",1,1,"Подлежит замене",3,"Импортный",null,"02.12.2024",{"v":62820,"d":"62,820.00 "},{"v":52350,"d":"52,350.00"},{"v":0,"d":"0%"},null,null,"https://api.systeme.ru/catalog/view/41128DEK"]
["41141DEK","АВР на авт. выкл. с выносн. блоком управления 160А, 4Р, 35кА АВР-303",{"v":71350,"d":"71,350.00"},"За штуку","Dekraft","DEKLV","Энергетика Базовая","PVB","Dekraft. Устройства автоматического ввода резерва","ATS","Блочное устройство АВР-300","30B","N","С3(10)","N","С3(11)",1,1,"Подлежит замене",3,"Импортный",null,"02.12.2024",{"v":85620,"d":"85,620.00 "},{"v":71350,"d":"71,350.00"},{"v":0,"d":"0%"},null,null,"https://api.systeme.ru/catalog/view/41141DEK"]
["41149DEK","АВР на авт. выкл. с выносн. блоком управления 250А, 4Р, 50кА АВР-304",{"v":125500,"d":"125,500.00"},"За штуку","Dekraft","DEKLV","Энергетика Базовая","PVB","Dekraft. Устройства автоматического ввода резерва","ATS","Блочное устройство АВР-300","30B","N","С3(10)","N","С3(11)",1,1,"Подлежит замене",3,"Импортный",null,"02.12.2024",{"v":150600,"d":"150,600.00 "},{"v":125500,"d":"125,500.00"},{"v":0,"d":"0%"},null,null,"https://api.systeme.ru/catalog/view/41149DEK"]
["27312DEK","Автоматический ввод резерва на 2 ввода без секционирования АВР-701",{"v":116500,"d":"116,500.00"},"За штуку","Dekraft","DEKLV","Энергетика Базовая","PVB","Dekraft. Устройства автоматического ввода резерва","ATS","Устройство АВР-701","70B","S","C1","N","С3(2)",1,1,"Подлежит замене",3,"Импортный",null,"02.12.2024",{"v":139800,"d":"139,800.00 "},{"v":116500,"d":"116,500.00"},{"v":0,"d":"0%"},null,null,"https://api.systeme.ru/catalog/view/27312DEK"]
["50211DEK","Амперметр аналоговый 200/5А AC 72х72мм КТ 1,5 трансф. подкл.",{"v":2390,"d":"2,390.00"},"За штуку","Dekraft","DEKLV","Энергетика Базовая","PVB","Dekraft. Аналоговые измерительные приборы","DAM","Аналоговые измерительные приборы","BAS","S","C1","S","C1",1,1,"Подлежит замене",3,"Импортный",null,"02.12.2024",{"v":2868,"d":"2,868.00 "},{"v":2390,"d":"2,390.00"},{"v":0,"d":"0%"},null,null,"https://api.systeme.ru/catalog/view/50211DEK"]
["50220DEK","Амперметр аналоговый 10000/5А AC 72х72мм КТ 1,5 трансф. подкл.",{"v":2450,"d":"2,450.00"},"За штуку","Dekraft","DEKLV","Энергетика Базовая","PVB","Dekraft. Аналоговые измерительные приборы","DAM","Аналоговые измерительные приборы","BAS","N","С3(10)","N","С3(12)",1,1,"Подлежит замене",3,"Импортный",null,"02.12.2024",{"v":2940,"d":"2,940.00 "},{"v":2450,"d":"2,450.00"},{"v":0,"d":"0%"},null,null,"https://api.systeme.ru/catalog/view/50220DEK"]
["50243DEK","Вольтметр аналоговый шкала 500В AC 72х72мм КТ 1,5",{"v":2390,"d":"2,390.00"},"За штуку","Dekraft","DEKLV","Энергетика Базовая","PVB","Dekraft. Аналоговые измерительные приборы","DAM","Аналоговые измерительные приборы","BAS","S","C1","S","C1",1,1,"Подлежит замене",3,"Импортный",null,"02.12.2024",{"v":2868,"d":"2,868.00 "},{"v":2390,"d":"2,390.00"},{"v":0,"d":"0%"},null,null,"https://api.systeme.ru/catalog/view/50243DEK"]
["22174DEK","Приставка контактная лицевой установки 4НЗ ПКЛ-02",{"v":536.5,"d":"536.50"},"За штуку","Dekraft","DEKLV","Энергетика Базовая","PVB","Dekraft. Контакторы","DCO","Аксессуары для контакторов КМ-102","02A","S","C1","N","С3(2)",1,1,"Подлежит замене",3,"Импортный",null,"02.12.2024",{"v":643.8,"d":"643.80 "},{"v":536.5,"d":"536.50"},{"v":0,"d":"0%"},null,null,"https://api.systeme.ru/catalog/view/22174DEK"]
["22184DEK","Приставка выдержки времени с задержкой при включении 10-180с 1НО+1НЗ ПВЛ-02",{"v":1995,"d":"1,995.00"},"За штуку","Dekraft","DEKLV","Энергетика Базовая","PVB","Dekraft. Контакторы","DCO","Аксессуары для контакторов КМ-102","02A","S","C1","N","С3(2)",1,1,"Подлежит замене",3,"Импортный",null,"02.12.2024",{"v":2394,"d":"2,394.00 "},{"v":1995,"d":"1,995.00"},{"v":0,"d":"0%"},null,null,"https://api.systeme.ru/catalog/view/22184DEK"]
["22197DEK","Ограничитель перенапряжения контакторов КМ-102 6А 110-240В_AC ОП-02",{"v":380,"d":"380.00"},"За штуку","Dekraft","DEKLV","Энергетика Базовая","PVB","Dekraft. Контакторы","DCO","Аксессуары для контакторов КМ-102","02A","N","С3(10)","N","С3(11)",1,1,"Подлежит замене",3,"Импортный",null,"02.12.2024",{"v":456,"d":"456.00 "},{"v":380,"d":"380.00"},{"v":0,"d":"0%"},null,null,"https://api.systeme.ru/catalog/view/22197DEK"]
["22206DEK","Ограничитель перенапряжения контакторов КМ-102 (40-65А) 110-240В_AC ОП-02",{"v":380,"d":"380.00"},"За штуку","Dekraft","DEKLV","Энергетика Базовая","PVB","Dekraft. Контакторы","DCO","Аксессуары для контакторов КМ-102","02A","S","C1","N","С3(2)",1,1,"Подлежит замене",3,"Импортный",null,"02.12.2024",{"v":456,"d":"456.00 "},{"v":380,"d":"380.00"},{"v":0,"d":"0%"},null,null,"https://api.systeme.ru/catalog/view/22206DEK"]
["21906DEK","Контактор 12А 24В_АС АС3_ АС4 1НО+1НЗ КМ-102",{"v":1235,"d":"1,235.00"},"За штуку","Dekraft","DEKLV","Энергетика Базовая","PVB","Dekraft. Контакторы","DCO","Контакторы КМ-102","02B","S","C1","N","С3(2)",1,1,"Подлежит замене",3,"Импортный",null,"02.12.2024",{"v":1482,"d":"1,482.00 "},{"v":1235,"d":"1,235.00"},{"v":0,"d":"0%"},null,null,"https://api.systeme.ru/catalog/view/21906DEK"]
["21916DEK","Контактор 18А 230В_АС АС3_ АС4 1НО+1НЗ КМ-102",{"v":1445,"d":"1,445.00"},"За штуку","Dekraft","DEKLV","Энергетика Базовая","PVB","Dekraft. Контакторы","DCO","Контакторы КМ-102","02B","S","C1","S","C1",1,1,"Подлежит замене",3,"Импортный",null,"02.12.2024",{"v":1734,"d":"1,734.00 "},{"v":1445,"d":"1,445.00"},{"v":0,"d":"0%"},null,null,"https://api.systeme.ru/catalog/view/21916DEK"]
["21925DEK","Контактор 32А 36В_АС АС3_ АС4 1НО+1НЗ КМ-102",{"v":2585,"d":"2,585.00"},"За штуку","Dekraft","DEKLV","Энергетика Базовая","PVB","Dekraft. Контакторы","DCO","Контакторы КМ-102","02B","N","С3(10)","N","С3(11)",1,1,"Подлежит замене",3,"Импортный",null,"02.12.2024",{"v":3102,"d":"3,102.00 "},{"v":2585,"d":"2,585.00"},{"v":0,"d":"0%"},null,null,"https://api.systeme.ru/catalog/view/21925DEK"]
["21955DEK","Контактор 225А 220В_АС АС3_ АС4 1НО+1НЗ КМ-102",{"v":24350,"d":"24,350.00"},"За штуку","Dekraft","DEKLV","Энергетика Базовая","PVB","Dekraft. Контакторы","DCO","Контакторы КМ-102","02B","N","С3(11)","N","С3(13)",1,1,"Подлежит замене",3,"Импортный",null,"02.12.2024",{"v":29220,"d":"29,220.00 "},{"v":24350,"d":"24,350.00"},{"v":0,"d":"0%"},null,null,"https://api.systeme.ru/catalog/view/21955DEK"]
["21968DEK","Контактор 400А 380В_АС АС3_ АС4 1НО+1НЗ КМ-102",{"v":46200,"d":"46,200.00"},"За штуку","Dekraft","DEKLV","Энергетика Базовая","PVB","Dekraft. Контакторы","DCO","Контакторы КМ-102","02B","N","С3(11)","N","С3(13)",1,1,"Подлежит замене",3,"Импортный",null,"02.12.2024",{"v":55440,"d":"55,440.00 "},{"v":46200,"d":"46,200.00"},{"v":0,"d":"0%"},null,null,"https://api.systeme.ru/catalog/view/21968DEK"]
["22005DEK","Контактор 32А 220В/230В АС3 АС4 1НО КМ-102",{"v":2260,"d":"2,260.00"},"За штуку","Dekraft","DEKLV","Энергетика Базовая","PVB","Dekraft. Контакторы","DCO","Контакторы КМ-102","02B","S","C1","S","C1",1,1,"Подлежит замене",3,"Импортный",null,"02.12.2024",{"v":2712,"d":"2,712.00 "},{"v":2260,"d":"2,260.00"},{"v":0,"d":"0%"},null,null,"https://api.systeme.ru/catalog/view/22005DEK"]
["22021DEK","Контактор 32А 380В/400В АС3 АС4 1НО КМ-102",{"v":2350,"d":"2,350.00"},"За штуку","Dekraft","DEKLV","Энергетика Базовая","PVB","Dekraft. Контакторы","DCO","Контакторы КМ-102","02B","S","C1","N","С3(2)",1,1,"Подлежит замене",3,"Импортный",null,"02.12.2024",{"v":2820,"d":"2,820.00 "},{"v":2350,"d":"2,350.00"},{"v":0,"d":"0%"},null,null,"https://api.systeme.ru/catalog/view/22021DEK"]
["22036DEK","Контактор 25А 220В/230В АС3 АС4 1НЗ КМ-102",{"v":1760,"d":"1,760.00"},"За штуку","Dekraft","DEKLV","Энергетика Базовая","PVB","Dekraft. Контакторы","DCO","Контакторы КМ-102","02B","S","C1","S","C1",1,1,"Подлежит замене",3,"Импортный",null,"02.12.2024",{"v":2112,"d":"2,112.00 "},{"v":1760,"d":"1,760.00"},{"v":0,"d":"0%"},null,null,"https://api.systeme.ru/catalog/view/22036DEK"]
["22055DEK","Контактор 6А 36В АС3 АС4 1НО КМ-102",{"v":1035,"d":"1,035.00"},"За штуку","Dekraft","DEKLV","Энергетика Базовая","PVB","Dekraft. Контакторы","DCO","Контакторы КМ-102","02B","N","С3(10)","N","С3(11)",1,1,"Подлежит замене",3,"Импортный",null,"02.12.2024",{"v":1242,"d":"1,242.00 "},{"v":1035,"d":"1,035.00"},{"v":0,"d":"0%"},null,null,"https://api.systeme.ru/catalog/view/22055DEK"]
["22068DEK","Контактор 9А 36В АС3 АС4 1НЗ КМ-102",{"v":1120,"d":"1,120.00"},"За штуку","Dekraft","DEKLV","Энергетика Базовая","PVB","Dekraft. Контакторы","DCO","Контакторы КМ-102","02B","N","С3(10)","N","С3(11)",1,1,"Подлежит замене",3,"Импортный",null,"02.12.2024",{"v":1344,"d":"1,344.00 "},{"v":1120,"d":"1,120.00"},{"v":0,"d":"0%"},null,null,"https://api.systeme.ru/catalog/view/22068DEK"]
["22080DEK","Контактор 12А 110В АС3 АС4 1НЗ КМ-102",{"v":1205,"d":"1,205.00"},"За штуку","Dekraft","DEKLV","Энергетика Базовая","PVB","Dekraft. Контакторы","DCO","Контакторы КМ-102","02B","S","C1","N","С3(2)",1,1,"Подлежит замене",3,"Импортный",null,"02.12.2024",{"v":1446,"d":"1,446.00 "},{"v":1205,"d":"1,205.00"},{"v":0,"d":"0%"},null,null,"https://api.systeme.ru/catalog/view/22080DEK"]
["22089DEK","Контактор 25А 24В АС3 АС4 1НО КМ-102",{"v":1780,"d":"1,780.00"},"За штуку","Dekraft","DEKLV","Энергетика Базовая","PVB","Dekraft. Контакторы","DCO","Контакторы КМ-102","02B","S","C1","N","С3(2)",1,1,"Подлежит замене",3,"Импортный",null,"02.12.2024",{"v":2136,"d":"2,136.00 "},{"v":1780,"d":"1,780.00"},{"v":0,"d":"0%"},null,null,"https://api.systeme.ru/catalog/view/22089DEK"]
["22310DEK","Контактор 38А 48В АС3 АС4 1НО КМ-102",{"v":2910,"d":"2,910.00"},"За штуку","Dekraft","DEKLV","Энергетика Базовая","PVB","Dekraft. Контакторы","DCO","Контакторы КМ-102","02B","N","С3(10)","N","С3(11)",1,1,"Подлежит замене",3,"Импортный",null,"02.12.2024",{"v":3492,"d":"3,492.00 "},{"v":2910,"d":"2,910.00"},{"v":0,"d":"0%"},null,null,"https://api.systeme.ru/catalog/view/22310DEK"]
["22319DEK","Контактор 40А 48В АС3 АС4 1НО+1НЗ КМ-102",{"v":4105,"d":"4,105.00"},"За штуку","Dekraft","DEKLV","Энергетика Базовая","PVB","Dekraft. Контакторы","DCO","Контакторы КМ-102","02B","S","C1","N","С3(2)",1,1,"Подлежит замене",3,"Импортный",null,"02.12.2024",{"v":4926,"d":"4,926.00 "},{"v":4105,"d":"4,105.00"},{"v":0,"d":"0%"},null,null,"https://api.systeme.ru/catalog/view/22319DEK"]
["22326DEK","Контактор 65А 36В АС3 АС4 1НО+1НЗ КМ-102",{"v":4950,"d":"4,950.00"},"За штуку","Dekraft","DEKLV","Энергетика Базовая","PVB","Dekraft. Контакторы","DCO","Контакторы КМ-102","02B","N","С3(10)","N","С3(11)",1,1,"Подлежит замене",3,"Импортный",null,"02.12.2024",{"v":5940,"d":"5,940.00 "},{"v":4950,"d":"4,950.00"},{"v":0,"d":"0%"},null,null,"https://api.systeme.ru/catalog/view/22326DEK"]
["24103DEK","Приставка конт. доп.контакты 4НО лицевой установки ПК-03",{"v":507,"d":"507.00"},"За штуку","Dekraft","DEKLV","Энергетика Базовая","PVB","Dekraft. Контакторы","DCO","Аксессуары для контакторов КМ-103","03A","S","C1","S","C1",6,6,"Подлежит замене",3,"Импортный",null,"02.12.2024",{"v":608.4,"d":"608.40 "},{"v":507,"d":"507.00"},{"v":0,"d":"0%"},null,null,"https://api.systeme.ru/catalog/view/24103DEK"]
["24112DEK","Приставка выд. врем. с задерж. при вкл. 0.1-30сек. 1з+1р ПВ-03",{"v":1860,"d":"1,860.00"},"За штуку","Dekraft","DEKLV","Энергетика Базовая","PVB","Dekraft. Контакторы","DCO","Аксессуары для контакторов КМ-103","03A","S","C1","S","C1",5,5,"Подлежит замене",3,"Импортный",null,"02.12.2024",{"v":2232,"d":"2,232.00 "},{"v":1860,"d":"1,860.00"},{"v":0,"d":"0%"},null,null,"https://api.systeme.ru/catalog/view/24112DEK"]
["22101DEK","Контактор 9А 36В АС3 1НО+1НЗ КМ-103 DEKraft",{"v":1270,"d":"1,270.00"},"За штуку","Dekraft","DEKLV","Энергетика Базовая","PVB","Dekraft. Контакторы","DCO","Контакторы КМ-103","03B","S","C1","N","С3(2)",1,1,"Подлежит замене",3,"Импортный",null,"02.12.2024",{"v":1524,"d":"1,524.00 "},{"v":1270,"d":"1,270.00"},{"v":0,"d":"0%"},null,null,"https://api.systeme.ru/catalog/view/22101DEK"]
["22110DEK","Контактор 18А 24В АС3 1НО+1НЗ КМ-103 DEKraft",{"v":1635,"d":"1,635.00"},"За штуку","Dekraft","DEKLV","Энергетика Базовая","PVB","Dekraft. Контакторы","DCO","Контакторы КМ-103","03B","S","C1","S","C1",1,1,"Подлежит замене",3,"Импортный",null,"02.12.2024",{"v":1962,"d":"1,962.00 "},{"v":1635,"d":"1,635.00"},{"v":0,"d":"0%"},null,null,"https://api.systeme.ru/catalog/view/22110DEK"]
["22129DEK","Контактор 40А 380В АС3 1НО+1НЗ КМ-103 DEKraft",{"v":4345,"d":"4,345.00"},"За штуку","Dekraft","DEKLV","Энергетика Базовая","PVB","Dekraft. Контакторы","DCO","Контакторы КМ-103","03B","S","C1","S","C1",1,1,"Подлежит замене",3,"Импортный",null,"02.12.2024",{"v":5214,"d":"5,214.00 "},{"v":4345,"d":"4,345.00"},{"v":0,"d":"0%"},null,null,"https://api.systeme.ru/catalog/view/22129DEK"]
["22143DEK","Контактор 80А 220В АС3 1НО+1НЗ КМ-103 DEKraft",{"v":7700,"d":"7,700.00"},"За штуку","Dekraft","DEKLV","Энергетика Базовая","PVB","Dekraft. Контакторы","DCO","Контакторы КМ-103","03B","S","C1","S","C1",1,1,"Подлежит замене",3,"Импортный",null,"02.12.2024",{"v":9240,"d":"9,240.00 "},{"v":7700,"d":"7,700.00"},{"v":0,"d":"0%"},null,null,"https://api.systeme.ru/catalog/view/22143DEK"]
["22152DEK","Контактор 150А 220В АС3 1НО+1НЗ КМ-103 DEKraft",{"v":18200,"d":"18,200.00"},"За штуку","Dekraft","DEKLV","Энергетика Базовая","PVB","Dekraft. Контакторы","DCO","Контакторы КМ-103","03B","S","C1","S","C1",1,1,"Подлежит замене",3,"Импортный",null,"02.12.2024",{"v":21840,"d":"21,840.00 "},{"v":18200,"d":"18,200.00"},{"v":0,"d":"0%"},"2212DEK",null,"https://api.systeme.ru/catalog/view/22152DEK"]
["22165DEK","Контактор 500А 380В АС3 1НО+1НЗ КМ-103 DEKraft",{"v":65900,"d":"65,900.00"},"За штуку","Dekraft","DEKLV","Энергетика Базовая","PVB","Dekraft. Контакторы","DCO","Контакторы КМ-103","03B","N","С3(11)","N","С3(13)",1,1,"Подлежит замене",3,"Импортный",null,"02.12.2024",{"v":79080,"d":"79,080.00 "},{"v":65900,"d":"65,900.00"},{"v":0,"d":"0%"},"2249DEK",null,"https://api.systeme.ru/catalog/view/22165DEK"]
["35201DEK","Резистивный нагреватель 30Вт 110-250В",{"v":1895,"d":"1,895.00"},"За штуку","Dekraft","DEKLV","Энергетика Базовая","PVB","Dekraft. Системы микроклимата","DCS","Нагреватели резистивные НР-301","CCR","N","С3(13)","N","С3(15)",1,1,"Подлежит замене",3,"Импортный",null,"02.12.2024",{"v":2274,"d":"2,274.00 "},{"v":1895,"d":"1,895.00"},{"v":0,"d":"0%"},null,null,"https://api.systeme.ru/catalog/view/35201DEK"]
["35217DEK","Резистивный нагреватель с кожухом 150Вт 110-250В",{"v":4185,"d":"4,185.00"},"За штуку","Dekraft","DEKLV","Энергетика Базовая","PVB","Dekraft. Системы микроклимата","DCS","Нагреватели резистивные НР-301","CCR","S","C1","N","С3(2)",1,1,"Подлежит замене",3,"Импортный",null,"02.12.2024",{"v":5022,"d":"5,022.00 "},{"v":4185,"d":"4,185.00"},{"v":0,"d":"0%"},null,null,"https://api.systeme.ru/catalog/view/35217DEK"]
["35010DEK","Выходная решетка IP55 120 мм",{"v":1700,"d":"1,700.00"},"За штуку","Dekraft","DEKLV","Энергетика Базовая","PVB","Dekraft. Системы микроклимата","DCS","Системы вентиляции СВ-301","CVF","S","C1","S","C1",1,1,"Подлежит замене",3,"Импортный",null,"02.12.2024",{"v":2040,"d":"2,040.00 "},{"v":1700,"d":"1,700.00"},{"v":0,"d":"0%"},null,null,"https://api.systeme.ru/catalog/view/35010DEK"]
["50103DEK","Трансформатор тока ТШП-0,66 0,5S 150/5 5ВА, диаметр 30мм",{"v":2610,"d":"2,610.00"},"За штуку","Dekraft","DEKLV","Энергетика Базовая","PVB","Dekraft. Трансформаторы тока","DCT","Трансформаторы тока","BAS","S","C1","S","C1",1,1,"Подлежит замене",3,"Импортный",null,"02.12.2024",{"v":3132,"d":"3,132.00 "},{"v":2610,"d":"2,610.00"},{"v":0,"d":"0%"},null,null,"https://api.systeme.ru/catalog/view/50103DEK"]
["50116DEK","Трансформатор тока ТШП-0,66 0,5S 800/5 10ВА, диаметр 80мм",{"v":3470,"d":"3,470.00"},"За штуку","Dekraft","DEKLV","Энергетика Базовая","PVB","Dekraft. Трансформаторы тока","DCT","Трансформаторы тока","BAS","N","С3(10)","N","С3(12)",1,1,"Подлежит замене",3,"Импортный",null,"02.12.2024",{"v":4164,"d":"4,164.00 "},{"v":3470,"d":"3,470.00"},{"v":0,"d":"0%"},null,null,"https://api.systeme.ru/catalog/view/50116DEK"]
["50142DEK","Трансформатор тока ТШП-0,66 0,5 500/5 5ВА, диаметр 40мм",{"v":1695,"d":"1,695.00"},"За штуку","Dekraft","DEKLV","Энергетика Базовая","PVB","Dekraft. Трансформаторы тока","DCT","Трансформаторы тока","BAS","S","C1","S","C1",1,1,"Подлежит замене",3,"Импортный",null,"02.12.2024",{"v":2034,"d":"2,034.00 "},{"v":1695,"d":"1,695.00"},{"v":0,"d":"0%"},null,null,"https://api.systeme.ru/catalog/view/50142DEK"]
["50146DEK","Трансформатор тока ТШП-0,66 0,5 750/5 10ВА, диаметр 80мм",{"v":3065,"d":"3,065.00"},"За штуку","Dekraft","DEKLV","Энергетика Базовая","PVB","Dekraft. Трансформаторы тока","DCT","Трансформаторы тока","BAS","N","С3(10)","N","С3(12)",1,1,"Подлежит замене",3,"Импортный",null,"02.12.2024",{"v":3678,"d":"3,678.00 "},{"v":3065,"d":"3,065.00"},{"v":0,"d":"0%"},null,null,"https://api.systeme.ru/catalog/view/50146DEK"]
["50163DEK","Трансформатор тока ТШП-0,66 0,5 3000/5 20ВА, диаметр 100мм",{"v":5950,"d":"5,950.00"},"За штуку","Dekraft","DEKLV","Энергетика Базовая","PVB","Dekraft. Трансформаторы тока","DCT","Трансформаторы тока","BAS","N","С3(10)","N","С3(12)",1,1,"Подлежит замене",3,"Импортный",null,"02.12.2024",{"v":7140,"d":"7,140.00 "},{"v":5950,"d":"5,950.00"},{"v":0,"d":"0%"},null,null,"https://api.systeme.ru/catalog/view/50163DEK"]
["50172DEK","Трансформатор тока ТОП-0,66 0,5 30/5 5ВА",{"v":1950,"d":"1,950.00"},"За штуку","Dekraft","DEKLV","Энергетика Базовая","PVB","Dekraft. Трансформаторы тока","DCT","Трансформаторы тока","BAS","S","C1","N","С3(2)",1,1,"Подлежит замене",3,"Импортный",null,"02.12.2024",{"v":2340,"d":"2,340.00 "},{"v":1950,"d":"1,950.00"},{"v":0,"d":"0%"},null,null,"https://api.systeme.ru/catalog/view/50172DEK"]
["50307DEK","Амперметр цифровой 72x72мм однофазный, вх 1А, вых DO+RS485, LED-дисплей АМ-72D",{"v":4505,"d":"4,505.00"},"За штуку","Dekraft","DEKLV","Энергетика Базовая","PVB","Dekraft. Цифровые измерительные приборы","DDM","Цифровые измерительные приборы","BAS","N","С3(10)","N","С3(12)",1,1,"Подлежит замене",3,"Импортный",null,"14.08.2023",{"v":5406,"d":"5,406.00 "},{"v":4505,"d":"4,505.00"},{"v":0,"d":"0%"},null,null,"https://api.systeme.ru/catalog/view/50307DEK"]
["50314DEK","Амперметр цифровой 72x72мм трехфазный, вход 1А, выход RS485, LED-дисплей АМ-72D",{"v":9450,"d":"9,450.00"},"За штуку","Dekraft","DEKLV","Энергетика Базовая","PVB","Dekraft. Цифровые измерительные приборы","DDM","Цифровые измерительные приборы","BAS","N","С3(10)","N","С3(12)",1,1,"Подлежит замене",3,"Импортный",null,"14.08.2023",{"v":11340,"d":"11,340.00 "},{"v":9450,"d":"9,450.00"},{"v":0,"d":"0%"},null,null,"https://api.systeme.ru/catalog/view/50314DEK"]
["50330DEK","Амперметр цифровой 96x48мм однофазный, вход 1А, выход RS485, LED-дисплей АМ-48D",{"v":4325,"d":"4,325.00"},"За штуку","Dekraft","DEKLV","Энергетика Базовая","PVB","Dekraft. Цифровые измерительные приборы","DDM","Цифровые измерительные приборы","BAS","N","С3(10)","N","С3(12)",1,1,"Подлежит замене",3,"Импортный",null,"14.08.2023",{"v":5190,"d":"5,190.00 "},{"v":4325,"d":"4,325.00"},{"v":0,"d":"0%"},null,null,"https://api.systeme.ru/catalog/view/50330DEK"]
["50353DEK","Вольтметр цифр. 72x72мм однофазный, вх 100В, вых DO+RS485, LED-дисплей ВМ-72D",{"v":4370,"d":"4,370.00"},"За штуку","Dekraft","DEKLV","Энергетика Базовая","PVB","Dekraft. Цифровые измерительные приборы","DDM","Цифровые измерительные приборы","BAS","N","С3(10)","N","С3(12)",1,1,"Подлежит замене",3,"Импортный",null,"14.08.2023",{"v":5244,"d":"5,244.00 "},{"v":4370,"d":"4,370.00"},{"v":0,"d":"0%"},null,null,"https://api.systeme.ru/catalog/view/50353DEK"]
["50380DEK","Вольтметр цифр. 96x48мм однофазный, вход 600В, выход RS485, LED-дисплей ВМ-48D",{"v":4195,"d":"4,195.00"},"За штуку","Dekraft","DEKLV","Энергетика Базовая","PVB","Dekraft. Цифровые измерительные приборы","DDM","Цифровые измерительные приборы","BAS","N","С3(10)","N","С3(12)",1,1,"Подлежит замене",3,"Импортный",null,"14.08.2023",{"v":5034,"d":"5,034.00 "},{"v":4195,"d":"4,195.00"},{"v":0,"d":"0%"},null,null,"https://api.systeme.ru/catalog/view/50380DEK"]
["50389DEK","Вольтметр цифр. 96x96мм трехфазный, вх 600В, вых DO+RS485, LED-дисплей ВМ-96D",{"v":9050,"d":"9,050.00"},"За штуку","Dekraft","DEKLV","Энергетика Базовая","PVB","Dekraft. Цифровые измерительные приборы","DDM","Цифровые измерительные приборы","BAS","N","С3(10)","N","С3(12)",1,1,"Подлежит замене",3,"Импортный",null,"14.08.2023",{"v":10860,"d":"10,860.00 "},{"v":9050,"d":"9,050.00"},{"v":0,"d":"0%"},null,null,"https://api.systeme.ru/catalog/view/50389DEK"]
["51408DEK","Мультиметр цифровой 72х72мм трехфазный, вход 600В 5А, LCD-дисплей МТ-72D",{"v":24500,"d":"24,500.00"},"За штуку","Dekraft","DEKLV","Энергетика Базовая","PVB","Dekraft. Цифровые измерительные приборы","DDM","Цифровые измерительные приборы","BAS","N","С3(10)","N","С3(12)",1,1,"Подлежит замене",3,"Импортный",null,"01.07.2023",{"v":29400,"d":"29,400.00 "},{"v":24500,"d":"24,500.00"},{"v":0,"d":"0%"},null,null,"https://api.systeme.ru/catalog/view/51408DEK"]
["51418DEK","Мультиметр цифровой 96х96мм трехфазный, вход 100В 5А, LED-дисплей МТ-96D",{"v":14650,"d":"14,650.00"},"За штуку","Dekraft","DEKLV","Энергетика Базовая","PVB","Dekraft. Цифровые измерительные приборы","DDM","Цифровые измерительные приборы","BAS","N","С3(10)","N","С3(12)",1,1,"Подлежит замене",3,"Импортный",null,"01.07.2023",{"v":17580,"d":"17,580.00 "},{"v":14650,"d":"14,650.00"},{"v":0,"d":"0%"},null,null,"https://api.systeme.ru/catalog/view/51418DEK"]
["33001DEK","Шинодержатель 2Р для 3-х шин до 120х10 серии ШД-101",{"v":3650,"d":"3,650.00"},"За штуку","Dekraft","DEKLV","Энергетика Базовая","PVB","Dekraft. Аксессуары для корпусов","DEA","Шинодержатели ШД-101","BBH","N","С3(4)","N","С3(5)",1,1,"Подлежит замене",3,"Локальный",null,"02.12.2024",{"v":4380,"d":"4,380.00 "},{"v":3650,"d":"3,650.00"},{"v":0,"d":"0%"},null,null,"https://api.systeme.ru/catalog/view/33001DEK"]
["32448DEK","Шинный соединитель для 10 зажимов наборных 6 мм2 ШС-01",{"v":242,"d":"242.00"},"За штуку","Dekraft","DEKLV","Энергетика Базовая","PVB","Dekraft. Аксессуары для корпусов","DEA","Шины соединительные серии ШС-101","BC1","N","С3(10)","N","С3(11)",50,50,"Подлежит замене",3,"Импортный",null,"02.12.2024",{"v":290.4,"d":"290.40 "},{"v":242,"d":"242.00"},{"v":0,"d":"0%"},null,null,"https://api.systeme.ru/catalog/view/32448DEK"]
["32105DEK","Изолятор шинный опорный H76xD36xM10 Uпр=25 кВ ИО-101",{"v":252,"d":"252.00"},"За штуку","Dekraft","DEKLV","Энергетика Базовая","PVB","Dekraft. Аксессуары для корпусов","DEA","Изоляторы шинные опорные серии ИО-101","IBO","S","C1","S","C1",10,10,"Подлежит замене",3,"Импортный",null,"14.08.2023",{"v":302.4,"d":"302.40 "},{"v":252,"d":"252.00"},{"v":0,"d":"0%"},null,null,"https://api.systeme.ru/catalog/view/32105DEK"]
["32411DEK","Зажим наборный 250А 70мм2 ЗН-101 синий",{"v":622,"d":"622.00"},"За штуку","Dekraft","DEKLV","Энергетика Базовая","PVB","Dekraft. Аксессуары для корпусов","DEA","Зажимы наборные серии ЗН-101","TER","S","C1","S","C1",9,9,"Подлежит замене",3,"Импортный",null,"02.12.2024",{"v":746.4,"d":"746.40 "},{"v":622,"d":"622.00"},{"v":0,"d":"0%"},null,null,"https://api.systeme.ru/catalog/view/32411DEK"]
["31121DEK","Панель боковая 1600x600 ПБ-01",{"v":5250,"d":"5,250.00"},"За штуку","Dekraft","DEKLV","Энергетика Базовая","PVB","Dekraft. Аксессуары для корпусов","DEA","Принадлежности для КВРУ","VRU","N","С3(4)","N","С3(6)",2,2,"Подлежит замене",3,"Локальный",null,"22.07.2024",{"v":6300,"d":"6,300.00 "},{"v":5250,"d":"5,250.00"},{"v":0,"d":"0%"},null,null,"https://api.systeme.ru/catalog/view/31121DEK"]
["31134DEK","Монтажная панель 400x450 МПМ-01",{"v":2000,"d":"2,000.00"},"За штуку","Dekraft","DEKLV","Энергетика Базовая","PVB","Dekraft. Аксессуары для корпусов","DEA","Принадлежности для КВРУ","VRU","N","С3(4)","N","С3(6)",10,10,"Подлежит замене",3,"Локальный",null,"22.07.2024",{"v":2400,"d":"2,400.00 "},{"v":2000,"d":"2,000.00"},{"v":0,"d":"0%"},null,null,"https://api.systeme.ru/catalog/view/31134DEK"]
["31143DEK","Монтажная панель 400x600 ПМ-01",{"v":2340,"d":"2,340.00"},"За штуку","Dekraft","DEKLV","Энергетика Базовая","PVB","Dekraft. Аксессуары для корпусов","DEA","Принадлежности для КВРУ","VRU","S","C1","N","С3(2)",10,10,"Подлежит замене",3,"Локальный",null,"22.07.2024",{"v":2808,"d":"2,808.00 "},{"v":2340,"d":"2,340.00"},{"v":0,"d":"0%"},null,null,"https://api.systeme.ru/catalog/view/31143DEK"]
["31152DEK","Монтажная панель 300x800 МПМ-01",{"v":2265,"d":"2,265.00"},"За штуку","Dekraft","DEKLV","Энергетика Базовая","PVB","Dekraft. Аксессуары для корпусов","DEA","Принадлежности для КВРУ","VRU","N","С3(4)","N","С3(6)",10,10,"Подлежит замене",3,"Локальный",null,"22.07.2024",{"v":2718,"d":"2,718.00 "},{"v":2265,"d":"2,265.00"},{"v":0,"d":"0%"},null,null,"https://api.systeme.ru/catalog/view/31152DEK"]
["31164DEK","Монтажная панель 1800x450 МПМ-01",{"v":7100,"d":"7,100.00"},"За штуку","Dekraft","DEKLV","Энергетика Базовая","PVB","Dekraft. Аксессуары для корпусов","DEA","Принадлежности для КВРУ","VRU","N","С3(4)","N","С3(6)",2,2,"Подлежит замене",3,"Локальный",null,"22.07.2024",{"v":8520,"d":"8,520.00 "},{"v":7100,"d":"7,100.00"},{"v":0,"d":"0%"},null,null,"https://api.systeme.ru/catalog/view/31164DEK"]
["31173DEK","Монтажная панель 2000x800 ПМ-01",{"v":12450,"d":"12,450.00"},"За штуку","Dekraft","DEKLV","Энергетика Базовая","PVB","Dekraft. Аксессуары для корпусов","DEA","Принадлежности для КВРУ","VRU","S","C1","N","С3(2)",2,2,"Подлежит замене",3,"Локальный",null,"22.07.2024",{"v":14940,"d":"14,940.00 "},{"v":12450,"d":"12,450.00"},{"v":0,"d":"0%"},null,null,"https://api.systeme.ru/catalog/view/31173DEK"]
["31187DEK","Фальш-панель 300x600 ФП-01",{"v":1175,"d":"1,175.00"},"За штуку","Dekraft","DEKLV","Энергетика Базовая","PVB","Dekraft. Аксессуары для корпусов","DEA","Принадлежности для КВРУ","VRU","S","C1","N","С3(2)",10,10,"Подлежит замене",3,"Локальный",null,"22.07.2024",{"v":1410,"d":"1,410.00 "},{"v":1175,"d":"1,175.00"},{"v":0,"d":"0%"},null,null,"https://api.systeme.ru/catalog/view/31187DEK"]
["31206DEK","Профиль горизонтальный 100x800 ПГ-01",{"v":1570,"d":"1,570.00"},"За штуку","Dekraft","DEKLV","Энергетика Базовая","PVB","Dekraft. Аксессуары для корпусов","DEA","Принадлежности для КВРУ","VRU","S","C1","N","С3(2)",4,4,"Подлежит замене",3,"Локальный",null,"22.07.2024",{"v":1884,"d":"1,884.00 "},{"v":1570,"d":"1,570.00"},{"v":0,"d":"0%"},null,null,"https://api.systeme.ru/catalog/view/31206DEK"]
["31227DEK","Панель вводная составная 450x600 ПВ-03",{"v":4255,"d":"4,255.00"},"За штуку","Dekraft","DEKLV","Энергетика Базовая","PVB","Dekraft. Аксессуары для корпусов","DEA","Принадлежности для КВРУ","VRU","N","С3(4)","N","С3(6)",4,4,"Подлежит замене",3,"Локальный",null,"22.07.2024",{"v":5106,"d":"5,106.00 "},{"v":4255,"d":"4,255.00"},{"v":0,"d":"0%"},null,null,"https://api.systeme.ru/catalog/view/31227DEK"]
["31265DEK","Фальш-панель 100x1200 ФП-01",{"v":941,"d":"941.00"},"За штуку","Dekraft","DEKLV","Энергетика Базовая","PVB","Dekraft. Аксессуары для корпусов","DEA","Принадлежности для КВРУ","VRU","N","С3(5)","N","С3(7)",4,4,"Подлежит замене",3,"Локальный",null,"22.07.2024",{"v":1129.2,"d":"1,129.20 "},{"v":941,"d":"941.00"},{"v":0,"d":"0%"},null,null,"https://api.systeme.ru/catalog/view/31265DEK"]
["31274DEK","Монтажная панель 300x1000 ПМ-01",{"v":2325,"d":"2,325.00"},"За штуку","Dekraft","DEKLV","Энергетика Базовая","PVB","Dekraft. Аксессуары для корпусов","DEA","Принадлежности для КВРУ","VRU","N","С3(5)","N","С3(7)",4,4,"Подлежит замене",3,"Локальный",null,"22.07.2024",{"v":2790,"d":"2,790.00 "},{"v":2325,"d":"2,325.00"},{"v":0,"d":"0%"},null,null,"https://api.systeme.ru/catalog/view/31274DEK"]
["31283DEK","Монтажная панель 200x1200 МПМ-01",{"v":2290,"d":"2,290.00"},"За штуку","Dekraft","DEKLV","Энергетика Базовая","PVB","Dekraft. Аксессуары для корпусов","DEA","Принадлежности для КВРУ","VRU","N","С3(5)","N","С3(7)",4,4,"Подлежит замене",3,"Локальный",null,"22.07.2024",{"v":2748,"d":"2,748.00 "},{"v":2290,"d":"2,290.00"},{"v":0,"d":"0%"},null,null,"https://api.systeme.ru/catalog/view/31283DEK"]
["31296DEK","Монтажная панель 1800x1200 ПМ-01",{"v":13500,"d":"13,500.00"},"За штуку","Dekraft","DEKLV","Энергетика Базовая","PVB","Dekraft. Аксессуары для корпусов","DEA","Принадлежности для КВРУ","VRU","N","С3(5)","N","С3(7)",2,2,"Подлежит замене",3,"Локальный",null,"22.07.2024",{"v":16200,"d":"16,200.00 "},{"v":13500,"d":"13,500.00"},{"v":0,"d":"0%"},null,null,"https://api.systeme.ru/catalog/view/31296DEK"]
["33011DEK","Монтажный комплект 2б КВРУ 600х450 мм",{"v":1195,"d":"1,195.00"},"За штуку","Dekraft","DEKLV","Энергетика Базовая","PVB","Dekraft. Аксессуары для корпусов","DEA","Принадлежности для КВРУ","VRU","N","С3(5)","N","С3(7)",1,1,"Подлежит замене",3,"Локальный",null,"22.07.2024",{"v":1434,"d":"1,434.00 "},{"v":1195,"d":"1,195.00"},{"v":0,"d":"0%"},null,null,"https://api.systeme.ru/catalog/view/33011DEK"]
["33017DEK","Монтажный комплект 2б КВРУ 600х800 мм",{"v":1805,"d":"1,805.00"},"За штуку","Dekraft","DEKLV","Энергетика Базовая","PVB","Dekraft. Аксессуары для корпусов","DEA","Принадлежности для КВРУ","VRU","N","С3(5)","N","С3(7)",1,1,"Подлежит замене",3,"Локальный",null,"22.07.2024",{"v":2166,"d":"2,166.00 "},{"v":1805,"d":"1,805.00"},{"v":0,"d":"0%"},null,null,"https://api.systeme.ru/catalog/view/33017DEK"]
["33030DEK","Боковые панели секционирования 2б 450х800",{"v":2280,"d":"2,280.00"},"За штуку","Dekraft","DEKLV","Энергетика Базовая","PVB","Dekraft. Аксессуары для корпусов","DEA","Принадлежности для КВРУ","VRU","N","С3(5)","N","С3(7)",1,1,"Подлежит замене",3,"Локальный",null,"22.07.2024",{"v":2736,"d":"2,736.00 "},{"v":2280,"d":"2,280.00"},{"v":0,"d":"0%"},null,null,"https://api.systeme.ru/catalog/view/33030DEK"]
["33120DEK","Шкаф распределительный напольный IP55 2000х600х600 Базальт",{"v":51100,"d":"51,100.00"},"За штуку","Dekraft","DEKLV","Энергетика Базовая","PVB","Dekraft. Корпуса металлические","DES","Напольные шкафы КВРУ Базальт IP55","FSB","S","C1","N","С3(2)",1,1,"Подлежит замене",3,"Локальный",null,"22.07.2024",{"v":61320,"d":"61,320.00 "},{"v":51100,"d":"51,100.00"},{"v":0,"d":"0%"},null,null,"https://api.systeme.ru/catalog/view/33120DEK"]
["33204DEK","Боковая стенка ШРН IP55 2000х450",{"v":5500,"d":"5,500.00"},"За штуку","Dekraft","DEKLV","Энергетика Базовая","PVB","Dekraft. Корпуса металлические","DES","Напольные шкафы КВРУ Базальт IP55","FSB","S","C1","N","С3(2)",2,2,"Подлежит замене",3,"Локальный",null,"22.07.2024",{"v":6600,"d":"6,600.00 "},{"v":5500,"d":"5,500.00"},{"v":0,"d":"0%"},null,null,"https://api.systeme.ru/catalog/view/33204DEK"]
["30938DEK","Корпус напол. цельносвар. 1800х600х600 IP31 КВРУ-1",{"v":37750,"d":"37,750.00"},"За штуку","Dekraft","DEKLV","Энергетика Базовая","PVB","Dekraft. Корпуса металлические","DES","Напольные шкафы КВРУ ЦС IP31","FSC","N","С3(4)","N","С3(6)",1,1,"Подлежит замене",5,"Локальный",null,"22.07.2024",{"v":45300,"d":"45,300.00 "},{"v":37750,"d":"37,750.00"},{"v":0,"d":"0%"},null,null,"https://api.systeme.ru/catalog/view/30938DEK"]
["30944DEK","Корпус напол. цельносвар. 2000х800х600 IP31 КВРУ-1",{"v":43700,"d":"43,700.00"},"За штуку","Dekraft","DEKLV","Энергетика Базовая","PVB","Dekraft. Корпуса металлические","DES","Напольные шкафы КВРУ ЦС IP31","FSC","N","С3(4)","N","С3(6)",1,1,"Подлежит замене",5,"Локальный",null,"22.07.2024",{"v":52440,"d":"52,440.00 "},{"v":43700,"d":"43,700.00"},{"v":0,"d":"0%"},null,null,"https://api.systeme.ru/catalog/view/30944DEK"]
["30972DEK","Корпус напол. сборнораз. 1600х800х450 IP31 КВРУ-1",{"v":32200,"d":"32,200.00"},"За штуку","Dekraft","DEKLV","Энергетика Базовая","PVB","Dekraft. Корпуса металлические","DES","Напольные шкафы КВРУ СР IP31","FSR","N","С3(5)","N","С3(7)",1,1,"Подлежит замене",3,"Локальный",null,"22.07.2024",{"v":38640,"d":"38,640.00 "},{"v":32200,"d":"32,200.00"},{"v":0,"d":"0%"},null,null,"https://api.systeme.ru/catalog/view/30972DEK"]
["30981DEK","Корпус напол. сборнораз. 2000х600х450 IP31 КВРУ-1",{"v":34950,"d":"34,950.00"},"За штуку","Dekraft","DEKLV","Энергетика Базовая","PVB","Dekraft. Корпуса металлические","DES","Напольные шкафы КВРУ СР IP31","FSR","N","С3(5)","N","С3(7)",1,1,"Подлежит замене",3,"Локальный",null,"22.07.2024",{"v":41940,"d":"41,940.00 "},{"v":34950,"d":"34,950.00"},{"v":0,"d":"0%"},null,null,"https://api.systeme.ru/catalog/view/30981DEK"]
["30504DEK","Корпус метал. 800х650х250 IP31 ЩРНМ-4",{"v":11400,"d":"11,400.00"},"За штуку","Dekraft","DEKLV","Энергетика Базовая","PVB","Dekraft. Корпуса металлические","DES","Щиты с монтажной панелью ЩРНМ","WMU","N","С3(4)","N","С3(6)",1,1,"Подлежит замене",3,"Локальный",null,"20.09.2024",{"v":13680,"d":"13,680.00 "},{"v":11400,"d":"11,400.00"},{"v":0,"d":"0%"},null,null,"https://api.systeme.ru/catalog/view/30504DEK"]
["30548DEK","Корпус метал. 900х700х260 IP31 ЩМП-08",{"v":13700,"d":"13,700.00"},"За штуку","Dekraft","DEKLV","Энергетика Базовая","PVB","Dekraft. Корпуса металлические","DES","Щиты с монтажной панелью ЩРНМ","WMU","N","С3(4)","N","С3(6)",1,1,"Подлежит замене",3,"Локальный",null,"22.07.2024",{"v":16440,"d":"16,440.00 "},{"v":13700,"d":"13,700.00"},{"v":0,"d":"0%"},null,null,"https://api.systeme.ru/catalog/view/30548DEK"]
["21407DEK","ПВР вертикальный 630А трехфазное отключение_ПВР-101",{"v":27750,"d":"27,750.00"},"За штуку","Dekraft","DEKLV","Энергетика Базовая","PVB","Dekraft. Предохранители-выключатели-разъединители","DFS","Предохранители-выключатели-разъединители ПВР-101","01B","N","С3(13)","N","С3(15)",1,1,"Подлежит замене",3,"Импортный",null,"02.12.2024",{"v":33300,"d":"33,300.00 "},{"v":27750,"d":"27,750.00"},{"v":0,"d":"0%"},null,null,"https://api.systeme.ru/catalog/view/21407DEK"]
["21422DEK","ПВР горизонтальный 400А 3ф отключение_ПВР-102",{"v":10150,"d":"10,150.00"},"За штуку","Dekraft","DEKLV","Энергетика Базовая","PVB","Dekraft. Предохранители-выключатели-разъединители","DFS","Предохранители-выключатели-разъединители ПВР-102","02B","N","С3(12)","N","С3(14)",1,1,"Подлежит замене",3,"Импортный",null,"02.12.2024",{"v":12180,"d":"12,180.00 "},{"v":10150,"d":"10,150.00"},{"v":0,"d":"0%"},null,null,"https://api.systeme.ru/catalog/view/21422DEK"]
["21409DEK","Кронштейн для навесного монтажа на шину вертик. ПВР-101 250-630А комплект 3шт",{"v":1815,"d":"1,815.00"},"За штуку","Dekraft","DEKLV","Энергетика Базовая","PVB","Dekraft. Предохранители-выключатели-разъединители","DFS","Аксессуары для ПВР-101 и ПВР-102","ACC","N","С3(13)","N","С3(15)",1,1,"Подлежит замене",3,"Импортный",null,"02.12.2024",{"v":2178,"d":"2,178.00 "},{"v":1815,"d":"1,815.00"},{"v":0,"d":"0%"},null,null,"https://api.systeme.ru/catalog/view/21409DEK"]
["21311DEK","Предохр. ножевой 35, габарит 1, 200А ПН-101",{"v":947,"d":"947.00"},"За штуку","Dekraft","DEKLV","Энергетика Базовая","PVB","Dekraft. Ножевые предохранители ПН-101","DKF","Ножевые предохранители ПН-101","BAS","S","C1","S","C1",3,3,"Подлежит замене",3,"Импортный",null,"02.12.2024",{"v":1136.3999999999999,"d":"1,136.40 "},{"v":947,"d":"947.00"},{"v":0,"d":"0%"},null,null,"https://api.systeme.ru/catalog/view/21311DEK"]
["21318DEK","Предохр. ножевой 39, габарит 3, 355А ПН-101",{"v":1565,"d":"1,565.00"},"За штуку","Dekraft","DEKLV","Энергетика Базовая","PVB","Dekraft. Ножевые предохранители ПН-101","DKF","Ножевые предохранители ПН-101","BAS","N","С3(10)","N","С3(12)",2,2,"Подлежит замене",3,"Импортный",null,"02.12.2024",{"v":1878,"d":"1,878.00 "},{"v":1565,"d":"1,565.00"},{"v":0,"d":"0%"},null,null,"https://api.systeme.ru/catalog/view/21318DEK"]
["21332DEK","Предохр. ножевой 33, габарит 00, 12А ПН-101",{"v":459,"d":"459.00"},"За штуку","Dekraft","DEKLV","Энергетика Базовая","PVB","Dekraft. Ножевые предохранители ПН-101","DKF","Ножевые предохранители ПН-101","BAS","N","С3(10)","N","С3(12)",3,3,"Подлежит замене",3,"Импортный",null,"02.12.2024",{"v":550.8,"d":"550.80 "},{"v":459,"d":"459.00"},{"v":0,"d":"0%"},null,null,"https://api.systeme.ru/catalog/view/21332DEK"]
["21265DEK","Расцепитель независимый 220-240В для ВА-431",{"v":1810,"d":"1,810.00"},"За штуку","Dekraft","DEKLV","Энергетика Базовая","PVB","Dekraft. Автоматы защиты двигателя","DMP","Аксессуары для автоматов защиты двигателя ВА-430","43A","S","C1","S","C1",1,1,"Подлежит замене",3,"Импортный",null,"14.08.2023",{"v":2172,"d":"2,172.00 "},{"v":1810,"d":"1,810.00"},{"v":0,"d":"0%"},null,null,"https://api.systeme.ru/catalog/view/21265DEK"]
["21220DEK","Авт. выключатель защ. двиг. 3P 0,1-0,16A 100кА ВА-431",{"v":2775,"d":"2,775.00"},"За штуку","Dekraft","DEKLV","Энергетика Базовая","PVB","Dekraft. Автоматы защиты двигателя","DMP","Автоматы защиты двигателя ВА-430","43B","S","C1","S","C1",1,1,"Подлежит замене",3,"Импортный",null,"14.08.2023",{"v":3330,"d":"3,330.00 "},{"v":2775,"d":"2,775.00"},{"v":0,"d":"0%"},null,null,"https://api.systeme.ru/catalog/view/21220DEK"]
["21240DEK","Авт. выключатель защ. двиг. 3P 25-40A 30кА ВА-432",{"v":8550,"d":"8,550.00"},"За штуку","Dekraft","DEKLV","Энергетика Базовая","PVB","Dekraft. Автоматы защиты двигателя","DMP","Автоматы защиты двигателя ВА-430","43B","S","C1","S","C1",1,1,"Подлежит замене",3,"Импортный",null,"14.08.2023",{"v":10260,"d":"10,260.00 "},{"v":8550,"d":"8,550.00"},{"v":0,"d":"0%"},null,null,"https://api.systeme.ru/catalog/view/21240DEK"]
["23615DEK","Пускатель электромагнитный 80А AC110В 50/60Гц в металлической оболочке",{"v":17150,"d":"17,150.00"},"За штуку","Dekraft","DEKLV","Энергетика Базовая","PVB","Dekraft. Пускатели","DPM","Пускатели ПМ-102","02B","N","С3(11)","N","С3(13)",1,1,"Подлежит замене",3,"Импортный",null,"02.12.2024",{"v":20580,"d":"20,580.00 "},{"v":17150,"d":"17,150.00"},{"v":0,"d":"0%"},null,null,"https://api.systeme.ru/catalog/view/23615DEK"]
["23624DEK","Пускатель электромагнитный 12А AC220/230В 50/60Гц в металлической оболочке",{"v":3940,"d":"3,940.00"},"За штуку","Dekraft","DEKLV","Энергетика Базовая","PVB","Dekraft. Пускатели","DPM","Пускатели ПМ-102","02B","N","С3(11)","N","С3(13)",1,1,"Подлежит замене",3,"Импортный",null,"02.12.2024",{"v":4728,"d":"4,728.00 "},{"v":3940,"d":"3,940.00"},{"v":0,"d":"0%"},null,null,"https://api.systeme.ru/catalog/view/23624DEK"]
["23637DEK","Пускатель электромагнитный 25А AC380/400В 50/60Гц в пластиковой оболочке",{"v":4495,"d":"4,495.00"},"За штуку","Dekraft","DEKLV","Энергетика Базовая","PVB","Dekraft. Пускатели","DPM","Пускатели ПМ-102","02B","S","C1","N","С3(2)",1,1,"Подлежит замене",3,"Импортный",null,"02.12.2024",{"v":5394,"d":"5,394.00 "},{"v":4495,"d":"4,495.00"},{"v":0,"d":"0%"},null,null,"https://api.systeme.ru/catalog/view/23637DEK"]
["23646DEK","Пускатель электромагнитный 40А AC380/400В 50/60Гц в металлической оболочке",{"v":10000,"d":"10,000.00"},"За штуку","Dekraft","DEKLV","Энергетика Базовая","PVB","Dekraft. Пускатели","DPM","Пускатели ПМ-102","02B","N","С3(11)","N","С3(13)",1,1,"Подлежит замене",3,"Импортный",null,"02.12.2024",{"v":12000,"d":"12,000.00 "},{"v":10000,"d":"10,000.00"},{"v":0,"d":"0%"},null,null,"https://api.systeme.ru/catalog/view/23646DEK"]
["50530DEK","Антирезонансный дроссель 480В, расстройка 7%, 60 (4,2) кВАр, медь ДР-101",{"v":79600,"d":"79,600.00"},"За штуку","Dekraft","DEKLV","Энергетика Базовая","PVB","Dekraft. УКРМ и компоненты для сборки","DRP","Антирезонансные дроссели ДР-101","DR1","N","С3(10)","N","С3(12)",1,1,"Подлежит замене",3,"Импортный",null,"02.12.2024",{"v":95520,"d":"95,520.00 "},{"v":79600,"d":"79,600.00"},{"v":0,"d":"0%"},null,null,"https://api.systeme.ru/catalog/view/50530DEK"]
["50536DEK","Антирезонансный дроссель 525В, расстройка 14%, 25 (3,5) кВАр, медь ДР-101",{"v":96950,"d":"96,950.00"},"За штуку","Dekraft","DEKLV","Энергетика Базовая","PVB","Dekraft. УКРМ и компоненты для сборки","DRP","Антирезонансные дроссели ДР-101","DR1","N","С3(10)","N","С3(12)",1,1,"Подлежит замене",3,"Импортный",null,"02.12.2024",{"v":116340,"d":"116,340.00 "},{"v":96950,"d":"96,950.00"},{"v":0,"d":"0%"},null,null,"https://api.systeme.ru/catalog/view/50536DEK"]
["50545DEK","Антирезонансный дроссель 480В, расстройка 7%, 15 (1,05) кВАр, алюминий ДР-102",{"v":21250,"d":"21,250.00"},"За штуку","Dekraft","DEKLV","Энергетика Базовая","PVB","Dekraft. УКРМ и компоненты для сборки","DRP","Антирезонансные дроссели ДР-102","DR2","N","С3(10)","N","С3(12)",1,1,"Подлежит замене",3,"Импортный",null,"02.12.2024",{"v":25500,"d":"25,500.00 "},{"v":21250,"d":"21,250.00"},{"v":0,"d":"0%"},null,null,"https://api.systeme.ru/catalog/view/50545DEK"]
["50407DEK","Косинусный конденсатор трехфазный 400В, 10кВАр серии КС-101 DEKraft",{"v":4810,"d":"4,810.00"},"За штуку","Dekraft","DEKLV","Энергетика Базовая","PVB","Dekraft. УКРМ и компоненты для сборки","DRP","Косинусные конденсаторы КС-101","KC1","S","C1","S","C1",1,1,"Подлежит замене",3,"Импортный",null,"02.12.2024",{"v":5772,"d":"5,772.00 "},{"v":4810,"d":"4,810.00"},{"v":0,"d":"0%"},null,null,"https://api.systeme.ru/catalog/view/50407DEK"]
["50424DEK","Косинусный конденсатор трехфазный 480В, 14кВАр серии КС-101 DEKraft",{"v":5500,"d":"5,500.00"},"За штуку","Dekraft","DEKLV","Энергетика Базовая","PVB","Dekraft. УКРМ и компоненты для сборки","DRP","Косинусные конденсаторы КС-101","KC1","N","С3(10)","N","С3(12)",1,1,"Подлежит замене",3,"Импортный",null,"02.12.2024",{"v":6600,"d":"6,600.00 "},{"v":5500,"d":"5,500.00"},{"v":0,"d":"0%"},null,null,"https://api.systeme.ru/catalog/view/50424DEK"]
["50428DEK","Косинусный конденсатор трехфазный 480В, 20кВАр серии КС-101 DEKraft",{"v":7300,"d":"7,300.00"},"За штуку","Dekraft","DEKLV","Энергетика Базовая","PVB","Dekraft. УКРМ и компоненты для сборки","DRP","Косинусные конденсаторы КС-101","KC1","N","С3(10)","N","С3(12)",1,1,"Подлежит замене",3,"Импортный",null,"02.12.2024",{"v":8760,"d":"8,760.00 "},{"v":7300,"d":"7,300.00"},{"v":0,"d":"0%"},null,null,"https://api.systeme.ru/catalog/view/50428DEK"]
["50468DEK","Косинусный конденсатор однофазный 400В, 30кВАр серии КС-102 DEKraft",{"v":8400,"d":"8,400.00"},"За штуку","Dekraft","DEKLV","Энергетика Базовая","PVB","Dekraft. УКРМ и компоненты для сборки","DRP","Косинусные конденсаторы КС-102","KC2","N","С3(10)","N","С3(12)",1,1,"Подлежит замене",3,"Импортный",null,"02.12.2024",{"v":10080,"d":"10,080.00 "},{"v":8400,"d":"8,400.00"},{"v":0,"d":"0%"},null,null,"https://api.systeme.ru/catalog/view/50468DEK"]
["50477DEK","Косинусный конденсатор трехфазный 400В, 60кВАр серии КС-102 DEKraft",{"v":17050,"d":"17,050.00"},"За штуку","Dekraft","DEKLV","Энергетика Базовая","PVB","Dekraft. УКРМ и компоненты для сборки","DRP","Косинусные конденсаторы КС-102","KC2","N","С3(10)","N","С3(12)",1,1,"Подлежит замене",3,"Импортный",null,"14.08.2023",{"v":20460,"d":"20,460.00 "},{"v":17050,"d":"17,050.00"},{"v":0,"d":"0%"},null,null,"https://api.systeme.ru/catalog/view/50477DEK"]
["50486DEK","Косинусный конденсатор трехфазный 525В, 10кВАр серии КС-102 DEKraft",{"v":4410,"d":"4,410.00"},"За штуку","Dekraft","DEKLV","Энергетика Базовая","PVB","Dekraft. УКРМ и компоненты для сборки","DRP","Косинусные конденсаторы КС-102","KC2","N","С3(10)","N","С3(12)",1,1,"Подлежит замене",3,"Импортный",null,"02.12.2024",{"v":5292,"d":"5,292.00 "},{"v":4410,"d":"4,410.00"},{"v":0,"d":"0%"},null,null,"https://api.systeme.ru/catalog/view/50486DEK"]
["22408DEK","Контактор конденсаторый 12кВАр, 380/400В, AC6b, 1НО1НЗ серии КМ-102-CAP DEKraft",{"v":2360,"d":"2,360.00"},"За штуку","Dekraft","DEKLV","Энергетика Базовая","PVB","Dekraft. УКРМ и компоненты для сборки","DRP","Контакторы КМ-102-CAP","KM2","N","С3(10)","N","С3(11)",1,1,"Подлежит замене",3,"Импортный",null,"02.12.2024",{"v":2832,"d":"2,832.00 "},{"v":2360,"d":"2,360.00"},{"v":0,"d":"0%"},null,null,"https://api.systeme.ru/catalog/view/22408DEK"]
["22435DEK","Контактор конденсаторый 25кВАр, 110В, AC6b, 1НО1НЗ серии КМ-102-CAP DEKraft",{"v":3625,"d":"3,625.00"},"За штуку","Dekraft","DEKLV","Энергетика Базовая","PVB","Dekraft. УКРМ и компоненты для сборки","DRP","Контакторы КМ-102-CAP","KM2","N","С3(10)","N","С3(11)",1,1,"Подлежит замене",3,"Импортный",null,"02.12.2024",{"v":4350,"d":"4,350.00 "},{"v":3625,"d":"3,625.00"},{"v":0,"d":"0%"},null,null,"https://api.systeme.ru/catalog/view/22435DEK"]
["22457DEK","Контактор конденсаторый 50кВАр, 220/230В, AC6b, 1НО2НЗ серии КМ-102-CAP DEKraft",{"v":9550,"d":"9,550.00"},"За штуку","Dekraft","DEKLV","Энергетика Базовая","PVB","Dekraft. УКРМ и компоненты для сборки","DRP","Контакторы КМ-102-CAP","KM2","S","C1","S","C1",1,1,"Подлежит замене",3,"Импортный",null,"02.12.2024",{"v":11460,"d":"11,460.00 "},{"v":9550,"d":"9,550.00"},{"v":0,"d":"0%"},null,null,"https://api.systeme.ru/catalog/view/22457DEK"]
["40312DEK","Ручка на дверь шкафа 40-100А для ВР-101",{"v":3445,"d":"3,445.00"},"За штуку","Dekraft","DEKLV","Энергетика Базовая","PVB","Dekraft. Выключатели-разъединители ВР-101","DSD","Аксессуары для выключателей-разъединителей ВР-101","ACC","S","C1","S","C1",1,1,"Подлежит замене",3,"Импортный",null,"02.12.2024",{"v":4134,"d":"4,134.00 "},{"v":3445,"d":"3,445.00"},{"v":0,"d":"0%"},null,null,"https://api.systeme.ru/catalog/view/40312DEK"]
["40004DEK","Выключатель-разъединитель 100A 3P ВР-101 БЕЗ ДК габарит 160",{"v":9050,"d":"9,050.00"},"За штуку","Dekraft","DEKLV","Энергетика Базовая","PVB","Dekraft. Выключатели-разъединители ВР-101","DSD","Выключатели-разъединители ВР-101","BAS","S","C1","S","C1",1,1,"Подлежит замене",3,"Импортный",null,"02.12.2024",{"v":10860,"d":"10,860.00 "},{"v":9050,"d":"9,050.00"},{"v":0,"d":"0%"},null,null,"https://api.systeme.ru/catalog/view/40004DEK"]
["40015DEK","Выключатель-разъединитель 1250A 3P ВР-101 С ДК",{"v":63150,"d":"63,150.00"},"За штуку","Dekraft","DEKLV","Энергетика Базовая","PVB","Dekraft. Выключатели-разъединители ВР-101","DSD","Выключатели-разъединители ВР-101","BAS","S","C1","N","С3(2)",1,1,"Подлежит замене",3,"Импортный",null,"02.12.2024",{"v":75780,"d":"75,780.00 "},{"v":63150,"d":"63,150.00"},{"v":0,"d":"0%"},null,null,"https://api.systeme.ru/catalog/view/40015DEK"]
["40025DEK","Выключатель-разъединитель 125A 4P ВР-101 С ДК",{"v":10450,"d":"10,450.00"},"За штуку","Dekraft","DEKLV","Энергетика Базовая","PVB","Dekraft. Выключатели-разъединители ВР-101","DSD","Выключатели-разъединители ВР-101","BAS","S","C1","N","С3(2)",1,1,"Подлежит замене",3,"Импортный",null,"02.12.2024",{"v":12540,"d":"12,540.00 "},{"v":10450,"d":"10,450.00"},{"v":0,"d":"0%"},null,null,"https://api.systeme.ru/catalog/view/40025DEK"]
["40034DEK","Выключатель-разъединитель 1000A 4P ВР-101 С ДК",{"v":80400,"d":"80,400.00"},"За штуку","Dekraft","DEKLV","Энергетика Базовая","PVB","Dekraft. Выключатели-разъединители ВР-101","DSD","Выключатели-разъединители ВР-101","BAS","N","С3(10)","N","С3(12)",1,1,"Подлежит замене",3,"Импортный",null,"02.12.2024",{"v":96480,"d":"96,480.00 "},{"v":80400,"d":"80,400.00"},{"v":0,"d":"0%"},null,null,"https://api.systeme.ru/catalog/view/40034DEK"]
["40057DEK","Выключатель-разъединитель 500A 3P с вид. раз. ВР-101 С ДК",{"v":31050,"d":"31,050.00"},"За штуку","Dekraft","DEKLV","Энергетика Базовая","PVB","Dekraft. Выключатели-разъединители ВР-101","DSD","Выключатели-разъединители ВР-101","BAS","N","С3(10)","N","С3(12)",1,1,"Подлежит замене",3,"Импортный",null,"02.12.2024",{"v":37260,"d":"37,260.00 "},{"v":31050,"d":"31,050.00"},{"v":0,"d":"0%"},null,null,"https://api.systeme.ru/catalog/view/40057DEK"]
["40066DEK","Выключатель-разъединитель 100A 4P с видимым разрывом ВР-101 БЕЗ ДК",{"v":12050,"d":"12,050.00"},"За штуку","Dekraft","DEKLV","Энергетика Базовая","PVB","Dekraft. Выключатели-разъединители ВР-101","DSD","Выключатели-разъединители ВР-101","BAS","N","С3(10)","N","С3(12)",1,1,"Подлежит замене",3,"Импортный",null,"02.12.2024",{"v":14460,"d":"14,460.00 "},{"v":12050,"d":"12,050.00"},{"v":0,"d":"0%"},null,null,"https://api.systeme.ru/catalog/view/40066DEK"]
["40078DEK","Выключатель-разъединитель 1600A 4P с вид. раз. ВР-101 С ДК",{"v":111000,"d":"111,000.00"},"За штуку","Dekraft","DEKLV","Энергетика Базовая","PVB","Dekraft. Выключатели-разъединители ВР-101","DSD","Выключатели-разъединители ВР-101","BAS","N","С3(10)","N","С3(12)",1,1,"Подлежит замене",3,"Импортный",null,"02.12.2024",{"v":133200,"d":"133,200.00 "},{"v":111000,"d":"111,000.00"},{"v":0,"d":"0%"},null,null,"https://api.systeme.ru/catalog/view/40078DEK"]
["40117DEK","Выключатель-разъединитель 80A 4P два напр. тип Т ВР-101 БЕЗ ДК",{"v":13000,"d":"13,000.00"},"За штуку","Dekraft","DEKLV","Энергетика Базовая","PVB","Dekraft. Выключатели-разъединители ВР-101","DSD","Выключатели-разъединители ВР-101","BAS","N","С3(10)","N","С3(12)",1,1,"Подлежит замене",3,"Импортный",null,"02.12.2024",{"v":15600,"d":"15,600.00 "},{"v":13000,"d":"13,000.00"},{"v":0,"d":"0%"},null,null,"https://api.systeme.ru/catalog/view/40117DEK"]
["40126DEK","Выключатель-разъединитель 630A 4P два напр. тип Т ВР-101 С ДК",{"v":84450,"d":"84,450.00"},"За штуку","Dekraft","DEKLV","Энергетика Базовая","PVB","Dekraft. Выключатели-разъединители ВР-101","DSD","Выключатели-разъединители ВР-101","BAS","N","С3(10)","N","С3(12)",1,1,"Подлежит замене",3,"Импортный",null,"02.12.2024",{"v":101340,"d":"101,340.00 "},{"v":84450,"d":"84,450.00"},{"v":0,"d":"0%"},null,null,"https://api.systeme.ru/catalog/view/40126DEK"]
["40155DEK","Выключатель-разъединитель 400A 3P два напр. тип Т с вид. раз. ВР-101 С ДК",{"v":45500,"d":"45,500.00"},"За штуку","Dekraft","DEKLV","Энергетика Базовая","PVB","Dekraft. Выключатели-разъединители ВР-101","DSD","Выключатели-разъединители ВР-101","BAS","S","C1","N","С3(2)",1,1,"Подлежит замене",3,"Импортный",null,"02.12.2024",{"v":54600,"d":"54,600.00 "},{"v":45500,"d":"45,500.00"},{"v":0,"d":"0%"},null,null,"https://api.systeme.ru/catalog/view/40155DEK"]
["40164DEK","Выключатель-разъединитель 3150A 3P два напр. тип Т с вид. раз. ВР-101 С ДК",{"v":756000,"d":"756,000.00"},"За штуку","Dekraft","DEKLV","Энергетика Базовая","PVB","Dekraft. Выключатели-разъединители ВР-101","DSD","Выключатели-разъединители ВР-101","BAS","N","С3(10)","N","С3(12)",1,1,"Подлежит замене",3,"Импортный",null,"02.12.2024",{"v":907200,"d":"907,200.00 "},{"v":756000,"d":"756,000.00"},{"v":0,"d":"0%"},null,null,"https://api.systeme.ru/catalog/view/40164DEK"]
["40172DEK","Выключатель-разъединитель 630A 4P два напр. тип Т с вид. раз. ВР-101 С ДК",{"v":66850,"d":"66,850.00"},"За штуку","Dekraft","DEKLV","Энергетика Базовая","PVB","Dekraft. Выключатели-разъединители ВР-101","DSD","Выключатели-разъединители ВР-101","BAS","N","С3(10)","N","С3(12)",1,1,"Подлежит замене",3,"Импортный",null,"02.12.2024",{"v":80220,"d":"80,220.00 "},{"v":66850,"d":"66,850.00"},{"v":0,"d":"0%"},null,null,"https://api.systeme.ru/catalog/view/40172DEK"]
["40205DEK","Выключатель-разъединитель 160A 3P два напр. тип S ВР-101 С ДК",{"v":20300,"d":"20,300.00"},"За штуку","Dekraft","DEKLV","Энергетика Базовая","PVB","Dekraft. Выключатели-разъединители ВР-101","DSD","Выключатели-разъединители ВР-101","BAS","S","C1","N","С3(2)",1,1,"Подлежит замене",3,"Импортный",null,"02.12.2024",{"v":24360,"d":"24,360.00 "},{"v":20300,"d":"20,300.00"},{"v":0,"d":"0%"},null,null,"https://api.systeme.ru/catalog/view/40205DEK"]
["40214DEK","Выключатель-разъединитель 1250A 3P два напр. тип S ВР-101 С ДК",{"v":144500,"d":"144,500.00"},"За штуку","Dekraft","DEKLV","Энергетика Базовая","PVB","Dekraft. Выключатели-разъединители ВР-101","DSD","Выключатели-разъединители ВР-101","BAS","N","С3(10)","N","С3(12)",1,1,"Подлежит замене",3,"Импортный",null,"02.12.2024",{"v":173400,"d":"173,400.00 "},{"v":144500,"d":"144,500.00"},{"v":0,"d":"0%"},null,null,"https://api.systeme.ru/catalog/view/40214DEK"]
["40227DEK","Выключатель-разъединитель 630A 4P два напр. тип S ВР-101 С ДК",{"v":80400,"d":"80,400.00"},"За штуку","Dekraft","DEKLV","Энергетика Базовая","PVB","Dekraft. Выключатели-разъединители ВР-101","DSD","Выключатели-разъединители ВР-101","BAS","N","С3(10)","N","С3(12)",1,1,"Подлежит замене",3,"Импортный",null,"02.12.2024",{"v":96480,"d":"96,480.00 "},{"v":80400,"d":"80,400.00"},{"v":0,"d":"0%"},null,null,"https://api.systeme.ru/catalog/view/40227DEK"]
["40266DEK","Выключатель-разъединитель 315A 4P два напр. тип S с вид. раз. ВР-101 С ДК",{"v":53000,"d":"53,000.00"},"За штуку","Dekraft","DEKLV","Энергетика Базовая","PVB","Dekraft. Выключатели-разъединители ВР-101","DSD","Выключатели-разъединители ВР-101","BAS","N","С3(10)","N","С3(12)",1,1,"Подлежит замене",3,"Импортный",null,"02.12.2024",{"v":63600,"d":"63,600.00 "},{"v":53000,"d":"53,000.00"},{"v":0,"d":"0%"},null,null,"https://api.systeme.ru/catalog/view/40266DEK"]
["23182DEK","Клеммная колодка для реле теплового 9-25A",{"v":456,"d":"456.00"},"За штуку","Dekraft","DEKLV","Энергетика Базовая","PVB","Dekraft. Тепловые реле","DTR","Аксессуары для тепловых реле РТ-02","02A","S","C1","S","C1",1,1,"Подлежит замене",3,"Импортный",null,"02.12.2024",{"v":547.1999999999999,"d":"547.20 "},{"v":456,"d":"456.00"},{"v":0,"d":"0%"},null,null,"https://api.systeme.ru/catalog/view/23182DEK"]
["23165DEK","Реле тепловое для контакторов 09А-25А 7.0А-10А",{"v":1165,"d":"1,165.00"},"За штуку","Dekraft","DEKLV","Энергетика Базовая","PVB","Dekraft. Тепловые реле","DTR","Тепловые реле РТ-02","02B","S","C1","S","C1",1,1,"Подлежит замене",3,"Импортный",null,"02.12.2024",{"v":1398,"d":"1,398.00 "},{"v":1165,"d":"1,165.00"},{"v":0,"d":"0%"},null,null,"https://api.systeme.ru/catalog/view/23165DEK"]
["23174DEK","Реле тепловое для контакторов 40А-95А 17.0А-25.0А",{"v":2145,"d":"2,145.00"},"За штуку","Dekraft","DEKLV","Энергетика Базовая","PVB","Dekraft. Тепловые реле","DTR","Тепловые реле РТ-02","02B","S","C1","S","C1",1,1,"Подлежит замене",3,"Импортный",null,"02.12.2024",{"v":2574,"d":"2,574.00 "},{"v":2145,"d":"2,145.00"},{"v":0,"d":"0%"},null,null,"https://api.systeme.ru/catalog/view/23174DEK"]
["23501DEK","Реле тепловое для контакторов 120А-185А 55А-70А РТ-02",{"v":6400,"d":"6,400.00"},"За штуку","Dekraft","DEKLV","Энергетика Базовая","PVB","Dekraft. Тепловые реле","DTR","Тепловые реле РТ-02","02B","N","С3(10)","N","С3(11)",1,1,"Подлежит замене",3,"Импортный",null,"02.12.2024",{"v":7680,"d":"7,680.00 "},{"v":6400,"d":"6,400.00"},{"v":0,"d":"0%"},null,null,"https://api.systeme.ru/catalog/view/23501DEK"]
["23101DEK","Реле электротепл. для конт. 09-18A 0,12-0,18А РТ-03",{"v":1810,"d":"1,810.00"},"За штуку","Dekraft","DEKLV","Энергетика Базовая","PVB","Dekraft. Тепловые реле","DTR","Тепловые реле РТ-03","03B","N","С3(10)","N","С3(11)",5,5,"Подлежит замене",3,"Импортный",null,"02.12.2024",{"v":2172,"d":"2,172.00 "},{"v":1810,"d":"1,810.00"},{"v":0,"d":"0%"},null,null,"https://api.systeme.ru/catalog/view/23101DEK"]
["23107DEK","Реле электротепл. для конт. 09-18A 0,90-1,20А РТ-03",{"v":1835,"d":"1,835.00"},"За штуку","Dekraft","DEKLV","Энергетика Базовая","PVB","Dekraft. Тепловые реле","DTR","Тепловые реле РТ-03","03B","S","C1","S","C1",5,5,"Подлежит замене",3,"Импортный",null,"02.12.2024",{"v":2202,"d":"2,202.00 "},{"v":1835,"d":"1,835.00"},{"v":0,"d":"0%"},null,null,"https://api.systeme.ru/catalog/view/23107DEK"]
["23120DEK","Реле электротепл. для конт. 25-32А 12,0-18,0А РТ-03",{"v":2035,"d":"2,035.00"},"За штуку","Dekraft","DEKLV","Энергетика Базовая","PVB","Dekraft. Тепловые реле","DTR","Тепловые реле РТ-03","03B","S","C1","S","C1",3,3,"Подлежит замене",3,"Импортный",null,"02.12.2024",{"v":2442,"d":"2,442.00 "},{"v":2035,"d":"2,035.00"},{"v":0,"d":"0%"},null,null,"https://api.systeme.ru/catalog/view/23120DEK"]
["28170DEK","Корзина втычного фронт. подкл. для 4P КА-332А",{"v":12000,"d":"12,000.00"},"За штуку","Dekraft","DEKLV","Энергетика Базовая","PVB","Dekraft. АВ в литом корпусе рег. ТМ расцепитель","MBA","Аксессуары для АВ в литом корпусе ВА-330А","3AA","N","С3(10)","N","С3(12)",1,1,"Подлежит замене",3,"Импортный",null,"02.12.2024",{"v":14400,"d":"14,400.00 "},{"v":12000,"d":"12,000.00"},{"v":0,"d":"0%"},null,null,"https://api.systeme.ru/catalog/view/28170DEK"]
["28179DEK","Расцепитель независимый правый AC220В РН-333А",{"v":2845,"d":"2,845.00"},"За штуку","Dekraft","DEKLV","Энергетика Базовая","PVB","Dekraft. АВ в литом корпусе рег. ТМ расцепитель","MBA","Аксессуары для АВ в литом корпусе ВА-330А","3AA","S","C1","S","C1",1,1,"Подлежит замене",3,"Импортный",null,"02.12.2024",{"v":3414,"d":"3,414.00 "},{"v":2845,"d":"2,845.00"},{"v":0,"d":"0%"},null,null,"https://api.systeme.ru/catalog/view/28179DEK"]
["28183DEK","Конт. дополнительный 1НО1НЗ левый ДК-333А",{"v":1500,"d":"1,500.00"},"За штуку","Dekraft","DEKLV","Энергетика Базовая","PVB","Dekraft. АВ в литом корпусе рег. ТМ расцепитель","MBA","Аксессуары для АВ в литом корпусе ВА-330А","3AA","S","C1","S","C1",1,1,"Подлежит замене",3,"Импортный",null,"02.12.2024",{"v":1800,"d":"1,800.00 "},{"v":1500,"d":"1,500.00"},{"v":0,"d":"0%"},null,null,"https://api.systeme.ru/catalog/view/28183DEK"]
["28220DEK","Расцепитель независимый правый AC220В РН-335А",{"v":4815,"d":"4,815.00"},"За штуку","Dekraft","DEKLV","Энергетика Базовая","PVB","Dekraft. АВ в литом корпусе рег. ТМ расцепитель","MBA","Аксессуары для АВ в литом корпусе ВА-330А","3AA","S","C1","S","C1",1,1,"Подлежит замене",3,"Импортный",null,"02.12.2024",{"v":5778,"d":"5,778.00 "},{"v":4815,"d":"4,815.00"},{"v":0,"d":"0%"},null,null,"https://api.systeme.ru/catalog/view/28220DEK"]
["28233DEK","Корзина втычного задн. подкл. для 4P КА-335А",{"v":44750,"d":"44,750.00"},"За штуку","Dekraft","DEKLV","Энергетика Базовая","PVB","Dekraft. АВ в литом корпусе рег. ТМ расцепитель","MBA","Аксессуары для АВ в литом корпусе ВА-330А","3AA","N","С3(10)","N","С3(12)",1,1,"Подлежит замене",3,"Импортный",null,"02.12.2024",{"v":53700,"d":"53,700.00 "},{"v":44750,"d":"44,750.00"},{"v":0,"d":"0%"},null,null,"https://api.systeme.ru/catalog/view/28233DEK"]
["28100DEK","Силовой авт. выключатель 3P 25A 35кА ВА-332А",{"v":13150,"d":"13,150.00"},"За штуку","Dekraft","DEKLV","Энергетика Базовая","PVB","Dekraft. АВ в литом корпусе рег. ТМ расцепитель","MBA","АВ в литом корпусе рег. ТМ расцепитель ВА-330А","3AB","S","C1","S","C1",1,1,"Подлежит замене",5,"Импортный",null,"02.12.2024",{"v":15780,"d":"15,780.00 "},{"v":13150,"d":"13,150.00"},{"v":0,"d":"0%"},null,null,"https://api.systeme.ru/catalog/view/28100DEK"]
["28109DEK","Силовой авт. выключатель 3P 160A 35кА ВА-332А",{"v":14000,"d":"14,000.00"},"За штуку","Dekraft","DEKLV","Энергетика Базовая","PVB","Dekraft. АВ в литом корпусе рег. ТМ расцепитель","MBA","АВ в литом корпусе рег. ТМ расцепитель ВА-330А","3AB","S","C1","S","C1",1,1,"Подлежит замене",5,"Импортный",null,"02.12.2024",{"v":16800,"d":"16,800.00 "},{"v":14000,"d":"14,000.00"},{"v":0,"d":"0%"},null,null,"https://api.systeme.ru/catalog/view/28109DEK"]
["28125DEK","Силовой авт. выключатель 4P 160A 35кА ВА-333А",{"v":19700,"d":"19,700.00"},"За штуку","Dekraft","DEKLV","Энергетика Базовая","PVB","Dekraft. АВ в литом корпусе рег. ТМ расцепитель","MBA","АВ в литом корпусе рег. ТМ расцепитель ВА-330А","3AB","S","C1","N","С3(2)",1,1,"Подлежит замене",5,"Импортный",null,"02.12.2024",{"v":23640,"d":"23,640.00 "},{"v":19700,"d":"19,700.00"},{"v":0,"d":"0%"},null,null,"https://api.systeme.ru/catalog/view/28125DEK"]
["22844DEK","Контакт дополнительный правый 1НО1НЗ ВА-303 3P",{"v":926.5,"d":"926.50"},"За штуку","Dekraft","DEKLV","Энергетика Базовая","PVB","Dekraft. АВ в литом корпусе ТМ расцепитель","MBF","Аксессуары для АВ в литом корпусе ВА-300","0TA","S","C1","S","C1",1,1,"Подлежит замене",5,"Импортный",null,"02.12.2024",{"v":1111.8,"d":"1,111.80 "},{"v":926.5,"d":"926.50"},{"v":0,"d":"0%"},null,null,"https://api.systeme.ru/catalog/view/22844DEK"]
["22855DEK","Контакт дополнительный правый 2НО2НЗ ВА-302 3P",{"v":1075,"d":"1,075.00"},"За штуку","Dekraft","DEKLV","Энергетика Базовая","PVB","Dekraft. АВ в литом корпусе ТМ расцепитель","MBF","Аксессуары для АВ в литом корпусе ВА-300","0TA","S","C1","N","С3(2)",1,1,"Подлежит замене",5,"Импортный",null,"02.12.2024",{"v":1290,"d":"1,290.00 "},{"v":1075,"d":"1,075.00"},{"v":0,"d":"0%"},null,null,"https://api.systeme.ru/catalog/view/22855DEK"]
["22870DEK","Контакт сигнальный правый ВА-302 4P",{"v":908.5,"d":"908.50"},"За штуку","Dekraft","DEKLV","Энергетика Базовая","PVB","Dekraft. АВ в литом корпусе ТМ расцепитель","MBF","Аксессуары для АВ в литом корпусе ВА-300","0TA","N","С3(10)","N","С3(12)",1,1,"Подлежит замене",5,"Импортный",null,"02.12.2024",{"v":1090.2,"d":"1,090.20 "},{"v":908.5,"d":"908.50"},{"v":0,"d":"0%"},null,null,"https://api.systeme.ru/catalog/view/22870DEK"]
["22881DEK","Контакт дополнительный и сигнальный правый ВА-302 3P",{"v":1075,"d":"1,075.00"},"За штуку","Dekraft","DEKLV","Энергетика Базовая","PVB","Dekraft. АВ в литом корпусе ТМ расцепитель","MBF","Аксессуары для АВ в литом корпусе ВА-300","0TA","S","C1","S","C1",1,1,"Подлежит замене",5,"Импортный",null,"02.12.2024",{"v":1290,"d":"1,290.00 "},{"v":1075,"d":"1,075.00"},{"v":0,"d":"0%"},null,null,"https://api.systeme.ru/catalog/view/22881DEK"]
["22899DEK","Расцепитель независимый правый AC 230В ВА-305 4P",{"v":2930,"d":"2,930.00"},"За штуку","Dekraft","DEKLV","Энергетика Базовая","PVB","Dekraft. АВ в литом корпусе ТМ расцепитель","MBF","Аксессуары для АВ в литом корпусе ВА-300","0TA","N","С3(10)","N","С3(12)",1,1,"Подлежит замене",5,"Импортный",null,"02.12.2024",{"v":3516,"d":"3,516.00 "},{"v":2930,"d":"2,930.00"},{"v":0,"d":"0%"},null,null,"https://api.systeme.ru/catalog/view/22899DEK"]
["22906DEK","Расцепитель независимый правый AC 400В ВА-302 4P",{"v":1345,"d":"1,345.00"},"За штуку","Dekraft","DEKLV","Энергетика Базовая","PVB","Dekraft. АВ в литом корпусе ТМ расцепитель","MBF","Аксессуары для АВ в литом корпусе ВА-300","0TA","N","С3(10)","N","С3(12)",1,1,"Подлежит замене",5,"Импортный",null,"02.12.2024",{"v":1614,"d":"1,614.00 "},{"v":1345,"d":"1,345.00"},{"v":0,"d":"0%"},null,null,"https://api.systeme.ru/catalog/view/22906DEK"]
["22915DEK","Расцепитель независимый правый AC 400В ВА-306 4P",{"v":4220,"d":"4,220.00"},"За штуку","Dekraft","DEKLV","Энергетика Базовая","PVB","Dekraft. АВ в литом корпусе ТМ расцепитель","MBF","Аксессуары для АВ в литом корпусе ВА-300","0TA","N","С3(10)","N","С3(12)",1,1,"Подлежит замене",5,"Импортный",null,"02.12.2024",{"v":5064,"d":"5,064.00 "},{"v":4220,"d":"4,220.00"},{"v":0,"d":"0%"},null,null,"https://api.systeme.ru/catalog/view/22915DEK"]
["22933DEK","Привод моторный AC 400В ВА-302",{"v":16600,"d":"16,600.00"},"За штуку","Dekraft","DEKLV","Энергетика Базовая","PVB","Dekraft. АВ в литом корпусе ТМ расцепитель","MBF","Аксессуары для АВ в литом корпусе ВА-300","0TA","N","С3(10)","N","С3(12)",1,1,"Подлежит замене",5,"Импортный",null,"02.12.2024",{"v":19920,"d":"19,920.00 "},{"v":16600,"d":"16,600.00"},{"v":0,"d":"0%"},null,null,"https://api.systeme.ru/catalog/view/22933DEK"]
["22950DEK","Шины выносные комп. 4 шт. ВА-306 4P",{"v":11800,"d":"11,800.00"},"За штуку","Dekraft","DEKLV","Энергетика Базовая","PVB","Dekraft. АВ в литом корпусе ТМ расцепитель","MBF","Аксессуары для АВ в литом корпусе ВА-300","0TA","N","С3(10)","N","С3(12)",1,1,"Подлежит замене",5,"Импортный",null,"02.12.2024",{"v":14160,"d":"14,160.00 "},{"v":11800,"d":"11,800.00"},{"v":0,"d":"0%"},null,null,"https://api.systeme.ru/catalog/view/22950DEK"]
["22957DEK","Корзина втычного типа задн. подкл. ВА-302 4P",{"v":10950,"d":"10,950.00"},"За штуку","Dekraft","DEKLV","Энергетика Базовая","PVB","Dekraft. АВ в литом корпусе ТМ расцепитель","MBF","Аксессуары для АВ в литом корпусе ВА-300","0TA","N","С3(10)","N","С3(12)",1,1,"Подлежит замене",5,"Импортный",null,"02.12.2024",{"v":13140,"d":"13,140.00 "},{"v":10950,"d":"10,950.00"},{"v":0,"d":"0%"},null,null,"https://api.systeme.ru/catalog/view/22957DEK"]
["22988DEK","Перегородка межфазная комп. 3 шт. ВА-303 4Р",{"v":247,"d":"247.00"},"За штуку","Dekraft","DEKLV","Энергетика Базовая","PVB","Dekraft. АВ в литом корпусе ТМ расцепитель","MBF","Аксессуары для АВ в литом корпусе ВА-300","0TA","N","С3(10)","N","С3(12)",1,1,"Подлежит замене",5,"Импортный",null,"02.12.2024",{"v":296.4,"d":"296.40 "},{"v":247,"d":"247.00"},{"v":0,"d":"0%"},null,null,"https://api.systeme.ru/catalog/view/22988DEK"]
["23005DEK","Контакт дополнительный и сигнальный правый ВА-308",{"v":3310,"d":"3,310.00"},"За штуку","Dekraft","DEKLV","Энергетика Базовая","PVB","Dekraft. АВ в литом корпусе ТМ расцепитель","MBF","Аксессуары для АВ в литом корпусе ВА-300","0TA","N","С3(10)","N","С3(11)",1,1,"Подлежит замене",3,"Импортный",null,"02.12.2024",{"v":3972,"d":"3,972.00 "},{"v":3310,"d":"3,310.00"},{"v":0,"d":"0%"},null,null,"https://api.systeme.ru/catalog/view/23005DEK"]
["22744DEK","Силовой авт. выключатель 3P 32А 25кА ВА-302",{"v":4980,"d":"4,980.00"},"За штуку","Dekraft","DEKLV","Энергетика Базовая","PVB","Dekraft. АВ в литом корпусе ТМ расцепитель","MBF","АВ в литом корпусе ТМ расцепитель ВА-300","0TB","S","C1","S","C1",1,1,"Подлежит замене",5,"Импортный",null,"02.12.2024",{"v":5976,"d":"5,976.00 "},{"v":4980,"d":"4,980.00"},{"v":0,"d":"0%"},"213DEK",null,"https://api.systeme.ru/catalog/view/22744DEK"]
["22759DEK","Силовой авт. выключатель 3P 250А 35кА ВА-305",{"v":19150,"d":"19,150.00"},"За штуку","Dekraft","DEKLV","Энергетика Базовая","PVB","Dekraft. АВ в литом корпусе ТМ расцепитель","MBF","АВ в литом корпусе ТМ расцепитель ВА-300","0TB","S","C1","S","C1",1,1,"Подлежит замене",5,"Импортный",null,"02.12.2024",{"v":22980,"d":"22,980.00 "},{"v":19150,"d":"19,150.00"},{"v":0,"d":"0%"},null,null,"https://api.systeme.ru/catalog/view/22759DEK"]
["22761DEK","Силовой авт. выключатель 3P 350А 35кА ВА-305",{"v":19150,"d":"19,150.00"},"За штуку","Dekraft","DEKLV","Энергетика Базовая","PVB","Dekraft. АВ в литом корпусе ТМ расцепитель","MBF","АВ в литом корпусе ТМ расцепитель ВА-300","0TB","S","C1","S","C1",1,1,"Подлежит замене",5,"Импортный",null,"02.12.2024",{"v":22980,"d":"22,980.00 "},{"v":19150,"d":"19,150.00"},{"v":0,"d":"0%"},null,null,"https://api.systeme.ru/catalog/view/22761DEK"]
["22777DEK","Силовой авт. выключатель 4P 50А 25кА ВА-302",{"v":6750,"d":"6,750.00"},"За штуку","Dekraft","DEKLV","Энергетика Базовая","PVB","Dekraft. АВ в литом корпусе ТМ расцепитель","MBF","АВ в литом корпусе ТМ расцепитель ВА-300","0TB","S","C1","N","С3(2)",1,1,"Подлежит замене",5,"Импортный",null,"02.12.2024",{"v":8100,"d":"8,100.00 "},{"v":6750,"d":"6,750.00"},{"v":0,"d":"0%"},null,null,"https://api.systeme.ru/catalog/view/22777DEK"]
["22798DEK","Силовой авт. выключатель 4P 800А 50кА ВА-306",{"v":48350,"d":"48,350.00"},"За штуку","Dekraft","DEKLV","Энергетика Базовая","PVB","Dekraft. АВ в литом корпусе ТМ расцепитель","MBF","АВ в литом корпусе ТМ расцепитель ВА-300","0TB","N","С3(10)","N","С3(11)",1,1,"Подлежит замене",5,"Импортный",null,"02.12.2024",{"v":58020,"d":"58,020.00 "},{"v":48350,"d":"48,350.00"},{"v":0,"d":"0%"},null,null,"https://api.systeme.ru/catalog/view/22798DEK"]
["22800DEK","Силовой авт. выключатель для защиты двиг. 3P 10А 25кА ВА-302",{"v":5550,"d":"5,550.00"},"За штуку","Dekraft","DEKLV","Энергетика Базовая","PVB","Dekraft. АВ в литом корпусе ТМ расцепитель","MBF","АВ в литом корпусе ТМ расцепитель ВА-300","0TB","S","C1","N","С3(2)",1,1,"Подлежит замене",5,"Импортный",null,"02.12.2024",{"v":6660,"d":"6,660.00 "},{"v":5550,"d":"5,550.00"},{"v":0,"d":"0%"},null,null,"https://api.systeme.ru/catalog/view/22800DEK"]
["22816DEK","Силовой авт. выключатель для защиты двиг. 3P 250А 36кА ВА-303",{"v":10500,"d":"10,500.00"},"За штуку","Dekraft","DEKLV","Энергетика Базовая","PVB","Dekraft. АВ в литом корпусе ТМ расцепитель","MBF","АВ в литом корпусе ТМ расцепитель ВА-300","0TB","S","C1","N","С3(2)",1,1,"Подлежит замене",5,"Импортный",null,"02.12.2024",{"v":12600,"d":"12,600.00 "},{"v":10500,"d":"10,500.00"},{"v":0,"d":"0%"},null,null,"https://api.systeme.ru/catalog/view/22816DEK"]
["28000DEK","Силовой автоматический выключатель 1P 10A 20кА ВА-301",{"v":4815,"d":"4,815.00"},"За штуку","Dekraft","DEKLV","Энергетика Базовая","PVB","Dekraft. АВ в литом корпусе ТМ расцепитель","MBF","АВ в литом корпусе ТМ расцепитель ВА-300","0TB","S","C1","S","C1",1,1,"Подлежит замене",5,"Импортный",null,"01.07.2023",{"v":5778,"d":"5,778.00 "},{"v":4815,"d":"4,815.00"},{"v":0,"d":"0%"},null,null,"https://api.systeme.ru/catalog/view/28000DEK"]
["28013DEK","Силовой автоматический выключатель 2P 50A 20кА ВА-301",{"v":7150,"d":"7,150.00"},"За штуку","Dekraft","DEKLV","Энергетика Базовая","PVB","Dekraft. АВ в литом корпусе ТМ расцепитель","MBF","АВ в литом корпусе ТМ расцепитель ВА-300","0TB","N","С3(10)","N","С3(12)",1,1,"Подлежит замене",5,"Импортный",null,"01.07.2023",{"v":8580,"d":"8,580.00 "},{"v":7150,"d":"7,150.00"},{"v":0,"d":"0%"},null,null,"https://api.systeme.ru/catalog/view/28013DEK"]
["SCAN0253P480","Конденсатор НН 2,5 кВАр, 480 В",{"v":21700,"d":"21,700.00"},"За штуку","Systeme Electric","DPLVP","Энергоэффективность оптимальная","PQO","УКРМ и компоненты для сборки","CAC","Дроссели, контроллеры, батареи","BRC","N","С3(10)","N","С3(12)",1,1,"Подлежит ремонту",2,"Импортный",null,"14.08.2023",{"v":26040,"d":"26,040.00 "},{"v":21700,"d":"21,700.00"},{"v":0,"d":"0%"},null,null,"https://api.systeme.ru/catalog/view/SCAN0253P480"]
["SCAN0803P525","Конденсатор НН 8 кВАр, 525 В",{"v":25500,"d":"25,500.00"},"За штуку","Systeme Electric","DPLVP","Энергоэффективность оптимальная","PQO","УКРМ и компоненты для сборки","CAC","Дроссели, контроллеры, батареи","BRC","N","С3(10)","N","С3(12)",1,1,"Подлежит ремонту",2,"Импортный",null,"14.08.2023",{"v":30600,"d":"30,600.00 "},{"v":25500,"d":"25,500.00"},{"v":0,"d":"0%"},null,null,"https://api.systeme.ru/catalog/view/SCAN0803P525"]
["SCAN1793P480","Конденсатор НН 17,9 кВАр, 480 В",{"v":32950,"d":"32,950.00"},"За штуку","Systeme Electric","DPLVP","Энергоэффективность оптимальная","PQO","УКРМ и компоненты для сборки","CAC","Дроссели, контроллеры, батареи","BRC","N","С3(10)","N","С3(12)",1,1,"Подлежит ремонту",2,"Импортный",null,"14.08.2023",{"v":39540,"d":"39,540.00 "},{"v":32950,"d":"32,950.00"},{"v":0,"d":"0%"},null,null,"https://api.systeme.ru/catalog/view/SCAN1793P480"]
["SCAN2423P440","Конденсатор НН 24,2 кВАр, 440 В",{"v":37650,"d":"37,650.00"},"За штуку","Systeme Electric","DPLVP","Энергоэффективность оптимальная","PQO","УКРМ и компоненты для сборки","CAC","Дроссели, контроллеры, батареи","BRC","N","С3(10)","N","С3(12)",1,1,"Подлежит ремонту",2,"Импортный",null,"14.08.2023",{"v":45180,"d":"45,180.00 "},{"v":37650,"d":"37,650.00"},{"v":0,"d":"0%"},null,null,"https://api.systeme.ru/catalog/view/SCAN2423P440"]
["SCAN2503P440","Конденсатор НН 25 кВАр, 440 В",{"v":37650,"d":"37,650.00"},"За штуку","Systeme Electric","DPLVP","Энергоэффективность оптимальная","PQO","УКРМ и компоненты для сборки","CAC","Дроссели, контроллеры, батареи","BRC","N","С3(10)","N","С3(12)",1,1,"Подлежит ремонту",2,"Импортный",null,"14.08.2023",{"v":45180,"d":"45,180.00 "},{"v":37650,"d":"37,650.00"},{"v":0,"d":"0%"},null,null,"https://api.systeme.ru/catalog/view/SCAN2503P440"]
["SCAN3703P525","Конденсатор НН 37 кВАр, 525 В",{"v":40450,"d":"40,450.00"},"За штуку","Systeme Electric","DPLVP","Энергоэффективность оптимальная","PQO","УКРМ и компоненты для сборки","CAC","Дроссели, контроллеры, батареи","BRC","N","С3(10)","N","С3(12)",1,1,"Подлежит ремонту",2,"Импортный",null,"14.08.2023",{"v":48540,"d":"48,540.00 "},{"v":40450,"d":"40,450.00"},{"v":0,"d":"0%"},null,null,"https://api.systeme.ru/catalog/view/SCAN3703P525"]
["SCAN4503P525E","Конденсатор НН 45 кВАр, 525 В, эко исп.",{"v":51600,"d":"51,600.00"},"За штуку","Systeme Electric","DPLVP","Энергоэффективность оптимальная","PQO","УКРМ и компоненты для сборки","CAC","Дроссели, контроллеры, батареи","BRC","N","С3(21)","N","С3(23)",1,1,"Подлежит ремонту",2,"Импортный",null,"14.08.2023",{"v":61920,"d":"61,920.00 "},{"v":51600,"d":"51,600.00"},{"v":0,"d":"0%"},null,null,"https://api.systeme.ru/catalog/view/SCAN4503P525E"]
["AHFB100R4L20","АФГ 100А, 400В, IP20, монтаж в стойку",{"v":1700000,"d":"1,700,000.00"},"За штуку","Systeme Electric","DPLVP","Энергоэффективность проектная","PQP","Активные фильтры","AHF","Активные фильтры","SUB","N","С3(14)","N","С3(16)",1,1,"Подлежит ремонту",2,"Импортный",null,"14.05.2024",{"v":2040000,"d":"2,040,000.00 "},{"v":1700000,"d":"1,700,000.00"},{"v":0,"d":"0%"},null,null,"https://api.systeme.ru/catalog/view/AHFB100R4L20"]
["AHFM100W4D20","Активный фильтр гармоник 100А, 400В, IP20, навесной модуль, ЖК",{"v":2161000,"d":"2,161,000.00"},"За штуку","Systeme Electric","DPLVP","Энергоэффективность проектная","PQP","Активные фильтры","AHF","Активные фильтры","SUB","N","С3(14)","N","С3(16)",1,1,"Подлежит ремонту",2,"Импортный",null,"14.08.2023",{"v":2593200,"d":"2,593,200.00 "},{"v":2161000,"d":"2,161,000.00"},{"v":0,"d":"0%"},null,null,"https://api.systeme.ru/catalog/view/AHFM100W4D20"]
["AVC0900B400","ДКИН 900кВА, 400В, IP20, c байпасом",{"v":90725000,"d":"90,725,000.00"},"За штуку","Systeme Electric","DPLVP","Энергоэффективность проектная","PQP","Динамические компенсаторы напряжения","DVR","Динамические компенсаторы напряжения","SUB","N",null,"N",null,1,1,"Подлежит ремонту",2,"Импортный","Новая позиция в файле","11.07.2024",{"v":108870000,"d":"108,870,000.00 "},"-","-",null,null,"https://api.systeme.ru/catalog/view/AVC0900B400"]
["SVGM050W4D31","Статический генератор реактивной мощности 50кВАр, 400В, IP31, навесной модуль, ЖК",{"v":1515000,"d":"1,515,000.00"},"За штуку","Systeme Electric","DPLVP","Энергоэффективность проектная","PQP","Динам. компенсатор реактивной мощности","SVG","Динам. компенсатор реактивной мощности","SUB","N","С3(14)","N","С3(16)",1,1,"Подлежит ремонту",2,"Импортный",null,"27.07.2023",{"v":1818000,"d":"1,818,000.00 "},{"v":1515000,"d":"1,515,000.00"},{"v":0,"d":"0%"},null,null,"https://api.systeme.ru/catalog/view/SVGM050W4D31"]
["C9D34625","City9 Set Авт. выкл. диф. тока (АВДТ) 1P+N С 25А 4.5kA 30мА Тип-AС 230В",{"v":3350,"d":"3,350.00"},"За штуку","Systeme Electric","FDMCB","Конечное распределение Медиум","FDM","City9 SET","C94","City9 АВДТ 4,5кА","ADT","S","C1","S","C1",1,1,"Подлежит замене",3,"Импортный",null,"14.08.2023",{"v":4020,"d":"4,020.00 "},{"v":3350,"d":"3,350.00"},{"v":0,"d":"0%"},null,null,"https://api.systeme.ru/catalog/view/C9D34625"]
["C9D34640","City9 Set Авт. выкл. диф. тока (АВДТ) 1P+N С 40А 4.5kA 30мА Тип-AС 230В",{"v":4285,"d":"4,285.00"},"За штуку","Systeme Electric","FDMCB","Конечное распределение Медиум","FDM","City9 SET","C94","City9 АВДТ 4,5кА","ADT","S","C1","S","C1",1,1,"Подлежит замене",3,"Импортный",null,"14.08.2023",{"v":5142,"d":"5,142.00 "},{"v":4285,"d":"4,285.00"},{"v":0,"d":"0%"},null,null,"https://api.systeme.ru/catalog/view/C9D34640"]
["C9F14210","City9 Set Автоматический выключатель (АВ) B 10А 2P 4.5kA 230В",{"v":878.5,"d":"878.50"},"За штуку","Systeme Electric","FDMCB","Конечное распределение Медиум","FDM","City9 SET","C94","City9 Автоматические выключатели 4,5кА","M45","S","C1","S","C1",6,6,"Подлежит замене",3,"Импортный",null,"14.08.2023",{"v":1054.2,"d":"1,054.20 "},{"v":878.5,"d":"878.50"},{"v":0,"d":"0%"},null,null,"https://api.systeme.ru/catalog/view/C9F14210"]
["C9F14310","City9 Set Автоматический выключатель (АВ) B 10А 3P 4.5kA 400В",{"v":1305,"d":"1,305.00"},"За штуку","Systeme Electric","FDMCB","Конечное распределение Медиум","FDM","City9 SET","C94","City9 Автоматические выключатели 4,5кА","M45","S","C1","S","C1",4,4,"Подлежит замене",3,"Импортный",null,"14.08.2023",{"v":1566,"d":"1,566.00 "},{"v":1305,"d":"1,305.00"},{"v":0,"d":"0%"},null,null,"https://api.systeme.ru/catalog/view/C9F14310"]
["C9F14432","City9 Set Автоматический выключатель (АВ) B 32А 4P 4.5kA 400В",{"v":2420,"d":"2,420.00"},"За штуку","Systeme Electric","FDMCB","Конечное распределение Медиум","FDM","City9 SET","C94","City9 Автоматические выключатели 4,5кА","M45","S","C1","S","C1",3,3,"Подлежит замене",3,"Импортный",null,"14.08.2023",{"v":2904,"d":"2,904.00 "},{"v":2420,"d":"2,420.00"},{"v":0,"d":"0%"},null,null,"https://api.systeme.ru/catalog/view/C9F14432"]
["C9F34125","City9 Set Автоматический выключатель (АВ) С 25А 1P 4.5kA 230В",{"v":332,"d":"332.00"},"За штуку","Systeme Electric","FDMCB","Конечное распределение Медиум","FDM","City9 SET","C94","City9 Автоматические выключатели 4,5кА","M45","S","C1","S","C1",12,12,"Подлежит замене",3,"Импортный",null,"14.08.2023",{"v":398.4,"d":"398.40 "},{"v":332,"d":"332.00"},{"v":0,"d":"0%"},null,null,"https://api.systeme.ru/catalog/view/C9F34125"]
["C9F34263","City9 Set Автоматический выключатель (АВ) С 63А 2P 4.5kA 230В",{"v":1345,"d":"1,345.00"},"За штуку","Systeme Electric","FDMCB","Конечное распределение Медиум","FDM","City9 SET","C94","City9 Автоматические выключатели 4,5кА","M45","S","C1","S","C1",6,6,"Подлежит замене",3,"Импортный",null,"14.08.2023",{"v":1614,"d":"1,614.00 "},{"v":1345,"d":"1,345.00"},{"v":0,"d":"0%"},null,null,"https://api.systeme.ru/catalog/view/C9F34263"]
["C9F34363","City9 Set Автоматический выключатель (АВ) С 63А 3P 4.5kA 400В",{"v":1920,"d":"1,920.00"},"За штуку","Systeme Electric","FDMCB","Конечное распределение Медиум","FDM","City9 SET","C94","City9 Автоматические выключатели 4,5кА","M45","S","C1","S","C1",4,4,"Подлежит замене",3,"Импортный",null,"14.08.2023",{"v":2304,"d":"2,304.00 "},{"v":1920,"d":"1,920.00"},{"v":0,"d":"0%"},null,null,"https://api.systeme.ru/catalog/view/C9F34363"]
["C9R87240","City9 Set ВДТ 40А 2P 300мА A-S 230В",{"v":3860,"d":"3,860.00"},"За штуку","Systeme Electric","FDMCB","Конечное распределение Медиум","FDM","City9 SET","C94","City9 ВДТ тип S","VDS","S","C1","S","C1",1,1,"Подлежит замене",3,"Импортный",null,"02.08.2024",{"v":4632,"d":"4,632.00 "},{"v":3860,"d":"3,860.00"},{"v":0,"d":"0%"},null,null,"https://api.systeme.ru/catalog/view/C9R87240"]
["C9R87263","City9 Set ВДТ 63А 2P 300мА A-S 230В",{"v":5050,"d":"5,050.00"},"За штуку","Systeme Electric","FDMCB","Конечное распределение Медиум","FDM","City9 SET","C94","City9 ВДТ тип S","VDS","S","C1","S","C1",1,1,"Подлежит замене",3,"Импортный",null,"02.08.2024",{"v":6060,"d":"6,060.00 "},{"v":5050,"d":"5,050.00"},{"v":0,"d":"0%"},null,null,"https://api.systeme.ru/catalog/view/C9R87263"]
["C9R68425","City9 Set ВДТ 25А 4P 30мА Тип-A 400В",{"v":5100,"d":"5,100.00"},"За штуку","Systeme Electric","FDMCB","Конечное распределение Медиум","FDM","City9 SET","C94","City9 ВДТ","VDT","S","C1","S","C1",1,1,"Подлежит замене",3,"Импортный",null,"14.08.2023",{"v":6120,"d":"6,120.00 "},{"v":5100,"d":"5,100.00"},{"v":0,"d":"0%"},null,null,"https://api.systeme.ru/catalog/view/C9R68425"]
["C9D36616","City9 Set Авт. выкл. диф. тока (АВДТ) 1P+N С 16А 6kA 30мА Тип-AС 230В",{"v":3876,"d":"3,876.00"},"За штуку","Systeme Electric","FDMCB","Конечное распределение Медиум","FDM","City9 SET 6кА","C96","City9 АВДТ 6кА","ADT","S","C1","S","C1",1,1,"Подлежит замене",3,"Импортный",null,"19.09.2023",{"v":4651.2,"d":"4,651.20 "},{"v":3876,"d":"3,876.00"},{"v":0,"d":"0%"},null,null,"https://api.systeme.ru/catalog/view/C9D36616"]
["C9D65610","City9 Set Авт. выкл. диф. тока (АВДТ) 1P+N С 10А 6kA 30мА Тип-A 230В",{"v":5118,"d":"5,118.00"},"За штуку","Systeme Electric","FDMCB","Конечное распределение Медиум","FDM","City9 SET 6кА","C96","City9 АВДТ 6кА","ADT","S","C1","S","C1",1,1,"Подлежит замене",3,"Импортный",null,"19.09.2023",{"v":6141.599999999999,"d":"6,141.60 "},{"v":5118,"d":"5,118.00"},{"v":0,"d":"0%"},null,null,"https://api.systeme.ru/catalog/view/C9D65610"]
["C9F16120","City9 Set Автоматический выключатель (АВ) B 20А 1P 6kA 230В",{"v":523.2,"d":"523.20"},"За штуку","Systeme Electric","FDMCB","Конечное распределение Медиум","FDM","City9 SET 6кА","C96","City9 Автоматические выключатели 6кА","M6K","S","C1","S","C1",12,12,"Подлежит замене",3,"Импортный",null,"19.09.2023",{"v":627.84,"d":"627.84 "},{"v":523.2,"d":"523.20"},{"v":0,"d":"0%"},null,null,"https://api.systeme.ru/catalog/view/C9F16120"]
["C9F16306","City9 Set Автоматический выключатель (АВ) B 6А 3P 6kA 400В",{"v":1704,"d":"1,704.00"},"За штуку","Systeme Electric","FDMCB","Конечное распределение Медиум","FDM","City9 SET 6кА","C96","City9 Автоматические выключатели 6кА","M6K","S","C1","S","C1",4,4,"Подлежит замене",3,"Импортный",null,"19.09.2023",{"v":2044.8,"d":"2,044.80 "},{"v":1704,"d":"1,704.00"},{"v":0,"d":"0%"},null,null,"https://api.systeme.ru/catalog/view/C9F16306"]
["C9F16340","City9 Set Автоматический выключатель (АВ) B 40А 3P 6kA 400В",{"v":1836,"d":"1,836.00"},"За штуку","Systeme Electric","FDMCB","Конечное распределение Медиум","FDM","City9 SET 6кА","C96","City9 Автоматические выключатели 6кА","M6K","S","C1","S","C1",4,4,"Подлежит замене",3,"Импортный",null,"19.09.2023",{"v":2203.2,"d":"2,203.20 "},{"v":1836,"d":"1,836.00"},{"v":0,"d":"0%"},null,null,"https://api.systeme.ru/catalog/view/C9F16340"]
["C9F36206","City9 Set Автоматический выключатель (АВ) С 6А 2P 6kA 230В",{"v":1057.8,"d":"1,057.80"},"За штуку","Systeme Electric","FDMCB","Конечное распределение Медиум","FDM","City9 SET 6кА","C96","City9 Автоматические выключатели 6кА","M6K","S","C1","S","C1",6,6,"Подлежит замене",3,"Импортный",null,"19.09.2023",{"v":1269.36,"d":"1,269.36 "},{"v":1057.8,"d":"1,057.80"},{"v":0,"d":"0%"},null,null,"https://api.systeme.ru/catalog/view/C9F36206"]
["C9F36210","City9 Set Автоматический выключатель (АВ) С 10А 2P 6kA 230В",{"v":958.8,"d":"958.80"},"За штуку","Systeme Electric","FDMCB","Конечное распределение Медиум","FDM","City9 SET 6кА","C96","City9 Автоматические выключатели 6кА","M6K","S","C1","S","C1",6,6,"Подлежит замене",3,"Импортный",null,"19.09.2023",{"v":1150.56,"d":"1,150.56 "},{"v":958.8,"d":"958.80"},{"v":0,"d":"0%"},null,null,"https://api.systeme.ru/catalog/view/C9F36210"]
["C9F36425","City9 Set Автоматический выключатель (АВ) С 25А 4P 6kA 400В",{"v":2322,"d":"2,322.00"},"За штуку","Systeme Electric","FDMCB","Конечное распределение Медиум","FDM","City9 SET 6кА","C96","City9 Автоматические выключатели 6кА","M6K","S","C1","S","C1",3,3,"Подлежит замене",3,"Импортный",null,"19.09.2023",{"v":2786.4,"d":"2,786.40 "},{"v":2322,"d":"2,322.00"},{"v":0,"d":"0%"},null,null,"https://api.systeme.ru/catalog/view/C9F36425"]
["C9F36463","City9 Set Автоматический выключатель (АВ) С 63А 4P 6kA 400В",{"v":3894,"d":"3,894.00"},"За штуку","Systeme Electric","FDMCB","Конечное распределение Медиум","FDM","City9 SET 6кА","C96","City9 Автоматические выключатели 6кА","M6K","S","C1","S","C1",3,3,"Подлежит замене",3,"Импортный",null,"19.09.2023",{"v":4672.8,"d":"4,672.80 "},{"v":3894,"d":"3,894.00"},{"v":0,"d":"0%"},null,null,"https://api.systeme.ru/catalog/view/C9F36463"]
["EZ9E108S2FRU","City9 Box корпус встраиваемый с проз. дв. 1ряд/8мод",{"v":883,"d":"883.00"},"За штуку","Systeme Electric","FDPTB","Конечное распределение Медиум","FDM","City9 Box","CEB","City9 Box (Встраиваемый щит)","EEW","S","C1","S","C1",1,1,"Подлежит замене",2,"Локальный",null,"02.12.2024",{"v":1059.6,"d":"1,059.60 "},{"v":883,"d":"883.00"},{"v":0,"d":"0%"},null,null,"https://api.systeme.ru/catalog/view/EZ9E108S2FRU"]
["EZ9E312P2FIT","City9 Box IT корпус встраиваемый с белой дв. 3ряд/36мод 2 розетки",{"v":3780,"d":"3,780.00"},"За штуку","Systeme Electric","FDPTB","Конечное распределение Медиум","FDM","City9 Box","CEB","City9 Box IT (Встраиваемый щит)","ITW","S","C1","S","C1",1,1,"Подлежит замене",2,"Локальный",null,"02.12.2024",{"v":4536,"d":"4,536.00 "},{"v":3780,"d":"3,780.00"},{"v":0,"d":"0%"},null,null,"https://api.systeme.ru/catalog/view/EZ9E312P2FIT"]
["SM105007","Коммуникационный модуль I/O CANopen",{"v":58050,"d":"58,050.00"},"За штуку","Systeme Electric","IDMSX","Автоматизация Промышленности Проектная","SIP","Системы распределенного в/в","DIS","Коммуникационные модули DIO","COM","N","С3(14)","N","С3(16)",1,1,"Подлежит ремонту",2,"Импортный",null,"02.12.2024",{"v":69660,"d":"69,660.00 "},{"v":58050,"d":"58,050.00"},{"v":0,"d":"0%"},null,null,"https://api.systeme.ru/catalog/view/SM105007"]
["SM310802","Дискретный модуль вывода, 8 выходов PNP",{"v":22500,"d":"22,500.00"},"За штуку","Systeme Electric","IDMSX","Автоматизация Промышленности Проектная","SIP","Системы распределенного в/в","DIS","Модули в/в и аксессуары DIO","IOA","N","С3(14)","N","С3(16)",1,1,"Подлежит ремонту",2,"Импортный",null,"02.12.2024",{"v":27000,"d":"27,000.00 "},{"v":22500,"d":"22,500.00"},{"v":0,"d":"0%"},null,null,"https://api.systeme.ru/catalog/view/SM310802"]
["SM441833","Аналоговый модуль ввода, 8 входов 4-20 мА, 12 бит",{"v":59900,"d":"59,900.00"},"За штуку","Systeme Electric","IDMSX","Автоматизация Промышленности Проектная","SIP","Системы распределенного в/в","DIS","Модули в/в и аксессуары DIO","IOA","N","С3(14)","N","С3(16)",1,1,"Подлежит ремонту",2,"Импортный",null,"02.12.2024",{"v":71880,"d":"71,880.00 "},{"v":59900,"d":"59,900.00"},{"v":0,"d":"0%"},null,null,"https://api.systeme.ru/catalog/view/SM441833"]
["SM475426","Температурный модуль ввода, 4 входа RTD PT1000",{"v":54800,"d":"54,800.00"},"За штуку","Systeme Electric","IDMSX","Автоматизация Промышленности Проектная","SIP","Системы распределенного в/в","DIS","Модули в/в и аксессуары DIO","IOA","N","С3(14)","N","С3(16)",1,1,"Подлежит ремонту",2,"Импортный",null,"02.12.2024",{"v":65760,"d":"65,760.00 "},{"v":54800,"d":"54,800.00"},{"v":0,"d":"0%"},null,null,"https://api.systeme.ru/catalog/view/SM475426"]
["SM3AI4","Модуль расширения S250 аналоговый, 4AI/0…10В/4…20мА 12бит винт.клеммы",{"v":42850,"d":"42,850.00"},"За штуку","Systeme Electric","IDMSX","Автоматизация Промышленности Проектная","SIP","OEM ПЛК Систэм Электрик","OEM","Модули I/O и аксессуары","IOA","S","C1","N","С3(2)",1,1,"Подлежит замене",2,"Импортный",null,"02.12.2024",{"v":51420,"d":"51,420.00 "},{"v":42850,"d":"42,850.00"},{"v":0,"d":"0%"},null,null,"https://api.systeme.ru/catalog/view/SM3AI4"]
["SM3DQ32T","Модуль расширения S250 дискретный, 32DO(PNP) SM3DQ32T",{"v":42350,"d":"42,350.00"},"За штуку","Systeme Electric","IDMSX","Автоматизация Промышленности Проектная","SIP","OEM ПЛК Систэм Электрик","OEM","Модули I/O и аксессуары","IOA","S","C1","N","С3(2)",1,1,"Подлежит замене",2,"Импортный",null,"02.12.2024",{"v":50820,"d":"50,820.00 "},{"v":42350,"d":"42,350.00"},{"v":0,"d":"0%"},null,null,"https://api.systeme.ru/catalog/view/SM3DQ32T"]
["SM3TI8TC","Модуль расширения S250 аналоговый 8TI/TC SM3TI8TC",{"v":96800,"d":"96,800.00"},"За штуку","Systeme Electric","IDMSX","Автоматизация Промышленности Проектная","SIP","OEM ПЛК Систэм Электрик","OEM","Модули I/O и аксессуары","IOA","N","С3(11)","N","С3(13)",1,1,"Подлежит замене",2,"Импортный",null,"02.12.2024",{"v":116160,"d":"116,160.00 "},{"v":96800,"d":"96,800.00"},{"v":0,"d":"0%"},null,null,"https://api.systeme.ru/catalog/view/SM3TI8TC"]
["SBY8360","Маркировка для кнопки аварийного останова \"Emergency Stop\" D90",{"v":107,"d":"107.00"},"За штуку","Systeme Electric","IDSIG","Автоматизация Промышленности Транзакционная","SIT","Кнопки и сигнальные лампы","PBL","Аксессуары для кнопок и сигнальных ламп","ACC","N","С3(11)","N","С3(13)",20,20,"Подлежит замене",2,"Импортный",null,"02.12.2024",{"v":128.4,"d":"128.40 "},{"v":107,"d":"107.00"},{"v":0,"d":"0%"},null,null,"https://api.systeme.ru/catalog/view/SBY8360"]
["SALD01","Кнопочный пост SALD01, 1 отверстие, серый",{"v":802.5,"d":"802.50"},"За штуку","Systeme Electric","IDSIG","Автоматизация Промышленности Транзакционная","SIT","Кнопки и сигнальные лампы","PBL","Кнопочные посты","CLS","N","С3(11)","N","С3(13)",1,1,"Подлежит замене",2,"Импортный",null,"02.12.2024",{"v":963,"d":"963.00 "},{"v":802.5,"d":"802.50"},{"v":0,"d":"0%"},null,null,"https://api.systeme.ru/catalog/view/SALD01"]
["SB4BA3351","Кнопка SB4 в сборе модульная 22мм черная металл 1НО с марк \"стрелка вниз\"",{"v":651,"d":"651.00"},"За штуку","Systeme Electric","IDSIG","Автоматизация Промышленности Транзакционная","SIT","Кнопки и сигнальные лампы","PBL","Модульн. кнопки и сигн. лампы диам. 22мм","D22","S","C1","N","С3(2)",1,1,"Подлежит замене",2,"Импортный",null,"02.12.2024",{"v":781.1999999999999,"d":"781.20 "},{"v":651,"d":"651.00"},{"v":0,"d":"0%"},null,null,"https://api.systeme.ru/catalog/view/SB4BA3351"]
["SB4BD33","Переключатель SB4 в сборе модульный 22мм 3 позиции с фиксацией 2НО",{"v":1175,"d":"1,175.00"},"За штуку","Systeme Electric","IDSIG","Автоматизация Промышленности Транзакционная","SIT","Кнопки и сигнальные лампы","PBL","Модульн. кнопки и сигн. лампы диам. 22мм","D22","S","C1","N","С3(2)",1,1,"Подлежит замене",2,"Импортный",null,"02.12.2024",{"v":1410,"d":"1,410.00 "},{"v":1175,"d":"1,175.00"},{"v":0,"d":"0%"},null,null,"https://api.systeme.ru/catalog/view/SB4BD33"]
["SB4BJ21","Переключатель SB4 в сборе модульный 22мм 2 позиции с фиксацией ручка 1НО",{"v":1130,"d":"1,130.00"},"За штуку","Systeme Electric","IDSIG","Автоматизация Промышленности Транзакционная","SIT","Кнопки и сигнальные лампы","PBL","Модульн. кнопки и сигн. лампы диам. 22мм","D22","N","С3(11)","N","С3(13)",1,1,"Подлежит замене",2,"Импортный",null,"02.12.2024",{"v":1356,"d":"1,356.00 "},{"v":1130,"d":"1,130.00"},{"v":0,"d":"0%"},null,null,"https://api.systeme.ru/catalog/view/SB4BJ21"]
["SB4BK135B5","Пер-ль SB4 с подсвет в сборе 22мм 3поз желт с фикс металл 24В DC 1НО+1НЗ",{"v":1590,"d":"1,590.00"},"За штуку","Systeme Electric","IDSIG","Автоматизация Промышленности Транзакционная","SIT","Кнопки и сигнальные лампы","PBL","Модульн. кнопки и сигн. лампы диам. 22мм","D22","N","С3(11)","N","С3(13)",1,1,"Подлежит замене",2,"Импортный",null,"02.12.2024",{"v":1908,"d":"1,908.00 "},{"v":1590,"d":"1,590.00"},{"v":0,"d":"0%"},null,null,"https://api.systeme.ru/catalog/view/SB4BK135B5"]
["SB4BVM4","Сигнальная лампа в сборе модульная 22 мм красная 230-240В АС",{"v":908,"d":"908.00"},"За штуку","Systeme Electric","IDSIG","Автоматизация Промышленности Транзакционная","SIT","Кнопки и сигнальные лампы","PBL","Модульн. кнопки и сигн. лампы диам. 22мм","D22","S","C1","N","С3(2)",1,1,"Подлежит замене",2,"Импортный",null,"02.12.2024",{"v":1089.6,"d":"1,089.60 "},{"v":908,"d":"908.00"},{"v":0,"d":"0%"},null,null,"https://api.systeme.ru/catalog/view/SB4BVM4"]
["SB4BW33M1","Кнопка SB4 с подсвет в сборе модуль 22мм зеленая металл 230-240ВAC 1НО",{"v":1230,"d":"1,230.00"},"За штуку","Systeme Electric","IDSIG","Автоматизация Промышленности Транзакционная","SIT","Кнопки и сигнальные лампы","PBL","Модульн. кнопки и сигн. лампы диам. 22мм","D22","N","С3(11)","N","С3(13)",1,1,"Подлежит замене",2,"Импортный",null,"02.12.2024",{"v":1476,"d":"1,476.00 "},{"v":1230,"d":"1,230.00"},{"v":0,"d":"0%"},null,null,"https://api.systeme.ru/catalog/view/SB4BW33M1"]
["SB4BW35M5","Кнопка SB4 с подсвет в сборе модуль 22мм желтая металл 230-240ВAC 1НО+1НЗ",{"v":1375,"d":"1,375.00"},"За штуку","Systeme Electric","IDSIG","Автоматизация Промышленности Транзакционная","SIT","Кнопки и сигнальные лампы","PBL","Модульн. кнопки и сигн. лампы диам. 22мм","D22","N","С3(11)","N","С3(13)",1,1,"Подлежит замене",2,"Импортный",null,"02.12.2024",{"v":1650,"d":"1,650.00 "},{"v":1375,"d":"1,375.00"},{"v":0,"d":"0%"},null,null,"https://api.systeme.ru/catalog/view/SB4BW35M5"]
["SB4BW7A3741M5","Кн SB4 двойн в сборе модуль 22мм з \"I\"+сигн лампа+кр \"О\" металл 230ВАС 1НО+1НЗ",{"v":1625,"d":"1,625.00"},"За штуку","Systeme Electric","IDSIG","Автоматизация Промышленности Транзакционная","SIT","Кнопки и сигнальные лампы","PBL","Модульн. кнопки и сигн. лампы диам. 22мм","D22","S","C1","N","С3(2)",1,1,"Подлежит замене",2,"Импортный",null,"02.12.2024",{"v":1950,"d":"1,950.00 "},{"v":1625,"d":"1,625.00"},{"v":0,"d":"0%"},null,null,"https://api.systeme.ru/catalog/view/SB4BW7A3741M5"]
["SB5AD33","Переключатель SB5 в сборе модульный 22мм 3 позиции с фиксацией 2НО",{"v":867.5,"d":"867.50"},"За штуку","Systeme Electric","IDSIG","Автоматизация Промышленности Транзакционная","SIT","Кнопки и сигнальные лампы","PBL","Модульн. кнопки и сигн. лампы диам. 22мм","D22","S","C1","S","C1",1,1,"Подлежит замене",2,"Импортный",null,"02.12.2024",{"v":1041,"d":"1,041.00 "},{"v":867.5,"d":"867.50"},{"v":0,"d":"0%"},null,null,"https://api.systeme.ru/catalog/view/SB5AD33"]
["SB5AL42","Кнопка SB5 в сборе модульная 22мм выступающая красная с возвратом пластик 1НЗ",{"v":478,"d":"478.00"},"За штуку","Systeme Electric","IDSIG","Автоматизация Промышленности Транзакционная","SIT","Кнопки и сигнальные лампы","PBL","Модульн. кнопки и сигн. лампы диам. 22мм","D22","S","C1","N","С3(2)",1,1,"Подлежит замене",2,"Импортный",null,"02.12.2024",{"v":573.6,"d":"573.60 "},{"v":478,"d":"478.00"},{"v":0,"d":"0%"},null,null,"https://api.systeme.ru/catalog/view/SB5AL42"]
["SB5AT845","Кнопка аварийного останова SB5 в сборе 22мм 40мм тяни-толкай пластик 1НО+1НЗ",{"v":1015,"d":"1,015.00"},"За штуку","Systeme Electric","IDSIG","Автоматизация Промышленности Транзакционная","SIT","Кнопки и сигнальные лампы","PBL","Модульн. кнопки и сигн. лампы диам. 22мм","D22","S","C1","N","С3(2)",1,1,"Подлежит замене",2,"Импортный",null,"02.12.2024",{"v":1218,"d":"1,218.00 "},{"v":1015,"d":"1,015.00"},{"v":0,"d":"0%"},null,null,"https://api.systeme.ru/catalog/view/SB5AT845"]
["SB5AW34M2","Кнопка SB5 с подсвет в сборе модуль 22мм красная пластик 230-240ВAC 1НЗ",{"v":907.5,"d":"907.50"},"За штуку","Systeme Electric","IDSIG","Автоматизация Промышленности Транзакционная","SIT","Кнопки и сигнальные лампы","PBL","Модульн. кнопки и сигн. лампы диам. 22мм","D22","N","С3(11)","N","С3(13)",1,1,"Подлежит замене",2,"Импортный",null,"02.12.2024",{"v":1089,"d":"1,089.00 "},{"v":907.5,"d":"907.50"},{"v":0,"d":"0%"},null,null,"https://api.systeme.ru/catalog/view/SB5AW34M2"]
["SB5AW36M1","Кнопка SB5 с подсвет в сборе модуль 22мм синяя пластик 230-240ВAC 1НО",{"v":907.5,"d":"907.50"},"За штуку","Systeme Electric","IDSIG","Автоматизация Промышленности Транзакционная","SIT","Кнопки и сигнальные лампы","PBL","Модульн. кнопки и сигн. лампы диам. 22мм","D22","N","С3(11)","N","С3(13)",1,1,"Подлежит замене",2,"Импортный",null,"02.12.2024",{"v":1089,"d":"1,089.00 "},{"v":907.5,"d":"907.50"},{"v":0,"d":"0%"},null,null,"https://api.systeme.ru/catalog/view/SB5AW36M1"]
["SBVB6","Световой блок синий LED 24В DC",{"v":543.5,"d":"543.50"},"За штуку","Systeme Electric","IDSIG","Автоматизация Промышленности Транзакционная","SIT","Кнопки и сигнальные лампы","PBL","Модульн. кнопки и сигн. лампы диам. 22мм","D22","N","С3(11)","N","С3(13)",20,20,"Подлежит замене",2,"Импортный",null,"02.12.2024",{"v":652.1999999999999,"d":"652.20 "},{"v":543.5,"d":"543.50"},{"v":0,"d":"0%"},null,null,"https://api.systeme.ru/catalog/view/SBVB6"]
["SB7EA25","Кнопка SB7 моноблочная 22мм черная с возвратом, металл, 1НО+1НЗ, IP65",{"v":276.5,"d":"276.50"},"За штуку","Systeme Electric","IDSIG","Автоматизация Промышленности Транзакционная","SIT","Кнопки и сигнальные лампы","PBL","Моноблочные кнопки и лампы диам. 22 мм","N22","N","С3(13)","N","С3(15)",10,10,"Подлежит замене",2,"Импортный",null,"02.12.2024",{"v":331.8,"d":"331.80 "},{"v":276.5,"d":"276.50"},{"v":0,"d":"0%"},null,null,"https://api.systeme.ru/catalog/view/SB7EA25"]
["SB7EV03BP","Сигнальная лампа SB7 моноблочная 22мм зеленая LED 24В DC",{"v":218,"d":"218.00"},"За штуку","Systeme Electric","IDSIG","Автоматизация Промышленности Транзакционная","SIT","Кнопки и сигнальные лампы","PBL","Моноблочные кнопки и лампы диам. 22 мм","N22","S","C1","N","С3(2)",10,10,"Подлежит замене",2,"Импортный",null,"02.12.2024",{"v":261.59999999999997,"d":"261.60 "},{"v":218,"d":"218.00"},{"v":0,"d":"0%"},null,null,"https://api.systeme.ru/catalog/view/SB7EV03BP"]
["SB7EV08MP","Сигнальная лампа SB7 моноблочная 22мм желтая LED 230В АС",{"v":218,"d":"218.00"},"За штуку","Systeme Electric","IDSIG","Автоматизация Промышленности Транзакционная","SIT","Кнопки и сигнальные лампы","PBL","Моноблочные кнопки и лампы диам. 22 мм","N22","S","C1","N","С3(2)",10,10,"Подлежит замене",2,"Импортный",null,"02.12.2024",{"v":261.59999999999997,"d":"261.60 "},{"v":218,"d":"218.00"},{"v":0,"d":"0%"},null,null,"https://api.systeme.ru/catalog/view/SB7EV08MP"]
["SB7NA42","Кнопка SB7 моноблочная 22мм красная с возвратом, пластик, 1НЗ, IP65",{"v":203.5,"d":"203.50"},"За штуку","Systeme Electric","IDSIG","Автоматизация Промышленности Транзакционная","SIT","Кнопки и сигнальные лампы","PBL","Моноблочные кнопки и лампы диам. 22 мм","N22","N","С3(13)","N","С3(15)",10,10,"Подлежит замене",2,"Импортный",null,"02.12.2024",{"v":244.2,"d":"244.20 "},{"v":203.5,"d":"203.50"},{"v":0,"d":"0%"},null,null,"https://api.systeme.ru/catalog/view/SB7NA42"]
["SB7NA45","Кнопка SB7 моноблочная 22мм красная с возвратом, пластик, 1НО+1НЗ, IP65",{"v":244.5,"d":"244.50"},"За штуку","Systeme Electric","IDSIG","Автоматизация Промышленности Транзакционная","SIT","Кнопки и сигнальные лампы","PBL","Моноблочные кнопки и лампы диам. 22 мм","N22","N","С3(13)","N","С3(15)",10,10,"Подлежит замене",2,"Импортный",null,"02.12.2024",{"v":293.4,"d":"293.40 "},{"v":244.5,"d":"244.50"},{"v":0,"d":"0%"},null,null,"https://api.systeme.ru/catalog/view/SB7NA45"]
["SXG12BD","Реле 12A 1CO 24VDC тест кнопка LED",{"v":612.5,"d":"612.50"},"За штуку","Systeme Electric","IDSIG","Автоматизация Промышленности Транзакционная","SIT","Реле","REL","Электромеханические реле","EMR","N","С3(13)","N","С3(15)",1,1,"Подлежит замене",2,"Импортный",null,"02.12.2024",{"v":735,"d":"735.00 "},{"v":612.5,"d":"612.50"},{"v":0,"d":"0%"},null,null,"https://api.systeme.ru/catalog/view/SXG12BD"]
["SXM2AB2P7","Реле 12A 2CO 230VAC тест кнопка LED",{"v":924.5,"d":"924.50"},"За штуку","Systeme Electric","IDSIG","Автоматизация Промышленности Транзакционная","SIT","Реле","REL","Электромеханические реле","EMR","N","С3(13)","N","С3(15)",1,1,"Подлежит замене",2,"Импортный",null,"02.12.2024",{"v":1109.3999999999999,"d":"1,109.40 "},{"v":924.5,"d":"924.50"},{"v":0,"d":"0%"},null,null,"https://api.systeme.ru/catalog/view/SXM2AB2P7"]
["SXM4LB2BD","Реле 3A 4CO 24VDC LED",{"v":499,"d":"499.00"},"За штуку","Systeme Electric","IDSIG","Автоматизация Промышленности Транзакционная","SIT","Реле","REL","Электромеханические реле","EMR","N","С3(13)","N","С3(15)",1,1,"Подлежит замене",2,"Импортный",null,"02.12.2024",{"v":598.8,"d":"598.80 "},{"v":499,"d":"499.00"},{"v":0,"d":"0%"},null,null,"https://api.systeme.ru/catalog/view/SXM4LB2BD"]
["SZM031RB","Защитный модуль диод+LED 6/24VDC",{"v":221,"d":"221.00"},"За штуку","Systeme Electric","IDSIG","Автоматизация Промышленности Транзакционная","SIT","Реле","REL","Электромеханические реле","EMR","N","С3(13)","N","С3(15)",10,10,"Подлежит замене",2,"Импортный",null,"02.12.2024",{"v":265.2,"d":"265.20 "},{"v":221,"d":"221.00"},{"v":0,"d":"0%"},null,null,"https://api.systeme.ru/catalog/view/SZM031RB"]
["STS22C32N4","Устройство плавного пуска STS22 320 кВт 400В без встр. байпасного контакторас",{"v":296500,"d":"296,500.00"},"За штуку","Systeme Electric","IDVSD","Автоматизация Промышленности Оптимальная","SIO","Устройства плавного пуска SystemeStart","SSS","Устр-ва плавного пуска SystemeStart 22","S22","S","C1","N","С3(2)",1,1,"Подлежит ремонту",2,"Импортный",null,"02.12.2024",{"v":355800,"d":"355,800.00 "},{"v":296500,"d":"296,500.00"},{"v":0,"d":"0%"},null,null,"https://api.systeme.ru/catalog/view/STS22C32N4"]
["STS22C60N4X","Устройство плавного пуска STS22 600 кВт 400В со встр. байпасным контактором",{"v":1080000,"d":"1,080,000.00"},"За штуку","Systeme Electric","IDVSD","Автоматизация Промышленности Оптимальная","SIO","Устройства плавного пуска SystemeStart","SSS","Устр-ва плавного пуска SystemeStart 22","S22","N","С3(12)","N","С3(14)",1,1,"Подлежит ремонту",2,"Импортный",null,"02.12.2024",{"v":1296000,"d":"1,296,000.00 "},{"v":1080000,"d":"1,080,000.00"},{"v":0,"d":"0%"},null,null,"https://api.systeme.ru/catalog/view/STS22C60N4X"]
["STS22D45N4","Устройство плавного пуска STS22 45 кВт 400В без встр. байпасного контактора",{"v":76300,"d":"76,300.00"},"За штуку","Systeme Electric","IDVSD","Автоматизация Промышленности Оптимальная","SIO","Устройства плавного пуска SystemeStart","SSS","Устр-ва плавного пуска SystemeStart 22","S22","N","С3(12)","N","С3(14)",1,1,"Подлежит ремонту",2,"Импортный",null,"02.12.2024",{"v":91560,"d":"91,560.00 "},{"v":76300,"d":"76,300.00"},{"v":0,"d":"0%"},null,null,"https://api.systeme.ru/catalog/view/STS22D45N4"]
["SEOP-1205","LCD панель управления STV600",{"v":14000,"d":"14,000.00"},"За штуку","Systeme Electric","IDVSD","Автоматизация Промышленности Оптимальная","SIO","Преобразоват.частоты SystemeVar 0-75 кВт","VSD","Аксес. ПЧ SystemeVar 320,600,900 0-75кВт","ACC","S","C1","S","C1",1,1,"Подлежит замене",2,"Импортный",null,"02.12.2024",{"v":16800,"d":"16,800.00 "},{"v":14000,"d":"14,000.00"},{"v":0,"d":"0%"},null,null,"https://api.systeme.ru/catalog/view/SEOP-1205"]
["SEOP-1308","WiFi комм. плата STV900 (plastic)",{"v":10400,"d":"10,400.00"},"За штуку","Systeme Electric","IDVSD","Автоматизация Промышленности Оптимальная","SIO","Преобразоват.частоты SystemeVar 0-75 кВт","VSD","Аксес. ПЧ SystemeVar 320,600,900 0-75кВт","ACC","N","С3(15)","N","С3(17)",1,1,"Подлежит замене",2,"Импортный",null,"02.12.2024",{"v":12480,"d":"12,480.00 "},{"v":10400,"d":"10,400.00"},{"v":0,"d":"0%"},null,null,"https://api.systeme.ru/catalog/view/SEOP-1308"]
["SEOP-1629","STV900H. Плата расширения для вн. питания 24В DC",{"v":8300,"d":"8,300.00"},"За штуку","Systeme Electric","IDVSD","Автоматизация Промышленности Оптимальная","SIO","Преобразоват.частоты SystemeVar 0-75 кВт","VSD","Аксес. ПЧ SystemeVar 320,600,900 0-75кВт","ACC","N","С3(15)","N","С3(17)",1,1,"Подлежит замене",2,"Импортный",null,"02.12.2024",{"v":9960,"d":"9,960.00 "},{"v":8300,"d":"8,300.00"},{"v":0,"d":"0%"},null,null,"https://api.systeme.ru/catalog/view/SEOP-1629"]
["SEOP2407","Вх. реактор 15 кВт",{"v":23250,"d":"23,250.00"},"За штуку","Systeme Electric","IDVSD","Автоматизация Промышленности Оптимальная","SIO","Преобразоват.частоты SystemeVar 0-75 кВт","VSD","Аксес. ПЧ SystemeVar 320,600,900 0-75кВт","ACC","N","С3(15)","N","С3(17)",1,1,"Подлежит замене",2,"Импортный",null,"02.12.2024",{"v":27900,"d":"27,900.00 "},{"v":23250,"d":"23,250.00"},{"v":0,"d":"0%"},null,null,"https://api.systeme.ru/catalog/view/SEOP2407"]
["SEOP2420","Вх. реактор 280 кВт",{"v":135500,"d":"135,500.00"},"За штуку","Systeme Electric","IDVSD","Автоматизация Промышленности Оптимальная","SIO","Преобразоват.частоты SystemeVar 0-75 кВт","VSD","Аксес. ПЧ SystemeVar 320,600,900 0-75кВт","ACC","N","С3(15)","N","С3(17)",1,1,"Подлежит замене",2,"Импортный",null,"02.12.2024",{"v":162600,"d":"162,600.00 "},{"v":135500,"d":"135,500.00"},{"v":0,"d":"0%"},null,null,"https://api.systeme.ru/catalog/view/SEOP2420"]
["SEOP2501","Вых. реактор 1.5 кВт",{"v":10400,"d":"10,400.00"},"За штуку","Systeme Electric","IDVSD","Автоматизация Промышленности Оптимальная","SIO","Преобразоват.частоты SystemeVar 0-75 кВт","VSD","Аксес. ПЧ SystemeVar 320,600,900 0-75кВт","ACC","N","С3(15)","N","С3(17)",1,1,"Подлежит замене",2,"Импортный",null,"02.12.2024",{"v":12480,"d":"12,480.00 "},{"v":10400,"d":"10,400.00"},{"v":0,"d":"0%"},null,null,"https://api.systeme.ru/catalog/view/SEOP2501"]
["SEOP2510","Вых. реактор 30 кВт",{"v":53350,"d":"53,350.00"},"За штуку","Systeme Electric","IDVSD","Автоматизация Промышленности Оптимальная","SIO","Преобразоват.частоты SystemeVar 0-75 кВт","VSD","Аксес. ПЧ SystemeVar 320,600,900 0-75кВт","ACC","N","С3(15)","N","С3(17)",1,1,"Подлежит замене",2,"Импортный",null,"02.12.2024",{"v":64020,"d":"64,020.00 "},{"v":53350,"d":"53,350.00"},{"v":0,"d":"0%"},null,null,"https://api.systeme.ru/catalog/view/SEOP2510"]
["SEOP2523","Вых. реактор 400 кВт",{"v":135500,"d":"135,500.00"},"За штуку","Systeme Electric","IDVSD","Автоматизация Промышленности Оптимальная","SIO","Преобразоват.частоты SystemeVar 0-75 кВт","VSD","Аксес. ПЧ SystemeVar 320,600,900 0-75кВт","ACC","N","С3(15)","N","С3(17)",1,1,"Подлежит замене",2,"Импортный",null,"02.12.2024",{"v":162600,"d":"162,600.00 "},{"v":135500,"d":"135,500.00"},{"v":0,"d":"0%"},null,null,"https://api.systeme.ru/catalog/view/SEOP2523"]
["SEOP2539","Выходной реактор 5% напряж. STV 3Ф 380В 22кВт",{"v":136000,"d":"136,000.00"},"За штуку","Systeme Electric","IDVSD","Автоматизация Промышленности Оптимальная","SIO","Преобразоват.частоты SystemeVar 0-75 кВт","VSD","Аксес. ПЧ SystemeVar 320,600,900 0-75кВт","ACC","N","С3(22)","N","С3(23)",1,1,"Подлежит ремонту",2,"Импортный",null,"02.12.2024",{"v":163200,"d":"163,200.00 "},{"v":136000,"d":"136,000.00"},{"v":0,"d":"0%"},null,null,"https://api.systeme.ru/catalog/view/SEOP2539"]
["SEOP2610","DC реактор 110-132 кВт",{"v":48750,"d":"48,750.00"},"За штуку","Systeme Electric","IDVSD","Автоматизация Промышленности Оптимальная","SIO","Преобразоват.частоты SystemeVar 0-75 кВт","VSD","Аксес. ПЧ SystemeVar 320,600,900 0-75кВт","ACC","N","С3(15)","N","С3(17)",1,1,"Подлежит замене",2,"Импортный",null,"02.12.2024",{"v":58500,"d":"58,500.00 "},{"v":48750,"d":"48,750.00"},{"v":0,"d":"0%"},null,null,"https://api.systeme.ru/catalog/view/SEOP2610"]
["SEOP2803","dV/dt-фильтр для STV 3Ф 380В (11кВт/25А) In=30А",{"v":134000,"d":"134,000.00"},"За штуку","Schneider Electric","IDVSD","Автоматизация Промышленности Оптимальная","SIO","Преобразоват.частоты SystemeVar 0-75 кВт","VSD","Аксес. ПЧ SystemeVar 320,600,900 0-75кВт","ACC","N","С3(14)","N","С3(16)",1,1,"Подлежит замене",2,"Импортный",null,"02.12.2024",{"v":160800,"d":"160,800.00 "},{"v":134000,"d":"134,000.00"},{"v":0,"d":"0%"},null,null,"https://api.systeme.ru/catalog/view/SEOP2803"]
["SEOP3705","ЭМС фильтр 4-5.5 кВт 400В",{"v":15250,"d":"15,250.00"},"За штуку","Systeme Electric","IDVSD","Автоматизация Промышленности Оптимальная","SIO","Преобразоват.частоты SystemeVar 0-75 кВт","VSD","Аксес. ПЧ SystemeVar 320,600,900 0-75кВт","ACC","N","С3(15)","N","С3(17)",1,1,"Подлежит замене",2,"Импортный",null,"02.12.2024",{"v":18300,"d":"18,300.00 "},{"v":15250,"d":"15,250.00"},{"v":0,"d":"0%"},null,null,"https://api.systeme.ru/catalog/view/SEOP3705"]
["SEOP3804","Вых. фильтр 1.5-2.2 кВт 400В",{"v":11500,"d":"11,500.00"},"За штуку","Systeme Electric","IDVSD","Автоматизация Промышленности Оптимальная","SIO","Преобразоват.частоты SystemeVar 0-75 кВт","VSD","Аксес. ПЧ SystemeVar 320,600,900 0-75кВт","ACC","N","С3(15)","N","С3(17)",1,1,"Подлежит замене",2,"Импортный",null,"02.12.2024",{"v":13800,"d":"13,800.00 "},{"v":11500,"d":"11,500.00"},{"v":0,"d":"0%"},null,null,"https://api.systeme.ru/catalog/view/SEOP3804"]
["SEOP3813","Вых. фильтр 315-400 кВт 400В",{"v":204000,"d":"204,000.00"},"За штуку","Systeme Electric","IDVSD","Автоматизация Промышленности Оптимальная","SIO","Преобразоват.частоты SystemeVar 0-75 кВт","VSD","Аксес. ПЧ SystemeVar 320,600,900 0-75кВт","ACC","N","С3(15)","N","С3(17)",1,1,"Подлежит замене",2,"Импортный",null,"02.12.2024",{"v":244800,"d":"244,800.00 "},{"v":204000,"d":"204,000.00"},{"v":0,"d":"0%"},null,null,"https://api.systeme.ru/catalog/view/SEOP3813"]
["SEOP4006","Торм. модуль 220-250кВт 400В",{"v":130500,"d":"130,500.00"},"За штуку","Systeme Electric","IDVSD","Автоматизация Промышленности Оптимальная","SIO","Преобразоват.частоты SystemeVar 0-75 кВт","VSD","Аксес. ПЧ SystemeVar 320,600,900 0-75кВт","ACC","S","C1","N","С3(2)",1,1,"Подлежит замене",2,"Импортный",null,"02.12.2024",{"v":156600,"d":"156,600.00 "},{"v":130500,"d":"130,500.00"},{"v":0,"d":"0%"},null,null,"https://api.systeme.ru/catalog/view/SEOP4006"]
["SEOP4108","Тормозной резистор для STV 3Ф 380В 18,5 кВт (27Ω/3кВт)",{"v":28050,"d":"28,050.00"},"За штуку","Schneider Electric","IDVSD","Автоматизация Промышленности Оптимальная","SIO","Преобразоват.частоты SystemeVar 0-75 кВт","VSD","Аксес. ПЧ SystemeVar 320,600,900 0-75кВт","ACC","N","С3(13)","N","С3(15)",1,1,"Подлежит ремонту",2,"Импортный",null,"02.12.2024",{"v":33660,"d":"33,660.00 "},{"v":28050,"d":"28,050.00"},{"v":0,"d":"0%"},null,null,"https://api.systeme.ru/catalog/view/SEOP4108"]
["SEOP4311","Блок рекуперации для STV900H 3Ф 690В 7,5-55кВт",{"v":560000,"d":"560,000.00"},"За штуку","Schneider Electric","IDVSD","Автоматизация Промышленности Оптимальная","SIO","Преобразоват.частоты SystemeVar 0-75 кВт","VSD","Аксес. ПЧ SystemeVar 320,600,900 0-75кВт","ACC","N","С3(13)","N","С3(15)",1,1,"Подлежит ремонту",2,"Импортный",null,"02.12.2024",{"v":672000,"d":"672,000.00 "},{"v":560000,"d":"560,000.00"},{"v":0,"d":"0%"},null,null,"https://api.systeme.ru/catalog/view/SEOP4311"]
["STV050U22N4","Преобразователь частоты STV050 Hertz 2,2 кВт 380В ЭМС С3 + LED панель оператора",{"v":16750,"d":"16,750.00"},"За штуку","Systeme Electric","IDVSD","Автоматизация Промышленности Оптимальная","SIO","Преобразоват.частоты SystemeVar 0-75 кВт","VSD","ПЧ SystemeVar STV050","S05","S","C1","N","С3(2)",1,1,"Подлежит ремонту",3,"Импортный",null,"02.12.2024",{"v":20100,"d":"20,100.00 "},{"v":16750,"d":"16,750.00"},{"v":0,"d":"0%"},null,null,"https://api.systeme.ru/catalog/view/STV050U22N4"]
["STV320U75N4","Преобразователь частоты STV320 7.5 кВт 400В",{"v":67650,"d":"67,650.00"},"За штуку","Systeme Electric","IDVSD","Автоматизация Промышленности Оптимальная","SIO","Преобразоват.частоты SystemeVar 0-75 кВт","VSD","ПЧ SystemeVar 320 0-75 кВт","S32","S","C1","N","С3(2)",1,1,"Подлежит замене",2,"Импортный",null,"02.12.2024",{"v":81180,"d":"81,180.00 "},{"v":67650,"d":"67,650.00"},{"v":0,"d":"0%"},null,null,"https://api.systeme.ru/catalog/view/STV320U75N4"]
["STV600D22N4F2","Преобразователь частоты STV600 22 кВт 400В с ЭМС C2 фильт.",{"v":128000,"d":"128,000.00"},"За штуку","Systeme Electric","IDVSD","Автоматизация Промышленности Оптимальная","SIO","Преобразоват.частоты SystemeVar 0-75 кВт","VSD","ПЧ SystemeVar 600 0-75 кВт","S60","N","С3(17)","N","С3(18)",1,1,"Подлежит ремонту",2,"Импортный",null,"02.12.2024",{"v":153600,"d":"153,600.00 "},{"v":128000,"d":"128,000.00"},{"v":0,"d":"0%"},null,null,"https://api.systeme.ru/catalog/view/STV600D22N4F2"]
["STV600D45N4L1","Преобразователь частоты STV600 45 кВт 400В с DC реакт.",{"v":223500,"d":"223,500.00"},"За штуку","Systeme Electric","IDVSD","Автоматизация Промышленности Оптимальная","SIO","Преобразоват.частоты SystemeVar 0-75 кВт","VSD","ПЧ SystemeVar 600 0-75 кВт","S60","N","С3(17)","N","С3(18)",1,1,"Подлежит ремонту",2,"Импортный",null,"02.12.2024",{"v":268200,"d":"268,200.00 "},{"v":223500,"d":"223,500.00"},{"v":0,"d":"0%"},null,null,"https://api.systeme.ru/catalog/view/STV600D45N4L1"]
["STV600U22N4","Преобразователь частоты STV600 2.2 кВт 400В",{"v":33000,"d":"33,000.00"},"За штуку","Systeme Electric","IDVSD","Автоматизация Промышленности Оптимальная","SIO","Преобразоват.частоты SystemeVar 0-75 кВт","VSD","ПЧ SystemeVar 600 0-75 кВт","S60","N","С3(17)","N","С3(18)",1,1,"Подлежит замене",2,"Импортный",null,"02.12.2024",{"v":39600,"d":"39,600.00 "},{"v":33000,"d":"33,000.00"},{"v":0,"d":"0%"},null,null,"https://api.systeme.ru/catalog/view/STV600U22N4"]
["STV900D11N4H","Преобразователь частоты STV900H 11 кВт 400В. Кран/Подъемник",{"v":119000,"d":"119,000.00"},"За штуку","Systeme Electric","IDVSD","Автоматизация Промышленности Оптимальная","SIO","Преобразоват.частоты SystemeVar 0-75 кВт","VSD","ПЧ SystemeVar 900 0-75 кВт","S90","N","С3(17)","N","С3(18)",1,1,"Подлежит замене",2,"Импортный",null,"02.12.2024",{"v":142800,"d":"142,800.00 "},{"v":119000,"d":"119,000.00"},{"v":0,"d":"0%"},null,null,"https://api.systeme.ru/catalog/view/STV900D11N4H"]
["STV900D30N4","Преобразователь частоты STV900 G-тип: 30 кВт (P-тип: 37 кВт) 400В",{"v":239500,"d":"239,500.00"},"За штуку","Systeme Electric","IDVSD","Автоматизация Промышленности Оптимальная","SIO","Преобразоват.частоты SystemeVar 0-75 кВт","VSD","ПЧ SystemeVar 900 0-75 кВт","S90","N","С3(17)","N","С3(18)",1,1,"Подлежит ремонту",2,"Импортный",null,"02.12.2024",{"v":287400,"d":"287,400.00 "},{"v":239500,"d":"239,500.00"},{"v":0,"d":"0%"},null,null,"https://api.systeme.ru/catalog/view/STV900D30N4"]
["STV900D45N4-IP55","Преобразователь частоты STV900 G-тип: 45 кВт (P-тип: 55 кВт) 400В IP55",{"v":500000,"d":"500,000.00"},"За штуку","Systeme Electric","IDVSD","Автоматизация Промышленности Оптимальная","SIO","Преобразоват.частоты SystemeVar 0-75 кВт","VSD","ПЧ SystemeVar 900 0-75 кВт","S90","N","С3(17)","N","С3(18)",1,1,"Подлежит ремонту",2,"Импортный",null,"02.12.2024",{"v":600000,"d":"600,000.00 "},{"v":500000,"d":"500,000.00"},{"v":0,"d":"0%"},null,null,"https://api.systeme.ru/catalog/view/STV900D45N4-IP55"]
["STV900D75N4H","Преобразователь частоты STV900H 75 кВт 400В. Кран/Подъемник",{"v":479000,"d":"479,000.00"},"За штуку","Systeme Electric","IDVSD","Автоматизация Промышленности Оптимальная","SIO","Преобразоват.частоты SystemeVar 0-75 кВт","VSD","ПЧ SystemeVar 900 0-75 кВт","S90","N","С3(17)","N","С3(18)",1,1,"Подлежит ремонту",2,"Импортный",null,"02.12.2024",{"v":574800,"d":"574,800.00 "},{"v":479000,"d":"479,000.00"},{"v":0,"d":"0%"},null,null,"https://api.systeme.ru/catalog/view/STV900D75N4H"]
["STVCF0020","Вентилятор охлаждения (запчасть) для STV050 230В 0,4-2,2 кВт",{"v":926.5,"d":"926.50"},"За штуку","Systeme Electric","IDVSD","Автоматизация Промышленности Проектная","SIP","Преобразов. частоты SystemeVar от 90 кВт","VSD","Аксес.ПЧ SystemeVar STV630","A63","N","С3(14)","N","С3(16)",1,1,"Подлежит замене",2,"Импортный",null,"02.12.2024",{"v":1111.8,"d":"1,111.80 "},{"v":926.5,"d":"926.50"},{"v":0,"d":"0%"},null,null,"https://api.systeme.ru/catalog/view/STVCF0020"]
["STVCF0096","Вентилятор охлаждения (запчасть) для STV630 400В 200-280 кВт",{"v":18950,"d":"18,950.00"},"За штуку","Systeme Electric","IDVSD","Автоматизация Промышленности Проектная","SIP","Преобразов. частоты SystemeVar от 90 кВт","VSD","Аксес.ПЧ SystemeVar STV630","A63","N","С3(14)","N","С3(16)",1,1,"Подлежит замене",2,"Импортный",null,"02.12.2024",{"v":22740,"d":"22,740.00 "},{"v":18950,"d":"18,950.00"},{"v":0,"d":"0%"},null,null,"https://api.systeme.ru/catalog/view/STVCF0096"]
["SEOP2529","Вых. реактор STV 3Ф 690В 132-185кВт",{"v":292000,"d":"292,000.00"},"За штуку","Systeme Electric","IDVSD","Автоматизация Промышленности Проектная","SIP","Преобразов. частоты SystemeVar от 90 кВт","VSD","Аксес.ПЧ SystemeVar 320,600,900 от 90кВт","ACC","N","С3(13)","N","С3(15)",1,1,"Подлежит замене",2,"Импортный",null,"02.12.2024",{"v":350400,"d":"350,400.00 "},{"v":292000,"d":"292,000.00"},{"v":0,"d":"0%"},null,null,"https://api.systeme.ru/catalog/view/SEOP2529"]
["SEOP2621","DC реактор STV 3Ф 690В 250кВт",{"v":89750,"d":"89,750.00"},"За штуку","Schneider Electric","IDVSD","Автоматизация Промышленности Проектная","SIP","Преобразов. частоты SystemeVar от 90 кВт","VSD","Аксес.ПЧ SystemeVar 320,600,900 от 90кВт","ACC","N","С3(13)","N","С3(15)",1,1,"Подлежит ремонту",2,"Импортный",null,"02.12.2024",{"v":107700,"d":"107,700.00 "},{"v":89750,"d":"89,750.00"},{"v":0,"d":"0%"},null,null,"https://api.systeme.ru/catalog/view/SEOP2621"]
["SEOP2716","Синусный фильтр для STV (220кВт/425A) In = 450 A",{"v":2088000,"d":"2,088,000.00"},"За штуку","Systeme Electric","IDVSD","Автоматизация Промышленности Проектная","SIP","Преобразов. частоты SystemeVar от 90 кВт","VSD","Аксес.ПЧ SystemeVar 320,600,900 от 90кВт","ACC","N","С3(22)","N","С3(23)",1,1,"Подлежит ремонту",2,"Импортный",null,"02.12.2024",{"v":2505600,"d":"2,505,600.00 "},{"v":2088000,"d":"2,088,000.00"},{"v":0,"d":"0%"},null,null,"https://api.systeme.ru/catalog/view/SEOP2716"]
["SEOP2806","dV/dt-фильтр для STV 3Ф 380В (280кВт/530А) In=600А",{"v":779500,"d":"779,500.00"},"За штуку","Schneider Electric","IDVSD","Автоматизация Промышленности Проектная","SIP","Преобразов. частоты SystemeVar от 90 кВт","VSD","Аксес.ПЧ SystemeVar 320,600,900 от 90кВт","ACC","N","С3(14)","N","С3(16)",1,1,"Подлежит замене",2,"Импортный",null,"02.12.2024",{"v":935400,"d":"935,400.00 "},{"v":779500,"d":"779,500.00"},{"v":0,"d":"0%"},null,null,"https://api.systeme.ru/catalog/view/SEOP2806"]
["SEOP3605","Выходной ЭМС-фильтр для STV 3Ф 690В 315-355кВт",{"v":514500,"d":"514,500.00"},"За штуку","Schneider Electric","IDVSD","Автоматизация Промышленности Проектная","SIP","Преобразов. частоты SystemeVar от 90 кВт","VSD","Аксес.ПЧ SystemeVar 320,600,900 от 90кВт","ACC","N","С3(13)","N","С3(15)",1,1,"Подлежит замене",2,"Импортный",null,"02.12.2024",{"v":617400,"d":"617,400.00 "},{"v":514500,"d":"514,500.00"},{"v":0,"d":"0%"},null,null,"https://api.systeme.ru/catalog/view/SEOP3605"]
["SEOP4308","Блок рекуперации для STV900H 3Ф 380В 160кВт",{"v":1410500,"d":"1,410,500.00"},"За штуку","Schneider Electric","IDVSD","Автоматизация Промышленности Проектная","SIP","Преобразов. частоты SystemeVar от 90 кВт","VSD","Аксес.ПЧ SystemeVar 320,600,900 от 90кВт","ACC","N","С3(13)","N","С3(15)",1,1,"Подлежит ремонту",2,"Импортный",null,"02.12.2024",{"v":1692600,"d":"1,692,600.00 "},{"v":1410500,"d":"1,410,500.00"},{"v":0,"d":"0%"},null,null,"https://api.systeme.ru/catalog/view/SEOP4308"]
["STV600C13N4F3","Преобразователь частоты STV600 132 кВт 400В с ЭМС C3 фильт.",{"v":604000,"d":"604,000.00"},"За штуку","Systeme Electric","IDVSD","Автоматизация Промышленности Проектная","SIP","Преобразов. частоты SystemeVar от 90 кВт","VSD","ПЧ SystemeVar 600 90-500 кВт","S60","N","С3(17)","N","С3(18)",1,1,"Подлежит ремонту",2,"Импортный",null,"02.12.2024",{"v":724800,"d":"724,800.00 "},{"v":604000,"d":"604,000.00"},{"v":0,"d":"0%"},null,null,"https://api.systeme.ru/catalog/view/STV600C13N4F3"]
["STV600C28N4L3","Преобразователь частоты STV600 280 кВт 400В с DC и вых. реакт.",{"v":1642500,"d":"1,642,500.00"},"За штуку","Systeme Electric","IDVSD","Автоматизация Промышленности Проектная","SIP","Преобразов. частоты SystemeVar от 90 кВт","VSD","ПЧ SystemeVar 600 90-500 кВт","S60","N","С3(17)","N","С3(18)",1,1,"Подлежит ремонту",2,"Импортный",null,"02.12.2024",{"v":1971000,"d":"1,971,000.00 "},{"v":1642500,"d":"1,642,500.00"},{"v":0,"d":"0%"},null,null,"https://api.systeme.ru/catalog/view/STV600C28N4L3"]
["STV600D90N4","Преобразователь частоты STV600 90 кВт 400В",{"v":392500,"d":"392,500.00"},"За штуку","Systeme Electric","IDVSD","Автоматизация Промышленности Проектная","SIP","Преобразов. частоты SystemeVar от 90 кВт","VSD","ПЧ SystemeVar 600 90-500 кВт","S60","S","C1","N","С3(2)",1,1,"Подлежит ремонту",2,"Импортный",null,"02.12.2024",{"v":471000,"d":"471,000.00 "},{"v":392500,"d":"392,500.00"},{"v":0,"d":"0%"},null,null,"https://api.systeme.ru/catalog/view/STV600D90N4"]
["STV630C18N4L1","Преобразователь частоты STV630 185 кВт 400В ЭМС С3 + встр. DC реактор + LCD панель оператора",{"v":1069000,"d":"1,069,000.00"},"За штуку","Systeme Electric","IDVSD","Автоматизация Промышленности Проектная","SIP","Преобразов. частоты SystemeVar от 90 кВт","VSD","ПЧ SystemeVar STV630","S63","N","С3(14)","N","С3(16)",1,1,"Подлежит ремонту",2,"Импортный",null,"02.12.2024",{"v":1282800,"d":"1,282,800.00 "},{"v":1069000,"d":"1,069,000.00"},{"v":0,"d":"0%"},null,null,"https://api.systeme.ru/catalog/view/STV630C18N4L1"]
["STV630C28N4L1","Преобразователь частоты STV630 280 кВт 400В ЭМС С3 + встр. DC реактор + LCD панель оператора",{"v":1701000,"d":"1,701,000.00"},"За штуку","Systeme Electric","IDVSD","Автоматизация Промышленности Проектная","SIP","Преобразов. частоты SystemeVar от 90 кВт","VSD","ПЧ SystemeVar STV630","S63","N","С3(14)","N","С3(16)",1,1,"Подлежит ремонту",2,"Импортный",null,"02.12.2024",{"v":2041200,"d":"2,041,200.00 "},{"v":1701000,"d":"1,701,000.00"},{"v":0,"d":"0%"},null,null,"https://api.systeme.ru/catalog/view/STV630C28N4L1"]
["STV630D15N4-LED","Преобразователь частоты STV630 15 кВт 400В ЭМС С3 + LED панель оператора",{"v":96750,"d":"96,750.00"},"За штуку","Systeme Electric","IDVSD","Автоматизация Промышленности Проектная","SIP","Преобразов. частоты SystemeVar от 90 кВт","VSD","ПЧ SystemeVar STV630","S63","N","С3(14)","N","С3(16)",1,1,"Подлежит ремонту",2,"Импортный",null,"02.12.2024",{"v":116100,"d":"116,100.00 "},{"v":96750,"d":"96,750.00"},{"v":0,"d":"0%"},null,null,"https://api.systeme.ru/catalog/view/STV630D15N4-LED"]
["STV630D45N4L1","Преобразователь частоты STV630 45 кВт 400В ЭМС С3 + встр. DC реактор + LCD панель оператора",{"v":302000,"d":"302,000.00"},"За штуку","Systeme Electric","IDVSD","Автоматизация Промышленности Проектная","SIP","Преобразов. частоты SystemeVar от 90 кВт","VSD","ПЧ SystemeVar STV630","S63","N","С3(14)","N","С3(16)",1,1,"Подлежит ремонту",2,"Импортный",null,"02.12.2024",{"v":362400,"d":"362,400.00 "},{"v":302000,"d":"302,000.00"},{"v":0,"d":"0%"},null,null,"https://api.systeme.ru/catalog/view/STV630D45N4L1"]
["STV630U22M2","Преобразователь частоты STV630 2,2 кВт 220В ЭМС С3 + LED панель оператора",{"v":47200,"d":"47,200.00"},"За штуку","Systeme Electric","IDVSD","Автоматизация Промышленности Проектная","SIP","Преобразов. частоты SystemeVar от 90 кВт","VSD","ПЧ SystemeVar STV630","S63","N","С3(14)","N","С3(16)",1,1,"Подлежит ремонту",2,"Импортный",null,"02.12.2024",{"v":56640,"d":"56,640.00 "},{"v":47200,"d":"47,200.00"},{"v":0,"d":"0%"},null,null,"https://api.systeme.ru/catalog/view/STV630U22M2"]
["STV900C16Y6H","Преобразователь частоты STV900H 160 кВт 690В. Кран/Подъемник",{"v":1592000,"d":"1,592,000.00"},"За штуку","Systeme Electric","IDVSD","Автоматизация Промышленности Проектная","SIP","Преобразов. частоты SystemeVar от 90 кВт","VSD","ПЧ SystemeVar 900 90-3000 кВт","S90","N","С3(17)","N","С3(18)",1,1,"Подлежит ремонту",2,"Импортный",null,"02.12.2024",{"v":1910400,"d":"1,910,400.00 "},{"v":1592000,"d":"1,592,000.00"},{"v":0,"d":"0%"},null,null,"https://api.systeme.ru/catalog/view/STV900C16Y6H"]
["STV900C18Y6H","Преобразователь частоты STV900H 185 кВт 690В. Кран/Подъемник",{"v":1967500,"d":"1,967,500.00"},"За штуку","Systeme Electric","IDVSD","Автоматизация Промышленности Проектная","SIP","Преобразов. частоты SystemeVar от 90 кВт","VSD","ПЧ SystemeVar 900 90-3000 кВт","S90","N","С3(17)","N","С3(18)",1,1,"Подлежит ремонту",2,"Импортный",null,"02.12.2024",{"v":2361000,"d":"2,361,000.00 "},{"v":1967500,"d":"1,967,500.00"},{"v":0,"d":"0%"},null,null,"https://api.systeme.ru/catalog/view/STV900C18Y6H"]
["STV900C31N4","Преобразователь частоты STV900 G-тип: 315 кВт (P-тип: 355 кВт) 400В",{"v":1963000,"d":"1,963,000.00"},"За штуку","Systeme Electric","IDVSD","Автоматизация Промышленности Проектная","SIP","Преобразов. частоты SystemeVar от 90 кВт","VSD","ПЧ SystemeVar 900 90-3000 кВт","S90","N","С3(17)","N","С3(18)",1,1,"Подлежит ремонту",2,"Импортный",null,"02.12.2024",{"v":2355600,"d":"2,355,600.00 "},{"v":1963000,"d":"1,963,000.00"},{"v":0,"d":"0%"},null,null,"https://api.systeme.ru/catalog/view/STV900C31N4"]
["STV900C40N4H","Преобразователь частоты STV900H 400 кВт 400В. Кран/Подъемник",{"v":4322000,"d":"4,322,000.00"},"За штуку","Systeme Electric","IDVSD","Автоматизация Промышленности Проектная","SIP","Преобразов. частоты SystemeVar от 90 кВт","VSD","ПЧ SystemeVar 900 90-3000 кВт","S90","N","С3(17)","N","С3(18)",1,1,"Подлежит ремонту",2,"Импортный",null,"02.12.2024",{"v":5186400,"d":"5,186,400.00 "},{"v":4322000,"d":"4,322,000.00"},{"v":0,"d":"0%"},null,null,"https://api.systeme.ru/catalog/view/STV900C40N4H"]
["STV900C56Y6H","Преобразователь частоты STV900H 560 кВт 690В. Кран/Подъемник",{"v":6403500,"d":"6,403,500.00"},"За штуку","Systeme Electric","IDVSD","Автоматизация Промышленности Проектная","SIP","Преобразов. частоты SystemeVar от 90 кВт","VSD","ПЧ SystemeVar 900 90-3000 кВт","S90","N","С3(17)","N","С3(18)",1,1,"Подлежит ремонту",2,"Импортный",null,"02.12.2024",{"v":7684200,"d":"7,684,200.00 "},{"v":6403500,"d":"6,403,500.00"},{"v":0,"d":"0%"},null,null,"https://api.systeme.ru/catalog/view/STV900C56Y6H"]
["STV900D90N4H","Преобразователь частоты STV900H 90 кВт 400В. Кран/Подъемник",{"v":763000,"d":"763,000.00"},"За штуку","Systeme Electric","IDVSD","Автоматизация Промышленности Проектная","SIP","Преобразов. частоты SystemeVar от 90 кВт","VSD","ПЧ SystemeVar 900 90-3000 кВт","S90","N","С3(17)","N","С3(18)",1,1,"Подлежит ремонту",2,"Импортный",null,"02.12.2024",{"v":915600,"d":"915,600.00 "},{"v":763000,"d":"763,000.00"},{"v":0,"d":"0%"},null,null,"https://api.systeme.ru/catalog/view/STV900D90N4H"]
["SEBBB100B","Настенный шкаф защиты батарей  LVBOX-C, 100A, черный",{"v":528500,"d":"528,500.00"},"За штуку","Systeme Electric","IT3PH","Инфраструктура центров обработки данных","IDC","Аксессуары для трехфазных ИБП","ACC","Шкаф защиты АКБ для ИБП","BBB","N","С3(8)","N","С3(10)",1,1,"Подлежит ремонту",2,"Локальный",null,"03.04.2024",{"v":634200,"d":"634,200.00 "},{"v":528500,"d":"528,500.00"},{"v":0,"d":"0%"},null,null,"https://api.systeme.ru/catalog/view/SEBBB100B"]
["SEBBB160W","Настенный шкаф защиты батарей LVBOX-C, 160A, белый",{"v":528500,"d":"528,500.00"},"За штуку","Systeme Electric","IT3PH","Инфраструктура центров обработки данных","IDC","Аксессуары для трехфазных ИБП","ACC","Шкаф защиты АКБ для ИБП","BBB","N","С3(8)","N","С3(10)",1,1,"Подлежит ремонту",2,"Локальный",null,"03.04.2024",{"v":634200,"d":"634,200.00 "},{"v":528500,"d":"528,500.00"},{"v":0,"d":"0%"},null,null,"https://api.systeme.ru/catalog/view/SEBBB160W"]
["SEBBK500","Встраиваемый набор защиты батарей LVBOX-C, 500A",{"v":369000,"d":"369,000.00"},"За штуку","Systeme Electric","IT3PH","Инфраструктура центров обработки данных","IDC","Аксессуары для трехфазных ИБП","ACC","Шкаф защиты АКБ для ИБП","BBB","S","C1","N","С3(2)",1,1,"Подлежит ремонту",2,"Локальный",null,"03.04.2024",{"v":442800,"d":"442,800.00 "},{"v":369000,"d":"369,000.00"},{"v":0,"d":"0%"},null,null,"https://api.systeme.ru/catalog/view/SEBBK500"]
["BC1100B","Шкаф батарейный шириной 1100 мм, черный цвет",{"v":486000,"d":"486,000.00"},"За штуку","Systeme Electric","IT3PH","Инфраструктура центров обработки данных","IDC","Аксессуары для трехфазных ИБП","ACC","Батарейные шкафы для ИБП","CAB","N","С3(6)","N","С3(8)",1,1,"Подлежит замене",2,"Локальный",null,"22.08.2024",{"v":583200,"d":"583,200.00 "},{"v":486000,"d":"486,000.00"},{"v":0,"d":"0%"},null,null,"https://api.systeme.ru/catalog/view/BC1100B"]
["R5N2R139318AT","Стеллаж 5 полочный 2 ряда 1360х935х1855",{"v":269000,"d":"269,000.00"},"За штуку","Systeme Electric","IT3PH","Инфраструктура центров обработки данных","IDC","Аксессуары для трехфазных ИБП","ACC","Батарейные стеллажи для ИБП","RAC","N","С3(7)","N","С3(9)",1,1,"Подлежит ремонту",2,"Локальный",null,"21.05.2024",{"v":322800,"d":"322,800.00 "},{"v":269000,"d":"269,000.00"},{"v":0,"d":"0%"},null,null,"https://api.systeme.ru/catalog/view/R5N2R139318AT"]
["R5N4R897614AT","Стеллаж 5 полочный 4 ряда 896х769х1495",{"v":173000,"d":"173,000.00"},"За штуку","Systeme Electric","IT3PH","Инфраструктура центров обработки данных","IDC","Аксессуары для трехфазных ИБП","ACC","Батарейные стеллажи для ИБП","RAC","N","С3(7)","N","С3(9)",1,1,"Подлежит ремонту",2,"Локальный",null,"21.05.2024",{"v":207600,"d":"207,600.00 "},{"v":173000,"d":"173,000.00"},{"v":0,"d":"0%"},null,null,"https://api.systeme.ru/catalog/view/R5N4R897614AT"]
["U3SOPT001","Набор для параллельной работы ИБП Uniprom 3S",{"v":95600,"d":"95,600.00"},"За штуку","Systeme Electric","IT3PH","Инфраструктура центров обработки данных","IDC","Трехфазные ИБП Uniprom UPS","UPR","Аксессуары для ИБП Uniprom","ACC","N","С3(17)","N","С3(19)",1,1,"Подлежит ремонту",2,"Импортный",null,"31.10.2023",{"v":114720,"d":"114,720.00 "},{"v":95600,"d":"95,600.00"},{"v":0,"d":"0%"},null,null,"https://api.systeme.ru/catalog/view/U3SOPT001"]
["U3MUPS200KHS","ИБП Uniprom 3M 200кВА, ПНР 5x8",{"v":7257000,"d":"7,257,000.00"},"За штуку","Systeme Electric","IT3PH","Инфраструктура центров обработки данных","IDC","Трехфазные ИБП Uniprom UPS","UPR","Трехфазные ИБП Uniprom UPS 3M","U3M","N","С3(17)","N","С3(19)",1,1,"Подлежит ремонту",2,"Импортный",null,"31.10.2023",{"v":8708400,"d":"8,708,400.00 "},{"v":7257000,"d":"7,257,000.00"},{"v":0,"d":"0%"},null,null,"https://api.systeme.ru/catalog/view/U3MUPS200KHS"]
["U3SUPS15K3IBS","ИБП Uniprom 3S 15кВА 3:1 мод. бат. ПНР",{"v":1333000,"d":"1,333,000.00"},"За штуку","Systeme Electric","IT3PH","Инфраструктура центров обработки данных","IDC","Трехфазные ИБП Uniprom UPS","UPR","Трехфазные ИБП Uniprom UPS 3S","U3S","N","С3(17)","N","С3(19)",1,1,"Подлежит ремонту",2,"Импортный",null,"31.10.2023",{"v":1599600,"d":"1,599,600.00 "},{"v":1333000,"d":"1,333,000.00"},{"v":0,"d":"0%"},null,null,"https://api.systeme.ru/catalog/view/U3SUPS15K3IBS"]
["U3SUPS40KHBS","ИБП Uniprom 3S 40кВА мод. бат. ПНР 5x8",{"v":2054500,"d":"2,054,500.00"},"За штуку","Systeme Electric","IT3PH","Инфраструктура центров обработки данных","IDC","Трехфазные ИБП Uniprom UPS","UPR","Трехфазные ИБП Uniprom UPS 3S","U3S","N","С3(17)","N","С3(19)",1,1,"Подлежит ремонту",2,"Импортный",null,"31.10.2023",{"v":2465400,"d":"2,465,400.00 "},{"v":2054500,"d":"2,054,500.00"},{"v":0,"d":"0%"},null,null,"https://api.systeme.ru/catalog/view/U3SUPS40KHBS"]
["SMTSE2000RMI2U","ИБП Smart-Save SMT Systeme Electric 2000 ВА RM 2U AVR 6 C13 230 В SmartSlot",{"v":57949.96,"d":"57,949.96"},"За штуку","Systeme Electric","ITHBN","Однофазные ИБП для ИТ применения","IIT","ИБП Smart-Save UPS для ИТ","SUO","ИБП Smart-Save UPS Line Interactive","LIN","S","C1","N","С3(2)",1,1,"Подлежит ремонту",2,"Импортный",null,"21.05.2024",{"v":69539.95199999999,"d":"69,539.95 "},{"v":57949.96,"d":"57,949.96"},{"v":0,"d":"0%"},null,null,"https://api.systeme.ru/catalog/view/SMTSE2000RMI2U"]
["SRTSE3000RTXLI-NC","ИБП Smart-Save Online SRT Systeme Electric 3КВА XL RT2U 230В 8C13+1С19 SmSlot NC",{"v":166799.88,"d":"166,799.88"},"За штуку","Systeme Electric","ITHBN","Однофазные ИБП для ИТ применения","IIT","ИБП Smart-Save UPS для ИТ","SUO","ИБП Smart-Save UPS Online","ONL","S","C1","N","С3(2)",1,1,"Подлежит ремонту",2,"Импортный",null,"21.05.2024",{"v":200159.856,"d":"200,159.86 "},{"v":166799.88,"d":"166,799.88"},{"v":0,"d":"0%"},null,null,"https://api.systeme.ru/catalog/view/SRTSE3000RTXLI-NC"]
["SRVSE1KRTXLI","ИБП Smart-Save Online SRV Systeme Electric 1КВА XL RT 4U 230В 6 C13 SmSlot 2кор",{"v":94878.83,"d":"94,878.83"},"За штуку","Systeme Electric","ITHBN","Однофазные ИБП для ИТ применения","IIT","ИБП Smart-Save UPS для ИТ","SUO","ИБП Smart-Save UPS Online","ONL","S","C1","N","С3(2)",1,1,"Подлежит ремонту",2,"Импортный",null,"21.05.2024",{"v":113854.596,"d":"113,854.60 "},{"v":94878.83,"d":"94,878.83"},{"v":0,"d":"0%"},null,null,"https://api.systeme.ru/catalog/view/SRVSE1KRTXLI"]
["BR3100","Серверный шкаф Systeme Electric Базовый 42U 600/1070мм чёрный",{"v":362000,"d":"362,000.00"},"За штуку","Systeme Electric","ITRAA","Инфраструктура центров обработки данных","IDC","Серверные шкафы и аксессуары","IRA","Серверные шкафы BR","BSR","N","С3(13)","N","С3(15)",1,1,"Подлежит ремонту",1,"Локальный",null,"2025-01-01",{"v":434400,"d":"434,400.00 "},{"v":314500,"d":"314,500.00"},{"v":0.15103338632750396,"d":"15%"},null,null,"https://api.systeme.ru/catalog/view/BR3100"]
["BR3157","Серверный шкаф Systeme Electric Базовый 48U 750/1070мм чёрный",{"v":429000,"d":"429,000.00"},"За штуку","Systeme Electric","ITRAA","Инфраструктура центров обработки данных","IDC","Серверные шкафы и аксессуары","IRA","Серверные шкафы BR","BSR","N","С3(13)","N","С3(15)",1,1,"Подлежит ремонту",1,"Локальный",null,"2025-01-01",{"v":514800,"d":"514,800.00 "},{"v":373000,"d":"373,000.00"},{"v":0.15013404825737275,"d":"15%"},null,null,"https://api.systeme.ru/catalog/view/BR3157"]
["BR3307G","Серверный шкаф Systeme Electric Базовый 48U 600/1200мм серый",{"v":415000,"d":"415,000.00"},"За штуку","Systeme Electric","ITRAA","Инфраструктура центров обработки данных","IDC","Серверные шкафы и аксессуары","IRA","Серверные шкафы BR","BSR","N","С3(13)","N","С3(15)",1,1,"Подлежит ремонту",1,"Локальный",null,"2025-01-01",{"v":498000,"d":"498,000.00 "},{"v":361000,"d":"361,000.00"},{"v":0.14958448753462594,"d":"15%"},null,null,"https://api.systeme.ru/catalog/view/BR3307G"]
["ET7727","Вертикальный кабельный организатор 48U, 1 ряд, пластиковые пальцы, в 0U канал",{"v":23500,"d":"23,500.00"},"За штуку","Systeme Electric","ITRAA","Инфраструктура центров обработки данных","IDC","Серверные шкафы и аксессуары","IRA","Стоечные аксессуары Excelente","EST","S","C1","N","С3(2)",1,1,"Подлежит ремонту",5,"Локальный",null,"2025-01-01",{"v":28200,"d":"28,200.00 "},{"v":22400,"d":"22,400.00"},{"v":0.049107142857142794,"d":"5%"},null,null,"https://api.systeme.ru/catalog/view/ET7727"]
["UP7155","БРП, с мониторингом, серия Uniprom, 0/1U, 240В, 1Ф, 32A, вход IEC309, выход IEC309",{"v":153000,"d":"153,000.00"},"За штуку","Systeme Electric","ITRAA","Инфраструктура центров обработки данных","IDC","Серверные шкафы и аксессуары","IRA","Стоечные блоки распред.питания Uniprom","USP","N","С3(17)","N","С3(19)",1,1,"Подлежит ремонту",2,"Импортный",null,"27.12.2023",{"v":183600,"d":"183,600.00 "},{"v":153000,"d":"153,000.00"},{"v":0,"d":"0%"},null,null,"https://api.systeme.ru/catalog/view/UP7155"]
["UR3107","Шкаф Systeme Electric, серия Uniprom, 48U-600/1070, боковые панели 4шт, черный",{"v":512000,"d":"512,000.00"},"За штуку","Systeme Electric","ITRAA","Инфраструктура центров обработки данных","IDC","Серверные шкафы и аксессуары","IRA","Серверные шкафы Uniprom","USR","S","C1","N","С3(2)",1,1,"Подлежит ремонту",5,"Локальный",null,"2025-01-01",{"v":614400,"d":"614,400.00 "},{"v":465500,"d":"465,500.00"},{"v":0.0998925886143931,"d":"10%"},null,null,"https://api.systeme.ru/catalog/view/UR3107"]
["UT8108","Металлическая заглушка Systeme Electric, серия Uniprom, 1U, 10шт",{"v":17000,"d":"17,000.00"},"За штуку","Systeme Electric","ITRAA","Инфраструктура центров обработки данных","IDC","Серверные шкафы и аксессуары","IRA","Серверные шкафы Uniprom","USR","N","С3(6)","N","С3(7)",10,1,"Подлежит ремонту",5,"Локальный","Новая позиция в файле","06.12.2024",{"v":20400,"d":"20,400.00 "},"-","-",null,null,"https://api.systeme.ru/catalog/view/UT8108"]
["UR3X0XSK","Горизонтальный нижний уплотнитель для шкафов серии Uniprom шириной 600мм, 1шт",{"v":18100,"d":"18,100.00"},"За штуку","Systeme Electric","ITRAA","Инфраструктура центров обработки данных","IDC","Серверные шкафы и аксессуары","IRA","Стоечные аксессуары Uniprom","UST","S","C1","N","С3(2)",1,1,"Подлежит ремонту",5,"Локальный",null,"2025-01-01",{"v":21720,"d":"21,720.00 "},{"v":15800,"d":"15,800.00"},{"v":0.14556962025316467,"d":"15%"},null,null,"https://api.systeme.ru/catalog/view/UR3X0XSK"]
["UT8122","Фиксированная полка Systeme Electric, серия Uniprom, 1U, 650мм, до 100кг",{"v":24900,"d":"24,900.00"},"За штуку","Systeme Electric","ITRAA","Инфраструктура центров обработки данных","IDC","Серверные шкафы и аксессуары","IRA","Стоечные аксессуары Uniprom","UST","S","C1","N","С3(2)",1,1,"Подлежит ремонту",5,"Локальный",null,"2025-01-01",{"v":29880,"d":"29,880.00 "},{"v":22600,"d":"22,600.00"},{"v":0.10176991150442483,"d":"10%"},null,null,"https://api.systeme.ru/catalog/view/UT8122"]
["UT8579","Кембрик П-образный Uniprom, 5м",{"v":19500,"d":"19,500.00"},"За штуку","Systeme Electric","ITRAA","Инфраструктура центров обработки данных","IDC","Серверные шкафы и аксессуары","IRA","Стоечные аксессуары Uniprom","UST","S","C1","N","С3(2)",1,1,"Подлежит ремонту",5,"Локальный",null,"2025-01-01",{"v":23400,"d":"23,400.00 "},{"v":17700,"d":"17,700.00"},{"v":0.10169491525423724,"d":"10%"},null,null,"https://api.systeme.ru/catalog/view/UT8579"]
["VAR06F0625V2V2S","ВАКУУМ. ВЫКЛ. СТАЦ. VAR 6кВ 630А 25кА, MCH AC/DC220В, MX/XF AC/DC220В 150ММ",{"v":295500,"d":"295,500.00"},"За штуку","Systeme Electric","MVMCP","Компоненты среднего напряжения","SMC","Коммутационные аппараты СН","BSD","Готовый вакуумный выключатель","VCB","N","С3(11)","N","С3(13)",1,1,"Подлежит ремонту",2,"Импортный",null,"14.08.2023",{"v":354600,"d":"354,600.00 "},{"v":295500,"d":"295,500.00"},{"v":0,"d":"0%"},null,null,"https://api.systeme.ru/catalog/view/VAR06F0625V2V2S"]
["VAR06F2031V2V2L","ВАКУУМ. ВЫКЛ. СТАЦ. VAR 6кВ 2000А 31.5кА, MCH AC/DC220В, MX/XF AC/DC220В 275ММ",{"v":677000,"d":"677,000.00"},"За штуку","Systeme Electric","MVMCP","Компоненты среднего напряжения","SMC","Коммутационные аппараты СН","BSD","Готовый вакуумный выключатель","VCB","N","С3(11)","N","С3(13)",1,1,"Подлежит ремонту",2,"Импортный",null,"14.08.2023",{"v":812400,"d":"812,400.00 "},{"v":677000,"d":"677,000.00"},{"v":0,"d":"0%"},null,null,"https://api.systeme.ru/catalog/view/VAR06F2031V2V2L"]
["VAR06W0620V2V2S","ВАКУУМ. ВЫКЛ. ВЫКАТ. VAR 6кВ 630А 20кА, MCH AC/DC220В, MX/XF AC/DC220В 150ММ",{"v":327000,"d":"327,000.00"},"За штуку","Systeme Electric","MVMCP","Компоненты среднего напряжения","SMC","Коммутационные аппараты СН","BSD","Готовый вакуумный выключатель","VCB","N","С3(11)","N","С3(13)",1,1,"Подлежит ремонту",2,"Импортный",null,"14.08.2023",{"v":392400,"d":"392,400.00 "},{"v":327000,"d":"327,000.00"},{"v":0,"d":"0%"},null,null,"https://api.systeme.ru/catalog/view/VAR06W0620V2V2S"]
["VAR10F0620V2V2M","ВАКУУМ. ВЫКЛ. СТАЦ. VAR 10кВ 630А 20кА, MCH AC/DC220В, MX/XF AC/DC220В 210ММ",{"v":295500,"d":"295,500.00"},"За штуку","Systeme Electric","MVMCP","Компоненты среднего напряжения","SMC","Коммутационные аппараты СН","BSD","Готовый вакуумный выключатель","VCB","N","С3(11)","N","С3(13)",1,1,"Подлежит ремонту",2,"Импортный",null,"14.08.2023",{"v":354600,"d":"354,600.00 "},{"v":295500,"d":"295,500.00"},{"v":0,"d":"0%"},null,null,"https://api.systeme.ru/catalog/view/VAR10F0620V2V2M"]
["VAR10F1631V2V2L","ВАКУУМ. ВЫКЛ. СТАЦ. VAR 10кВ 1600А 31.5кА, MCH AC/DC220В, MX/XF AC/DC220В 275ММ",{"v":560500,"d":"560,500.00"},"За штуку","Systeme Electric","MVMCP","Компоненты среднего напряжения","SMC","Коммутационные аппараты СН","BSD","Готовый вакуумный выключатель","VCB","N","С3(11)","N","С3(13)",1,1,"Подлежит ремонту",2,"Импортный",null,"14.08.2023",{"v":672600,"d":"672,600.00 "},{"v":560500,"d":"560,500.00"},{"v":0,"d":"0%"},null,null,"https://api.systeme.ru/catalog/view/VAR10F1631V2V2L"]
["VAR10F3140V2V2L","ВАКУУМ. ВЫКЛ. СТАЦ. VAR 10кВ 3150А 40кА, MCH AC/DC220В, MX/XF AC/DC220В 275ММ",{"v":1040000,"d":"1,040,000.00"},"За штуку","Systeme Electric","MVMCP","Компоненты среднего напряжения","SMC","Коммутационные аппараты СН","BSD","Готовый вакуумный выключатель","VCB","N","С3(11)","N","С3(13)",1,1,"Подлежит ремонту",2,"Импортный",null,"14.08.2023",{"v":1248000,"d":"1,248,000.00 "},{"v":1040000,"d":"1,040,000.00"},{"v":0,"d":"0%"},null,null,"https://api.systeme.ru/catalog/view/VAR10F3140V2V2L"]
["VAR10W1225V2V2M","ВАКУУМ. ВЫКЛ. ВЫКАТ. VAR 10кВ 1250А 25кА, MCH AC/DC220В, MX/XF AC/DC220В 210ММ",{"v":329000,"d":"329,000.00"},"За штуку","Systeme Electric","MVMCP","Компоненты среднего напряжения","SMC","Коммутационные аппараты СН","BSD","Готовый вакуумный выключатель","VCB","N","С3(11)","N","С3(13)",1,1,"Подлежит ремонту",2,"Импортный",null,"14.08.2023",{"v":394800,"d":"394,800.00 "},{"v":329000,"d":"329,000.00"},{"v":0,"d":"0%"},null,null,"https://api.systeme.ru/catalog/view/VAR10W1225V2V2M"]
["VAR10W2540V2V2L","ВАКУУМ. ВЫКЛ. ВЫКАТ. VAR 10кВ 2500А 40кА, MCH AC/DC220В, MX/XF AC/DC220В 275ММ",{"v":1033500,"d":"1,033,500.00"},"За штуку","Systeme Electric","MVMCP","Компоненты среднего напряжения","SMC","Коммутационные аппараты СН","BSD","Готовый вакуумный выключатель","VCB","N","С3(11)","N","С3(13)",1,1,"Подлежит ремонту",2,"Импортный",null,"14.08.2023",{"v":1240200,"d":"1,240,200.00 "},{"v":1033500,"d":"1,033,500.00"},{"v":0,"d":"0%"},null,null,"https://api.systeme.ru/catalog/view/VAR10W2540V2V2L"]
["VAR35W1231V2V2D","ВАКУУМ. ВЫКЛ. ВЫКАТ. VAR 35кВ 1250А 31.5кА, MCH AC/DC220В, MX/XF AC/DC220В 300ММ",{"v":1271000,"d":"1,271,000.00"},"За штуку","Systeme Electric","MVMCP","Компоненты среднего напряжения","SMC","Коммутационные аппараты СН","BSD","Готовый вакуумный выключатель","VCB","N","С3(11)","N","С3(13)",1,1,"Подлежит ремонту",2,"Импортный",null,"14.08.2023",{"v":1525200,"d":"1,525,200.00 "},{"v":1271000,"d":"1,271,000.00"},{"v":0,"d":"0%"},null,null,"https://api.systeme.ru/catalog/view/VAR35W1231V2V2D"]
["VEH06F0625V2V2S","ВАКУУМ. ВЫКЛ. СТАЦ. VEH 6кВ 630А 25кА, MCH AC/DC220В, MX/XF AC/DC220В 150ММ",{"v":319000,"d":"319,000.00"},"За штуку","Systeme Electric","MVMCP","Компоненты среднего напряжения","SMC","Коммутационные аппараты СН","BSD","Готовый вакуумный выключатель","VCB","N","С3(11)","N","С3(13)",1,1,"Подлежит ремонту",2,"Импортный",null,"14.08.2023",{"v":382800,"d":"382,800.00 "},{"v":319000,"d":"319,000.00"},{"v":0,"d":"0%"},null,null,"https://api.systeme.ru/catalog/view/VEH06F0625V2V2S"]
["VEH06F2040V2V2L","ВАКУУМ. ВЫКЛ. СТАЦ. VEH 6кВ 2000А 40кА, MCH AC/DC220В, MX/XF AC/DC220В 275ММ",{"v":1154500,"d":"1,154,500.00"},"За штуку","Systeme Electric","MVMCP","Компоненты среднего напряжения","SMC","Коммутационные аппараты СН","BSD","Готовый вакуумный выключатель","VCB","N","С3(11)","N","С3(13)",1,1,"Подлежит ремонту",2,"Импортный",null,"14.08.2023",{"v":1385400,"d":"1,385,400.00 "},{"v":1154500,"d":"1,154,500.00"},{"v":0,"d":"0%"},null,null,"https://api.systeme.ru/catalog/view/VEH06F2040V2V2L"]
["VEH06W1631V2V2M","ВАКУУМ. ВЫКЛ. ВЫКАТ. VEH 6кВ 1600А 31.5кА, MCH AC/DC220В, MX/XF AC/DC220В 210ММ",{"v":560500,"d":"560,500.00"},"За штуку","Systeme Electric","MVMCP","Компоненты среднего напряжения","SMC","Коммутационные аппараты СН","BSD","Готовый вакуумный выключатель","VCB","N","С3(11)","N","С3(13)",1,1,"Подлежит ремонту",2,"Импортный",null,"14.08.2023",{"v":672600,"d":"672,600.00 "},{"v":560500,"d":"560,500.00"},{"v":0,"d":"0%"},null,null,"https://api.systeme.ru/catalog/view/VEH06W1631V2V2M"]
["VEH10F1220V2V2M","ВАКУУМ. ВЫКЛ. СТАЦ. VEH 10кВ 1250А 20кА, MCH AC/DC220В, MX/XF AC/DC220В 210ММ",{"v":321000,"d":"321,000.00"},"За штуку","Systeme Electric","MVMCP","Компоненты среднего напряжения","SMC","Коммутационные аппараты СН","BSD","Готовый вакуумный выключатель","VCB","N","С3(11)","N","С3(13)",1,1,"Подлежит ремонту",2,"Импортный",null,"14.08.2023",{"v":385200,"d":"385,200.00 "},{"v":321000,"d":"321,000.00"},{"v":0,"d":"0%"},null,null,"https://api.systeme.ru/catalog/view/VEH10F1220V2V2M"]
["VEH10F1640V2V2L","ВАКУУМ. ВЫКЛ. СТАЦ. VEH 10кВ 1600А 40кА, MCH AC/DC220В, MX/XF AC/DC220В 275ММ",{"v":596000,"d":"596,000.00"},"За штуку","Systeme Electric","MVMCP","Компоненты среднего напряжения","SMC","Коммутационные аппараты СН","BSD","Готовый вакуумный выключатель","VCB","N","С3(11)","N","С3(13)",1,1,"Подлежит ремонту",2,"Импортный",null,"14.08.2023",{"v":715200,"d":"715,200.00 "},{"v":596000,"d":"596,000.00"},{"v":0,"d":"0%"},null,null,"https://api.systeme.ru/catalog/view/VEH10F1640V2V2L"]
["VEH10W1220V2V2M","ВАКУУМ. ВЫКЛ. ВЫКАТ. VEH 10кВ 1250А 20кА, MCH AC/DC220В, MX/XF AC/DC220В 210ММ",{"v":380000,"d":"380,000.00"},"За штуку","Systeme Electric","MVMCP","Компоненты среднего напряжения","SMC","Коммутационные аппараты СН","BSD","Готовый вакуумный выключатель","VCB","N","С3(11)","N","С3(13)",1,1,"Подлежит ремонту",2,"Импортный",null,"14.08.2023",{"v":456000,"d":"456,000.00 "},{"v":380000,"d":"380,000.00"},{"v":0,"d":"0%"},null,null,"https://api.systeme.ru/catalog/view/VEH10W1220V2V2M"]
["VEH10W2531V2V2L","ВАКУУМ. ВЫКЛ. ВЫКАТ. VEH 10кВ 2500А 31.5кА, MCH AC/DC220В, MX/XF AC/DC220В 275ММ",{"v":1271000,"d":"1,271,000.00"},"За штуку","Systeme Electric","MVMCP","Компоненты среднего напряжения","SMC","Коммутационные аппараты СН","BSD","Готовый вакуумный выключатель","VCB","N","С3(11)","N","С3(13)",1,1,"Подлежит ремонту",2,"Импортный",null,"14.08.2023",{"v":1525200,"d":"1,525,200.00 "},{"v":1271000,"d":"1,271,000.00"},{"v":0,"d":"0%"},null,null,"https://api.systeme.ru/catalog/view/VEH10W2531V2V2L"]
["VEH10W5050V2V2L","ВАКУУМ. ВЫКЛ. ВЫКАТ. VEH 10кВ 5000А 50кА, MCH AC/DC220В, MX/XF AC/DC220В 275мм",{"v":2700000,"d":"2,700,000.00"},"За штуку","Systeme Electric","MVMCP","Компоненты среднего напряжения","SMC","Коммутационные аппараты СН","BSD","Готовый вакуумный выключатель","VCB","N","С3(11)","N","С3(13)",1,1,"Подлежит ремонту",2,"Импортный",null,"23.07.2024",{"v":3240000,"d":"3,240,000.00 "},{"v":2700000,"d":"2,700,000.00"},{"v":0,"d":"0%"},null,null,"https://api.systeme.ru/catalog/view/VEH10W5050V2V2L"]
["4030100423","Индикатор наличия напряжения Systeme VPIS-6-VO",{"v":25500,"d":"25,500.00"},"За штуку","Механотроника","MVRMU","Моноблоки RME - Лицензия","RML","Баки и компоненты RME уровень C","RMC","Баки и компоненты RME уровень C","SUB","N","С3(9)","N","С3(11)",12,12,"Подлежит замене",2,"Локальный",null,"27.10.2023",{"v":30600,"d":"30,600.00 "},{"v":25500,"d":"25,500.00"},{"v":0,"d":"0%"},null,null,"https://api.systeme.ru/catalog/view/4030100423"]
["3020201222","Волоконно-оптический датчик ВОД-Л (L=10м)",{"v":13400,"d":"13,400.00"},"За штуку","Механотроника","MVRPT","Релейная и дуговая защита","RPT","Релейная и дуговая защита","RAP","Дуговая защита ДУГА, БМРЗ","ARC","N","С3(10)","N","С3(12)",1,1,"Подлежит ремонту",5,"Локальный",null,"22.07.2024",{"v":16080,"d":"16,080.00 "},{"v":13400,"d":"13,400.00"},{"v":0,"d":"0%"},null,null,"https://api.systeme.ru/catalog/view/3020201222"]
["3030201322","Датчик с контролем целостности оптоволокна ВОД-РК (L=10 м)",{"v":12100,"d":"12,100.00"},"За штуку","Механотроника","MVRPT","Релейная и дуговая защита","RPT","Релейная и дуговая защита","RAP","Дуговая защита ДУГА, БМРЗ","ARC","N","С3(10)","N","С3(12)",1,1,"Подлежит ремонту",5,"Локальный",null,"22.07.2024",{"v":14520,"d":"14,520.00 "},{"v":12100,"d":"12,100.00"},{"v":0,"d":"0%"},null,null,"https://api.systeme.ru/catalog/view/3030201322"]
["3030202122","Волоконно-оптический датчик ВОД-Р (L=14м)",{"v":17000,"d":"17,000.00"},"За штуку","Механотроника","MVRPT","Релейная и дуговая защита","RPT","Релейная и дуговая защита","RAP","Дуговая защита ДУГА, БМРЗ","ARC","N","С3(10)","N","С3(12)",1,1,"Подлежит ремонту",5,"Локальный",null,"22.07.2024",{"v":20400,"d":"20,400.00 "},{"v":17000,"d":"17,000.00"},{"v":0,"d":"0%"},null,null,"https://api.systeme.ru/catalog/view/3030202122"]
["1020300322","Блок микропроцессорный релейной защиты БМРЗ-103-2-Д-СВ-01",{"v":235000,"d":"235,000.00"},"За штуку","Механотроника","MVRPT","Релейная и дуговая защита","RPT","Релейная и дуговая защита","RAP","БМРЗ 50, 100, 120, 150, М4 серий","BRZ","N","С3(10)","N","С3(12)",1,1,"Подлежит ремонту",5,"Локальный",null,"22.07.2024",{"v":282000,"d":"282,000.00 "},{"v":235000,"d":"235,000.00"},{"v":0,"d":"0%"},null,null,"https://api.systeme.ru/catalog/view/1020300322"]
["1030104022","Блок микропроцессорный релейной защиты БМРЗ-120-2-Д-ОМ-ВВ-01",{"v":374500,"d":"374,500.00"},"За штуку","Механотроника","MVRPT","Релейная и дуговая защита","RPT","Релейная и дуговая защита","RAP","БМРЗ 50, 100, 120, 150, М4 серий","BRZ","N","С3(10)","N","С3(12)",1,1,"Подлежит ремонту",5,"Локальный",null,"22.07.2024",{"v":449400,"d":"449,400.00 "},{"v":374500,"d":"374,500.00"},{"v":0,"d":"0%"},null,null,"https://api.systeme.ru/catalog/view/1030104022"]
["1040100222","Блок микропроцессорный релейной защиты БМРЗ-152-4-Д-КСЗ-41",{"v":416000,"d":"416,000.00"},"За штуку","Механотроника","MVRPT","Релейная и дуговая защита","RPT","Релейная и дуговая защита","RAP","БМРЗ 50, 100, 120, 150, М4 серий","BRZ","N","С3(10)","N","С3(12)",1,1,"Подлежит ремонту",5,"Локальный",null,"22.07.2024",{"v":499200,"d":"499,200.00 "},{"v":416000,"d":"416,000.00"},{"v":0,"d":"0%"},null,null,"https://api.systeme.ru/catalog/view/1040100222"]
["1040101122","Блок микропроцессорный релейной защиты БМРЗ-152-2-Д-О-КЛ-53",{"v":331000,"d":"331,000.00"},"За штуку","Механотроника","MVRPT","Релейная и дуговая защита","RPT","Релейная и дуговая защита","RAP","БМРЗ 50, 100, 120, 150, М4 серий","BRZ","N","С3(10)","N","С3(12)",1,1,"Подлежит ремонту",5,"Локальный",null,"22.07.2024",{"v":397200,"d":"397,200.00 "},{"v":331000,"d":"331,000.00"},{"v":0,"d":"0%"},null,null,"https://api.systeme.ru/catalog/view/1040101122"]
["1040103722","Блок микропроцессорный релейной защиты БМРЗ-152-4-П-О-КСЗ-41",{"v":513000,"d":"513,000.00"},"За штуку","Механотроника","MVRPT","Релейная и дуговая защита","RPT","Релейная и дуговая защита","RAP","БМРЗ 50, 100, 120, 150, М4 серий","BRZ","N","С3(10)","N","С3(12)",1,1,"Подлежит ремонту",5,"Локальный",null,"22.07.2024",{"v":615600,"d":"615,600.00 "},{"v":513000,"d":"513,000.00"},{"v":0,"d":"0%"},null,null,"https://api.systeme.ru/catalog/view/1040103722"]
["1040104722","Блок микропроцессорный релейной защиты БМРЗ-152-2-Д-О-СВ-52",{"v":331000,"d":"331,000.00"},"За штуку","Механотроника","MVRPT","Релейная и дуговая защита","RPT","Релейная и дуговая защита","RAP","БМРЗ 50, 100, 120, 150, М4 серий","BRZ","N","С3(10)","N","С3(12)",1,1,"Подлежит ремонту",5,"Локальный",null,"22.07.2024",{"v":397200,"d":"397,200.00 "},{"v":331000,"d":"331,000.00"},{"v":0,"d":"0%"},null,null,"https://api.systeme.ru/catalog/view/1040104722"]
["1040110322","Блок микропроцессорный релейной защиты БМРЗ-152-4-Д-О-КСЗ-41",{"v":433000,"d":"433,000.00"},"За штуку","Механотроника","MVRPT","Релейная и дуговая защита","RPT","Релейная и дуговая защита","RAP","БМРЗ 50, 100, 120, 150, М4 серий","BRZ","N","С3(10)","N","С3(12)",1,1,"Подлежит ремонту",5,"Локальный",null,"22.07.2024",{"v":519600,"d":"519,600.00 "},{"v":433000,"d":"433,000.00"},{"v":0,"d":"0%"},null,null,"https://api.systeme.ru/catalog/view/1040110322"]
["1040115622","Блок микропроцессорный релейной защиты БМРЗ-152-1-Д-ОМ-СВ-52",{"v":420500,"d":"420,500.00"},"За штуку","Механотроника","MVRPT","Релейная и дуговая защита","RPT","Релейная и дуговая защита","RAP","БМРЗ 50, 100, 120, 150, М4 серий","BRZ","N","С3(10)","N","С3(12)",1,1,"Подлежит ремонту",5,"Локальный",null,"22.07.2024",{"v":504600,"d":"504,600.00 "},{"v":420500,"d":"420,500.00"},{"v":0,"d":"0%"},null,null,"https://api.systeme.ru/catalog/view/1040115622"]
["1040116822","Блок микропроцессорный релейной защиты БМРЗ-152-2-П-ОМ-СВ-52",{"v":500500,"d":"500,500.00"},"За штуку","Механотроника","MVRPT","Релейная и дуговая защита","RPT","Релейная и дуговая защита","RAP","БМРЗ 50, 100, 120, 150, М4 серий","BRZ","N","С3(10)","N","С3(12)",1,1,"Подлежит ремонту",5,"Локальный",null,"22.07.2024",{"v":600600,"d":"600,600.00 "},{"v":500500,"d":"500,500.00"},{"v":0,"d":"0%"},null,null,"https://api.systeme.ru/catalog/view/1040116822"]
["1040500722","Блок микропроцессорный релейной защиты БМРЗ-158-2-Д-УЗД-01",{"v":316000,"d":"316,000.00"},"За штуку","Механотроника","MVRPT","Релейная и дуговая защита","RPT","Релейная и дуговая защита","RAP","БМРЗ 50, 100, 120, 150, М4 серий","BRZ","N","С3(10)","N","С3(12)",1,1,"Подлежит ремонту",5,"Локальный",null,"22.07.2024",{"v":379200,"d":"379,200.00 "},{"v":316000,"d":"316,000.00"},{"v":0,"d":"0%"},null,null,"https://api.systeme.ru/catalog/view/1040500722"]
["1040600722","Блок микропроцессорный релейной защиты БМРЗ-159-2-Д-М-ПЛК-51",{"v":488000,"d":"488,000.00"},"За штуку","Механотроника","MVRPT","Релейная и дуговая защита","RPT","Релейная и дуговая защита","RAP","БМРЗ 50, 100, 120, 150, М4 серий","BRZ","N","С3(10)","N","С3(12)",1,1,"Подлежит ремонту",5,"Локальный",null,"22.07.2024",{"v":585600,"d":"585,600.00 "},{"v":488000,"d":"488,000.00"},{"v":0,"d":"0%"},null,null,"https://api.systeme.ru/catalog/view/1040600722"]
["1040700622","Блок микропроцессорный релейной защиты БМРЗ-162-2-Д-КЛ-51",{"v":313500,"d":"313,500.00"},"За штуку","Механотроника","MVRPT","Релейная и дуговая защита","RPT","Релейная и дуговая защита","RAP","БМРЗ 50, 100, 120, 150, М4 серий","BRZ","N","С3(10)","N","С3(12)",1,1,"Подлежит ремонту",5,"Локальный",null,"22.07.2024",{"v":376200,"d":"376,200.00 "},{"v":313500,"d":"313,500.00"},{"v":0,"d":"0%"},null,null,"https://api.systeme.ru/catalog/view/1040700622"]
["1040705722","Блок микропроцессорный релейной защиты БМРЗ-162-2-Д-О-ВВ-51",{"v":331000,"d":"331,000.00"},"За штуку","Механотроника","MVRPT","Релейная и дуговая защита","RPT","Релейная и дуговая защита","RAP","БМРЗ 50, 100, 120, 150, М4 серий","BRZ","N","С3(10)","N","С3(12)",1,1,"Подлежит ремонту",5,"Локальный",null,"22.07.2024",{"v":397200,"d":"397,200.00 "},{"v":331000,"d":"331,000.00"},{"v":0,"d":"0%"},null,null,"https://api.systeme.ru/catalog/view/1040705722"]
["1040802122","Блок микропроцессорный релейной защиты БМРЗ-163-2-Д-О-УЗТ-53",{"v":496000,"d":"496,000.00"},"За штуку","Механотроника","MVRPT","Релейная и дуговая защита","RPT","Релейная и дуговая защита","RAP","БМРЗ 50, 100, 120, 150, М4 серий","BRZ","N","С3(10)","N","С3(12)",1,1,"Подлежит ремонту",5,"Локальный",null,"22.07.2024",{"v":595200,"d":"595,200.00 "},{"v":496000,"d":"496,000.00"},{"v":0,"d":"0%"},null,null,"https://api.systeme.ru/catalog/view/1040802122"]
["1040900722","Блок микропроцессорный релейной защиты БМРЗ-166-2-Д-ОМ-ЦРН-51",{"v":505500,"d":"505,500.00"},"За штуку","Механотроника","MVRPT","Релейная и дуговая защита","RPT","Релейная и дуговая защита","RAP","БМРЗ 50, 100, 120, 150, М4 серий","BRZ","N","С3(10)","N","С3(12)",1,1,"Подлежит ремонту",5,"Локальный",null,"22.07.2024",{"v":606600,"d":"606,600.00 "},{"v":505500,"d":"505,500.00"},{"v":0,"d":"0%"},null,null,"https://api.systeme.ru/catalog/view/1040900722"]
["1050402822","БМРЗ-ДЗШ-12-ОМ-62",{"v":1856000,"d":"1,856,000.00"},"За штуку","Механотроника","MVRPT","Релейная и дуговая защита","RPT","Релейная и дуговая защита","RAP","БМРЗ 50, 100, 120, 150, М4 серий","BRZ","N","С3(13)","N","С3(15)",1,1,"Подлежит ремонту",5,"Локальный",null,"22.07.2024",{"v":2227200,"d":"2,227,200.00 "},{"v":1856000,"d":"1,856,000.00"},{"v":0,"d":"0%"},null,null,"https://api.systeme.ru/catalog/view/1050402822"]
["1051001022","Блок микропроцессорный БМРЗ-УЗД-10-М-52",{"v":983500,"d":"983,500.00"},"За штуку","Механотроника","MVRPT","Релейная и дуговая защита","RPT","Релейная и дуговая защита","RAP","БМРЗ 50, 100, 120, 150, М4 серий","BRZ","N","С3(10)","N","С3(12)",1,1,"Подлежит ремонту",5,"Локальный",null,"22.07.2024",{"v":1180200,"d":"1,180,200.00 "},{"v":983500,"d":"983,500.00"},{"v":0,"d":"0%"},null,null,"https://api.systeme.ru/catalog/view/1051001022"]
["1051301222","Блок микропроцессорный БМРЗ-0,4АВ-00-50",{"v":718000,"d":"718,000.00"},"За штуку","Механотроника","MVRPT","Релейная и дуговая защита","RPT","Релейная и дуговая защита","RAP","БМРЗ 50, 100, 120, 150, М4 серий","BRZ","N","С3(10)","N","С3(12)",1,1,"Подлежит ремонту",5,"Локальный",null,"22.07.2024",{"v":861600,"d":"861,600.00 "},{"v":718000,"d":"718,000.00"},{"v":0,"d":"0%"},null,null,"https://api.systeme.ru/catalog/view/1051301222"]
["1051400222","БМПА-0,4-10-М-54",{"v":479500,"d":"479,500.00"},"За штуку","Механотроника","MVRPT","Релейная и дуговая защита","RPT","Релейная и дуговая защита","RAP","БМРЗ 50, 100, 120, 150, М4 серий","BRZ","N","С3(13)","N","С3(15)",1,1,"Подлежит ремонту",5,"Локальный",null,"22.07.2024",{"v":575400,"d":"575,400.00 "},{"v":479500,"d":"479,500.00"},{"v":0,"d":"0%"},null,null,"https://api.systeme.ru/catalog/view/1051400222"]
["1060101422","Блок микропроцессорный релейной защиты БМРЗ-152-2-Е-М-ЭД-61",{"v":449000,"d":"449,000.00"},"За штуку","Механотроника","MVRPT","Релейная и дуговая защита","RPT","Релейная и дуговая защита","RAP","БМРЗ 50, 100, 120, 150, М4 серий","BRZ","N","С3(10)","N","С3(12)",1,1,"Подлежит ремонту",5,"Локальный",null,"22.07.2024",{"v":538800,"d":"538,800.00 "},{"v":449000,"d":"449,000.00"},{"v":0,"d":"0%"},null,null,"https://api.systeme.ru/catalog/view/1060101422"]
["1060105224","Блок микропроцессорный релейной защиты БМРЗ-162-2-Е-О-БСК-61",{"v":376500,"d":"376,500.00"},"За штуку","Механотроника","MVRPT","Релейная и дуговая защита","RPT","Релейная и дуговая защита","RAP","БМРЗ 50, 100, 120, 150, М4 серий","BRZ","N","С3(10)","N","С3(12)",1,1,"Подлежит ремонту",5,"Локальный",null,"22.07.2024",{"v":451800,"d":"451,800.00 "},{"v":376500,"d":"376,500.00"},{"v":0,"d":"0%"},null,null,"https://api.systeme.ru/catalog/view/1060105224"]
["1060600222","Блок микропроцессорный релейной защиты БМРЗ-162-2-Е-М-КСЗ-61",{"v":533500,"d":"533,500.00"},"За штуку","Механотроника","MVRPT","Релейная и дуговая защита","RPT","Релейная и дуговая защита","RAP","БМРЗ 50, 100, 120, 150, М4 серий","BRZ","N","С3(10)","N","С3(12)",1,1,"Подлежит ремонту",5,"Локальный",null,"22.07.2024",{"v":640200,"d":"640,200.00 "},{"v":533500,"d":"533,500.00"},{"v":0,"d":"0%"},null,null,"https://api.systeme.ru/catalog/view/1060600222"]
["1060700322","Блок микропроцессорный релейной защиты БМРЗ-163-4-Е-М-УЗТ-61",{"v":614000,"d":"614,000.00"},"За штуку","Механотроника","MVRPT","Релейная и дуговая защита","RPT","Релейная и дуговая защита","RAP","БМРЗ 50, 100, 120, 150, М4 серий","BRZ","N","С3(10)","N","С3(12)",1,1,"Подлежит ремонту",5,"Локальный",null,"22.07.2024",{"v":736800,"d":"736,800.00 "},{"v":614000,"d":"614,000.00"},{"v":0,"d":"0%"},null,null,"https://api.systeme.ru/catalog/view/1060700322"]
["1070503722","Блок микропроцессорный БМРЗ-ФВВ-11-01",{"v":765000,"d":"765,000.00"},"За штуку","Механотроника","MVRPT","Релейная и дуговая защита","RPT","Релейная и дуговая защита","RAP","БМРЗ 50, 100, 120, 150, М4 серий","BRZ","N","С3(10)","N","С3(12)",1,1,"Подлежит ремонту",5,"Локальный",null,"22.07.2024",{"v":918000,"d":"918,000.00 "},{"v":765000,"d":"765,000.00"},{"v":0,"d":"0%"},null,null,"https://api.systeme.ru/catalog/view/1070503722"]
["1150200122","Блок микропроцессорный центральной сигнализации БМЦС-40-21",{"v":386000,"d":"386,000.00"},"За штуку","Механотроника","MVRPT","Релейная и дуговая защита","RPT","Релейная и дуговая защита","RAP","БМРЗ 50, 100, 120, 150, М4 серий","BRZ","N","С3(10)","N","С3(12)",1,1,"Подлежит ремонту",5,"Локальный",null,"22.07.2024",{"v":463200,"d":"463,200.00 "},{"v":386000,"d":"386,000.00"},{"v":0,"d":"0%"},null,null,"https://api.systeme.ru/catalog/view/1150200122"]
["7010100322","Блок питания комбинированный БПК-5",{"v":137500,"d":"137,500.00"},"За штуку","Механотроника","MVRPT","Релейная и дуговая защита","RPT","Релейная и дуговая защита","RAP","БМРЗ 50, 100, 120, 150, М4 серий","BRZ","N","С3(10)","N","С3(12)",1,1,"Подлежит ремонту",5,"Локальный",null,"22.07.2024",{"v":165000,"d":"165,000.00 "},{"v":137500,"d":"137,500.00"},{"v":0,"d":"0%"},null,null,"https://api.systeme.ru/catalog/view/7010100322"]
["4010100223","Блок микропроцессорный релейной защиты БМРЗ-60-VIP-2521М0-01",{"v":150000,"d":"150,000.00"},"За штуку","Механотроника","MVRPT","Релейная и дуговая защита","RPT","Релейная и дуговая защита","RAP","БМРЗ-VIP","VIP","S","C1","N","С3(2)",1,1,"Подлежит ремонту",5,"Локальный",null,"31.10.2023",{"v":180000,"d":"180,000.00 "},{"v":150000,"d":"150,000.00"},{"v":0,"d":"0%"},null,null,"https://api.systeme.ru/catalog/view/4010100223"]
["SPA16N063FHNN54ERU","ВОЗДУШНЫЙ АВТ.ВЫКЛ.SYSTEMEPACT ACB 06N 3P 6.0E СТАЦ,ГП MCH+MX+XF AC230V",{"v":762500,"d":"762,500.00"},"За штуку","Systeme Electric","PPACB","Энергетика Проектная","SPP","Аппараты SystemePact ACB","ACB","SystemePact ACB1 авт. выкл. - фикс. реф","AC1","N","С2","N",null,1,1,"Подлежит ремонту",5,"Локальный",null,"07.02.2024",{"v":915000,"d":"915,000.00 "},{"v":762500,"d":"762,500.00"},{"v":0,"d":"0%"},"SPA16N063FHNN54E",null,"https://api.systeme.ru/catalog/view/SPA16N063FHNN54ERU"]
["SPA16N083FHNN54HRU","ВОЗДУШНЫЙ АВТ.ВЫКЛ.SYSTEMEPACT ACB 08N 3P 6.0H СТАЦ,ГП MCH+MX+XF AC230V",{"v":910500,"d":"910,500.00"},"За штуку","Systeme Electric","PPACB","Энергетика Проектная","SPP","Аппараты SystemePact ACB","ACB","SystemePact ACB1 авт. выкл. - фикс. реф","AC1","N","С2","N","С3(4)",1,1,"Подлежит ремонту",5,"Локальный",null,"07.02.2024",{"v":1092600,"d":"1,092,600.00 "},{"v":910500,"d":"910,500.00"},{"v":0,"d":"0%"},"SPA16N083FHNN54H",null,"https://api.systeme.ru/catalog/view/SPA16N083FHNN54HRU"]
["SPA16N103DHNN54GRU","ВОЗДУШНЫЙ АВТ.ВЫКЛ.SYSTEMEPACT ACB 10N 3P 6.0H G ВЫК ГП MCH+MX+XF AC230V",{"v":1262000,"d":"1,262,000.00"},"За штуку","Systeme Electric","PPACB","Энергетика Проектная","SPP","Аппараты SystemePact ACB","ACB","SystemePact ACB1 авт. выкл. - фикс. реф","AC1","N",null,"N",null,1,1,"Подлежит ремонту",5,"Локальный",null,"07.02.2024",{"v":1514400,"d":"1,514,400.00 "},{"v":1262000,"d":"1,262,000.00"},{"v":0,"d":"0%"},"SPA16N103DHNN54G",null,"https://api.systeme.ru/catalog/view/SPA16N103DHNN54GRU"]
["SPA16N123DHNN54HRU","ВОЗДУШНЫЙ АВТ.ВЫКЛ.SYSTEMEPACT ACB 12N 3P 6.0H ВЫК,ГП MCH+MX+XF AC230V",{"v":1318500,"d":"1,318,500.00"},"За штуку","Systeme Electric","PPACB","Энергетика Проектная","SPP","Аппараты SystemePact ACB","ACB","SystemePact ACB1 авт. выкл. - фикс. реф","AC1","N","С2","N",null,1,1,"Подлежит ремонту",5,"Локальный",null,"07.02.2024",{"v":1582200,"d":"1,582,200.00 "},{"v":1318500,"d":"1,318,500.00"},{"v":0,"d":"0%"},"SPA16N123DHNN54H",null,"https://api.systeme.ru/catalog/view/SPA16N123DHNN54HRU"]
["SPA40H083DHNN58HRU","ВОЗДУШНЫЙ АВТ.ВЫКЛ.SYSTEMEPACT ACB 08H 3P 6.0H ВЫК,ГП MCH+MX+XF AC230V",{"v":1250500,"d":"1,250,500.00"},"За штуку","Systeme Electric","PPACB","Энергетика Проектная","SPP","Аппараты SystemePact ACB","ACB","SystemePact ACB2 авт. выкл. - фикс. реф","AC2","N",null,"N",null,1,1,"Подлежит ремонту",5,"Локальный",null,"07.02.2024",{"v":1500600,"d":"1,500,600.00 "},{"v":1250500,"d":"1,250,500.00"},{"v":0,"d":"0%"},"SPA40H083DHNN58H",null,"https://api.systeme.ru/catalog/view/SPA40H083DHNN58HRU"]
["SPA40H084FHNN58ERU","ВОЗДУШНЫЙ АВТ.ВЫКЛ.SYSTEMEPACT ACB 08H 4P 6.0E СТАЦ,ГП MCH+MX+XF AC230V",{"v":1023500,"d":"1,023,500.00"},"За штуку","Systeme Electric","PPACB","Энергетика Проектная","SPP","Аппараты SystemePact ACB","ACB","SystemePact ACB2 авт. выкл. - фикс. реф","AC2","N",null,"N",null,1,1,"Подлежит ремонту",5,"Локальный",null,"07.02.2024",{"v":1228200,"d":"1,228,200.00 "},{"v":1023500,"d":"1,023,500.00"},{"v":0,"d":"0%"},"SPA40H084FHNN58E",null,"https://api.systeme.ru/catalog/view/SPA40H084FHNN58ERU"]
["SPA40H104FHNN58HRU","ВОЗДУШНЫЙ АВТ.ВЫКЛ.SYSTEMEPACT ACB 10H 4P 6.0H СТАЦ,ГП MCH+MX+XF AC 230В",{"v":1212500,"d":"1,212,500.00"},"За штуку","Systeme Electric","PPACB","Энергетика Проектная","SPP","Аппараты SystemePact ACB","ACB","SystemePact ACB2 авт. выкл. - фикс. реф","AC2","N",null,"N",null,1,1,"Подлежит ремонту",5,"Локальный",null,"07.02.2024",{"v":1455000,"d":"1,455,000.00 "},{"v":1212500,"d":"1,212,500.00"},{"v":0,"d":"0%"},"SPA40H104FHNN58H",null,"https://api.systeme.ru/catalog/view/SPA40H104FHNN58HRU"]
["SPA40H163DHNN58ERU","ВОЗДУШНЫЙ АВТ.ВЫКЛ.SYSTEMEPACT ACB 16H 3P 6.0E ВЫК,ГП MCH+MX+XF AC230V",{"v":1555500,"d":"1,555,500.00"},"За штуку","Systeme Electric","PPACB","Энергетика Проектная","SPP","Аппараты SystemePact ACB","ACB","SystemePact ACB2 авт. выкл. - фикс. реф","AC2","N","С2","N",null,1,1,"Подлежит ремонту",5,"Локальный",null,"07.02.2024",{"v":1866600,"d":"1,866,600.00 "},{"v":1555500,"d":"1,555,500.00"},{"v":0,"d":"0%"},"SPA40H163DHNN58E",null,"https://api.systeme.ru/catalog/view/SPA40H163DHNN58ERU"]
["SPA40H203FHNN58ERU","ВОЗДУШНЫЙ АВТ.ВЫКЛ.SYSTEMEPACT ACB 20H 3P 6.0E СТАЦ,ГП MCH+MX+XF AC230V",{"v":1253500,"d":"1,253,500.00"},"За штуку","Systeme Electric","PPACB","Энергетика Проектная","SPP","Аппараты SystemePact ACB","ACB","SystemePact ACB2 авт. выкл. - фикс. реф","AC2","N","С2","N",null,1,1,"Подлежит ремонту",5,"Локальный",null,"07.02.2024",{"v":1504200,"d":"1,504,200.00 "},{"v":1253500,"d":"1,253,500.00"},{"v":0,"d":"0%"},"SPA40H203FHNN58E",null,"https://api.systeme.ru/catalog/view/SPA40H203FHNN58ERU"]
["SPA40H253DXDD58ERU","ВОЗДУШНЫЙ АВТ.ВЫКЛ.SYSTEMEPACT ACB 25H 3P 6.0E ВЫК.MCH+MX+XF DC 220В 3CD/3CE/3CT",{"v":1962500,"d":"1,962,500.00"},"За штуку","Systeme Electric","PPACB","Энергетика Проектная","SPP","Аппараты SystemePact ACB","ACB","SystemePact ACB2 авт. выкл. - фикс. реф","AC2","N",null,"N",null,1,1,"Подлежит ремонту",5,"Локальный",null,"20.05.2024",{"v":2355000,"d":"2,355,000.00 "},{"v":1962500,"d":"1,962,500.00"},{"v":0,"d":"0%"},null,null,"https://api.systeme.ru/catalog/view/SPA40H253DXDD58ERU"]
["SPA40H323DHNN58ERU","ВОЗДУШНЫЙ АВТ.ВЫКЛ.SYSTEMEPACT ACB 32H 3P 6.0E ВЫК,ГП MCH+MX+XF AC230V",{"v":2201500,"d":"2,201,500.00"},"За штуку","Systeme Electric","PPACB","Энергетика Проектная","SPP","Аппараты SystemePact ACB","ACB","SystemePact ACB2 авт. выкл. - фикс. реф","AC2","N","С2","N",null,1,1,"Подлежит ремонту",5,"Локальный",null,"07.02.2024",{"v":2641800,"d":"2,641,800.00 "},{"v":2201500,"d":"2,201,500.00"},{"v":0,"d":"0%"},"SPA40H323DHNN58E",null,"https://api.systeme.ru/catalog/view/SPA40H323DHNN58ERU"]
["SPA40H403DHNN58HRU","ВОЗДУШНЫЙ АВТ.ВЫКЛ.SYSTEMEPACT ACB 40H 3P 6.0H ВЫК,ГП MCH+MX+XF AC230V",{"v":2935000,"d":"2,935,000.00"},"За штуку","Systeme Electric","PPACB","Энергетика Проектная","SPP","Аппараты SystemePact ACB","ACB","SystemePact ACB2 авт. выкл. - фикс. реф","AC2","N","С2","N",null,1,1,"Подлежит ремонту",5,"Локальный",null,"07.02.2024",{"v":3522000,"d":"3,522,000.00 "},{"v":2935000,"d":"2,935,000.00"},{"v":0,"d":"0%"},"SPA40H403DHNN58H",null,"https://api.systeme.ru/catalog/view/SPA40H403DHNN58HRU"]
["SPA-A4416","КОНТАКТ OF ДЛЯ SYSTEMEPACT ACB1 - 4NO4NC",{"v":6550,"d":"6,550.00"},"За штуку","Systeme Electric","PPACB","Энергетика Проектная","SPP","Аппараты SystemePact ACB","ACB","SystemePact ACB аксессуары","ACC","N","С3(11)","N","С3(13)",1,1,"Подлежит замене",5,"Импортный",null,"14.08.2023",{"v":7860,"d":"7,860.00 "},{"v":6550,"d":"6,550.00"},{"v":0,"d":"0%"},null,null,"https://api.systeme.ru/catalog/view/SPA-A4416"]
["SPA-AT16D6P","6-ПРОВОДНАЯ КЛЕММА SYSTEMEPACT ACB1 ВЫКАТНОЙ",{"v":4135,"d":"4,135.00"},"За штуку","Systeme Electric","PPACB","Энергетика Проектная","SPP","Аппараты SystemePact ACB","ACB","SystemePact ACB аксессуары","ACC","N","С3(11)","N","С3(13)",1,1,"Подлежит замене",5,"Импортный",null,"14.08.2023",{"v":4962,"d":"4,962.00 "},{"v":4135,"d":"4,135.00"},{"v":0,"d":"0%"},null,null,"https://api.systeme.ru/catalog/view/SPA-AT16D6P"]
["SPA-DF40DIP54","IP54 ПРОЗРАЧНЫЙ КОЖУХ ДЛЯ ВЫКАТ.SP ACB2",{"v":42100,"d":"42,100.00"},"За штуку","Systeme Electric","PPACB","Энергетика Проектная","SPP","Аппараты SystemePact ACB","ACB","SystemePact ACB аксессуары","ACC","N","С3(11)","N","С3(13)",1,1,"Подлежит замене",5,"Импортный",null,"08.04.2024",{"v":50520,"d":"50,520.00 "},{"v":42100,"d":"42,100.00"},{"v":0,"d":"0%"},null,null,"https://api.systeme.ru/catalog/view/SPA-DF40DIP54"]
["SPA-GRCT04","ВНЕШНИЙ ТТ В НЕЙТРАЛИ SGR 400A",{"v":44550,"d":"44,550.00"},"За штуку","Systeme Electric","PPACB","Энергетика Проектная","SPP","Аппараты SystemePact ACB","ACB","SystemePact ACB аксессуары","ACC","N","С3(11)","N","С3(13)",1,1,"Подлежит ремонту",5,"Импортный",null,"14.08.2023",{"v":53460,"d":"53,460.00 "},{"v":44550,"d":"44,550.00"},{"v":0,"d":"0%"},null,null,"https://api.systeme.ru/catalog/view/SPA-GRCT04"]
["SPA-IB16F3P","РАЗДЕЛИТЕЛИ ПОЛЮСОВ SYSTEMEPACT ACB1 3P СТАЦИОНАРНЫЙ",{"v":7000,"d":"7,000.00"},"За штуку","Systeme Electric","PPACB","Энергетика Проектная","SPP","Аппараты SystemePact ACB","ACB","SystemePact ACB аксессуары","ACC","N","С3(11)","N","С3(13)",1,1,"Подлежит замене",5,"Импортный",null,"14.08.2023",{"v":8400,"d":"8,400.00 "},{"v":7000,"d":"7,000.00"},{"v":0,"d":"0%"},null,null,"https://api.systeme.ru/catalog/view/SPA-IB16F3P"]
["SPA-K12-16-40","БЛОКИРОВКА 2 ЗАМКА 1 КЛЮЧ: ACB1 И ACB2-ПО 1ШТ",{"v":26450,"d":"26,450.00"},"За штуку","Systeme Electric","PPACB","Энергетика Проектная","SPP","Аппараты SystemePact ACB","ACB","SystemePact ACB аксессуары","ACC","N","С3(11)","N","С3(13)",1,1,"Подлежит замене",5,"Импортный",null,"14.08.2023",{"v":31740,"d":"31,740.00 "},{"v":26450,"d":"26,450.00"},{"v":0,"d":"0%"},null,null,"https://api.systeme.ru/catalog/view/SPA-K12-16-40"]
["SPA-MCH164A","МОТОРНЫЙ ПРИВОД MCH ACB1 400V AC",{"v":45850,"d":"45,850.00"},"За штуку","Systeme Electric","PPACB","Энергетика Проектная","SPP","Аппараты SystemePact ACB","ACB","SystemePact ACB аксессуары","ACC","N","С3(11)","N","С3(13)",1,1,"Подлежит ремонту",5,"Импортный",null,"14.08.2023",{"v":55020,"d":"55,020.00 "},{"v":45850,"d":"45,850.00"},{"v":0,"d":"0%"},null,null,"https://api.systeme.ru/catalog/view/SPA-MCH164A"]
["SPA-R2A","ЗАМЕДЛИТЕЛЬ РАСЦЕПИТЕЛЯ MN 230V AC",{"v":32750,"d":"32,750.00"},"За штуку","Systeme Electric","PPACB","Энергетика Проектная","SPP","Аппараты SystemePact ACB","ACB","SystemePact ACB аксессуары","ACC","N","С3(11)","N","С3(13)",1,1,"Подлежит замене",5,"Импортный",null,"14.08.2023",{"v":39300,"d":"39,300.00 "},{"v":32750,"d":"32,750.00"},{"v":0,"d":"0%"},null,null,"https://api.systeme.ru/catalog/view/SPA-R2A"]
["SPC100F02522M3DF","АВТ.ВЫКЛ SYSTEMEPACT CCB100 36КА S2.2M 3P3D 25A",{"v":62600,"d":"62,600.00"},"За штуку","Systeme Electric","PPCCB","Энергетика Оптимальная","SPO","Аппараты SystemePact CCB","CCB","АВ литой корпус SystemePact CCB <= 630A","1CB","N","С3(12)","N","С3(14)",1,1,"Подлежит ремонту",5,"Импортный",null,"02.12.2024",{"v":75120,"d":"75,120.00 "},{"v":62600,"d":"62,600.00"},{"v":0,"d":"0%"},null,null,"https://api.systeme.ru/catalog/view/SPC100F02522M3DF"]
["SPC100F025L3DF","АВТ.ВЫКЛ SYSTEMEPACT CCB100 36KA 3P3D TMD25",{"v":40000,"d":"40,000.00"},"За штуку","Systeme Electric","PPCCB","Энергетика Оптимальная","SPO","Аппараты SystemePact CCB","CCB","АВ литой корпус SystemePact CCB <= 630A","1CB","S","C1","N","С3(2)",1,1,"Подлежит ремонту",5,"Импортный",null,"14.08.2023",{"v":48000,"d":"48,000.00 "},{"v":40000,"d":"40,000.00"},{"v":0,"d":"0%"},null,null,"https://api.systeme.ru/catalog/view/SPC100F025L3DF"]
["SPC100F100L4DF","АВТ.ВЫКЛ SYSTEMEPACT CCB100 36KA 4P4D TMD100",{"v":71550,"d":"71,550.00"},"За штуку","Systeme Electric","PPCCB","Энергетика Оптимальная","SPO","Аппараты SystemePact CCB","CCB","АВ литой корпус SystemePact CCB <= 630A","1CB","N","С3(12)","N","С3(14)",1,1,"Подлежит ремонту",5,"Импортный",null,"14.08.2023",{"v":85860,"d":"85,860.00 "},{"v":71550,"d":"71,550.00"},{"v":0,"d":"0%"},null,null,"https://api.systeme.ru/catalog/view/SPC100F100L4DF"]
["SPC100L04022L3DF","АВТ.ВЫКЛ SYSTEMEPACT CCB100 150KA 3P3D S2.2 40A",{"v":111500,"d":"111,500.00"},"За штуку","Systeme Electric","PPCCB","Энергетика Оптимальная","SPO","Аппараты SystemePact CCB","CCB","АВ литой корпус SystemePact CCB <= 630A","1CB","N","С3(15)","N","С3(17)",1,1,"Подлежит ремонту",5,"Импортный",null,"14.08.2023",{"v":133800,"d":"133,800.00 "},{"v":111500,"d":"111,500.00"},{"v":0,"d":"0%"},null,null,"https://api.systeme.ru/catalog/view/SPC100L04022L3DF"]
["SPC100L100L3DF","АВТ.ВЫКЛ SYSTEMEPACT CCB100 150KA 3P3D TMD100",{"v":82550,"d":"82,550.00"},"За штуку","Systeme Electric","PPCCB","Энергетика Оптимальная","SPO","Аппараты SystemePact CCB","CCB","АВ литой корпус SystemePact CCB <= 630A","1CB","N","С3(12)","N","С3(14)",1,1,"Подлежит ремонту",5,"Импортный",null,"14.08.2023",{"v":99060,"d":"99,060.00 "},{"v":82550,"d":"82,550.00"},{"v":0,"d":"0%"},null,null,"https://api.systeme.ru/catalog/view/SPC100L100L3DF"]
["SPC100N02522M3DF","АВТ.ВЫКЛ SYSTEMEPACT CCB100 50КА S2.2M 3P3D 25A",{"v":97450,"d":"97,450.00"},"За штуку","Systeme Electric","PPCCB","Энергетика Оптимальная","SPO","Аппараты SystemePact CCB","CCB","АВ литой корпус SystemePact CCB <= 630A","1CB","N","С3(12)","N","С3(14)",1,1,"Подлежит ремонту",5,"Импортный",null,"02.12.2024",{"v":116940,"d":"116,940.00 "},{"v":97450,"d":"97,450.00"},{"v":0,"d":"0%"},null,null,"https://api.systeme.ru/catalog/view/SPC100N02522M3DF"]
["SPC100N05012M3DF","АВТ.ВЫКЛ SYSTEMEPACT CCB100 50КА S1.2M 3P3D 50A",{"v":91150,"d":"91,150.00"},"За штуку","Systeme Electric","PPCCB","Энергетика Оптимальная","SPO","Аппараты SystemePact CCB","CCB","АВ литой корпус SystemePact CCB <= 630A","1CB","N","С3(12)","N","С3(14)",1,1,"Подлежит ремонту",5,"Импортный",null,"02.12.2024",{"v":109380,"d":"109,380.00 "},{"v":91150,"d":"91,150.00"},{"v":0,"d":"0%"},null,null,"https://api.systeme.ru/catalog/view/SPC100N05012M3DF"]
["SPC100N100L4DF","АВТ.ВЫКЛ SYSTEMEPACT CCB100 50KA 4P4D TMD100",{"v":111000,"d":"111,000.00"},"За штуку","Systeme Electric","PPCCB","Энергетика Оптимальная","SPO","Аппараты SystemePact CCB","CCB","АВ литой корпус SystemePact CCB <= 630A","1CB","N","С3(12)","N","С3(14)",1,1,"Подлежит ремонту",5,"Импортный",null,"14.08.2023",{"v":133200,"d":"133,200.00 "},{"v":111000,"d":"111,000.00"},{"v":0,"d":"0%"},null,null,"https://api.systeme.ru/catalog/view/SPC100N100L4DF"]
["SPC100S10012M3DF","АВТ.ВЫКЛ SYSTEMEPACT CCB100 100КА S1.2M 3P3D 100A",{"v":112500,"d":"112,500.00"},"За штуку","Systeme Electric","PPCCB","Энергетика Оптимальная","SPO","Аппараты SystemePact CCB","CCB","АВ литой корпус SystemePact CCB <= 630A","1CB","N","С3(12)","N","С3(14)",1,1,"Подлежит ремонту",5,"Импортный",null,"02.12.2024",{"v":135000,"d":"135,000.00 "},{"v":112500,"d":"112,500.00"},{"v":0,"d":"0%"},null,null,"https://api.systeme.ru/catalog/view/SPC100S10012M3DF"]
["SPC100S100L4DF","АВТ.ВЫКЛ SYSTEMEPACT CCB100 100KA 4P4D TMD100",{"v":114000,"d":"114,000.00"},"За штуку","Systeme Electric","PPCCB","Энергетика Оптимальная","SPO","Аппараты SystemePact CCB","CCB","АВ литой корпус SystemePact CCB <= 630A","1CB","N","С3(12)","N","С3(14)",1,1,"Подлежит ремонту",5,"Импортный",null,"14.08.2023",{"v":136800,"d":"136,800.00 "},{"v":114000,"d":"114,000.00"},{"v":0,"d":"0%"},null,null,"https://api.systeme.ru/catalog/view/SPC100S100L4DF"]
["SPC160L160L4DF","АВТ.ВЫКЛ SYSTEMEPACT CCB160 150KA 4P4D TMD160",{"v":169000,"d":"169,000.00"},"За штуку","Systeme Electric","PPCCB","Энергетика Оптимальная","SPO","Аппараты SystemePact CCB","CCB","АВ литой корпус SystemePact CCB <= 630A","1CB","N","С3(12)","N","С3(14)",1,1,"Подлежит ремонту",5,"Импортный",null,"14.08.2023",{"v":202800,"d":"202,800.00 "},{"v":169000,"d":"169,000.00"},{"v":0,"d":"0%"},null,null,"https://api.systeme.ru/catalog/view/SPC160L160L4DF"]
["SPC160S125L3DF","АВТ.ВЫКЛ SYSTEMEPACT CCB160 100KA 3P3D TMD125",{"v":94950,"d":"94,950.00"},"За штуку","Systeme Electric","PPCCB","Энергетика Оптимальная","SPO","Аппараты SystemePact CCB","CCB","АВ литой корпус SystemePact CCB <= 630A","1CB","N","С3(12)","N","С3(14)",1,1,"Подлежит ремонту",5,"Импортный",null,"14.08.2023",{"v":113940,"d":"113,940.00 "},{"v":94950,"d":"94,950.00"},{"v":0,"d":"0%"},null,null,"https://api.systeme.ru/catalog/view/SPC160S125L3DF"]
["SPC250F25022L4DF","АВТ.ВЫКЛ SYSTEMEPACT CCB250 36KA 4P4D S2.2 250A",{"v":241500,"d":"241,500.00"},"За штуку","Systeme Electric","PPCCB","Энергетика Оптимальная","SPO","Аппараты SystemePact CCB","CCB","АВ литой корпус SystemePact CCB <= 630A","1CB","N","С3(12)","N","С3(14)",1,1,"Подлежит ремонту",5,"Импортный",null,"14.08.2023",{"v":289800,"d":"289,800.00 "},{"v":241500,"d":"241,500.00"},{"v":0,"d":"0%"},null,null,"https://api.systeme.ru/catalog/view/SPC250F25022L4DF"]
["SPC250L250L3DF","АВТ.ВЫКЛ SYSTEMEPACT CCB250 150KA 3P3D TMD250",{"v":144000,"d":"144,000.00"},"За штуку","Systeme Electric","PPCCB","Энергетика Оптимальная","SPO","Аппараты SystemePact CCB","CCB","АВ литой корпус SystemePact CCB <= 630A","1CB","N","С3(12)","N","С3(14)",1,1,"Подлежит ремонту",5,"Импортный",null,"14.08.2023",{"v":172800,"d":"172,800.00 "},{"v":144000,"d":"144,000.00"},{"v":0,"d":"0%"},null,null,"https://api.systeme.ru/catalog/view/SPC250L250L3DF"]
["SPC250S250L4DF","АВТ.ВЫКЛ SYSTEMEPACT CCB250 100KA 4P4D TMD250",{"v":206500,"d":"206,500.00"},"За штуку","Systeme Electric","PPCCB","Энергетика Оптимальная","SPO","Аппараты SystemePact CCB","CCB","АВ литой корпус SystemePact CCB <= 630A","1CB","N","С3(12)","N","С3(14)",1,1,"Подлежит ремонту",5,"Импортный",null,"14.08.2023",{"v":247800,"d":"247,800.00 "},{"v":206500,"d":"206,500.00"},{"v":0,"d":"0%"},null,null,"https://api.systeme.ru/catalog/view/SPC250S250L4DF"]
["SPC400F32023M3DF","АВТ.ВЫКЛ SYSTEMEPACT CCB400 36КА S2.3M 3P3D 320A",{"v":294000,"d":"294,000.00"},"За штуку","Systeme Electric","PPCCB","Энергетика Оптимальная","SPO","Аппараты SystemePact CCB","CCB","АВ литой корпус SystemePact CCB <= 630A","1CB","N","С3(12)","N","С3(14)",1,1,"Подлежит ремонту",5,"Импортный",null,"02.12.2024",{"v":352800,"d":"352,800.00 "},{"v":294000,"d":"294,000.00"},{"v":0,"d":"0%"},null,null,"https://api.systeme.ru/catalog/view/SPC400F32023M3DF"]
["SPC400S25023L3DF","АВТ.ВЫКЛ SPC400 100KA 3P3D S2.3 250A",{"v":213000,"d":"213,000.00"},"За штуку","Systeme Electric","PPCCB","Энергетика Оптимальная","SPO","Аппараты SystemePact CCB","CCB","АВ литой корпус SystemePact CCB <= 630A","1CB","N","С3(12)","N","С3(14)",1,1,"Подлежит ремонту",5,"Импортный",null,"14.08.2023",{"v":255600,"d":"255,600.00 "},{"v":213000,"d":"213,000.00"},{"v":0,"d":"0%"},null,null,"https://api.systeme.ru/catalog/view/SPC400S25023L3DF"]
["SPC400S25023L4DF","АВТ.ВЫКЛ SPC400 100KA 4P4D S2.3 250A",{"v":318500,"d":"318,500.00"},"За штуку","Systeme Electric","PPCCB","Энергетика Оптимальная","SPO","Аппараты SystemePact CCB","CCB","АВ литой корпус SystemePact CCB <= 630A","1CB","N","С3(12)","N","С3(14)",1,1,"Подлежит ремонту",5,"Импортный",null,"14.08.2023",{"v":382200,"d":"382,200.00 "},{"v":318500,"d":"318,500.00"},{"v":0,"d":"0%"},null,null,"https://api.systeme.ru/catalog/view/SPC400S25023L4DF"]
["SPC630L50023M3DF","АВТ.ВЫКЛ SYSTEMEPACT CCB630 150KA S2.3M 3P3D 500A",{"v":509000,"d":"509,000.00"},"За штуку","Systeme Electric","PPCCB","Энергетика Оптимальная","SPO","Аппараты SystemePact CCB","CCB","АВ литой корпус SystemePact CCB <= 630A","1CB","N","С3(15)","N","С3(17)",1,1,"Подлежит ремонту",5,"Импортный",null,"02.12.2024",{"v":610800,"d":"610,800.00 "},{"v":509000,"d":"509,000.00"},{"v":0,"d":"0%"},null,null,"https://api.systeme.ru/catalog/view/SPC630L50023M3DF"]
["SPC630N63023L3DF","АВТ.ВЫКЛ SYSTEMEPACT CCB630 50KA 3P3D S2.3 630A",{"v":380500,"d":"380,500.00"},"За штуку","Systeme Electric","PPCCB","Энергетика Оптимальная","SPO","Аппараты SystemePact CCB","CCB","АВ литой корпус SystemePact CCB <= 630A","1CB","S","C1","S","C1",1,1,"Подлежит ремонту",5,"Импортный",null,"14.08.2023",{"v":456600,"d":"456,600.00 "},{"v":380500,"d":"380,500.00"},{"v":0,"d":"0%"},null,null,"https://api.systeme.ru/catalog/view/SPC630N63023L3DF"]
["SPC-A9PS-04-06","ОСНОВАНИЕ ДЛЯ 3 ПОДВИЖНЫХ БЛОКОВ (400-630)",{"v":4135,"d":"4,135.00"},"За штуку","Systeme Electric","PPCCB","Энергетика Оптимальная","SPO","Аппараты SystemePact CCB","CCB","SystemePact CCB <= 630A аксессуары","1OA","S","C1","S","C1",1,1,"Подлежит замене",2,"Импортный",null,"02.12.2024",{"v":4962,"d":"4,962.00 "},{"v":4135,"d":"4,135.00"},{"v":0,"d":"0%"},null,null,"https://api.systeme.ru/catalog/view/SPC-A9PS-04-06"]
["SPC-LTC3-01-02","ДЛИННАЯ КЛЕММНАЯ ЗАГЛУШКА 3P (100-250)",{"v":6850,"d":"6,850.00"},"За штуку","Systeme Electric","PPCCB","Энергетика Оптимальная","SPO","Аппараты SystemePact CCB","CCB","SystemePact CCB <= 630A аксессуары","1OA","N","С3(16)","N","С3(18)",1,1,"Подлежит замене",5,"Импортный",null,"02.12.2024",{"v":8220,"d":"8,220.00 "},{"v":6850,"d":"6,850.00"},{"v":0,"d":"0%"},null,null,"https://api.systeme.ru/catalog/view/SPC-LTC3-01-02"]
["SPC-OFSD-01-06","ВСПОМОГАТЕЛЬНЫЙ КОНТАКТ OF/SD/SDE",{"v":6350,"d":"6,350.00"},"За штуку","Systeme Electric","PPCCB","Энергетика Оптимальная","SPO","Аппараты SystemePact CCB","CCB","SystemePact CCB <= 630A аксессуары","1OA","S","C1","S","C1",1,1,"Подлежит замене",2,"Импортный",null,"02.12.2024",{"v":7620,"d":"7,620.00 "},{"v":6350,"d":"6,350.00"},{"v":0,"d":"0%"},null,null,"https://api.systeme.ru/catalog/view/SPC-OFSD-01-06"]
["SPC-SB4-04-06","РАСШИРИТЕЛИ ПОЛЮСОВ 4P (400-630)",{"v":52000,"d":"52,000.00"},"За штуку","Systeme Electric","PPCCB","Энергетика Оптимальная","SPO","Аппараты SystemePact CCB","CCB","SystemePact CCB <= 630A аксессуары","1OA","N","С3(12)","N","С3(14)",1,1,"Подлежит замене",2,"Импортный",null,"02.12.2024",{"v":62400,"d":"62,400.00 "},{"v":52000,"d":"52,000.00"},{"v":0,"d":"0%"},null,null,"https://api.systeme.ru/catalog/view/SPC-SB4-04-06"]
["SPC250250NA4DF","ВЫКЛЮЧАТЕЛЬ-РАЗЪЕДИНИТЕЛЬ SPC250 4P NA 250A",{"v":144500,"d":"144,500.00"},"За штуку","Systeme Electric","PPCCB","Энергетика Оптимальная","SPO","Аппараты SystemePact CCB","CCB","Выкл.-разъед.в литом корпусе <= 630A","1SD","N","С3(12)","N","С3(14)",1,1,"Подлежит ремонту",5,"Импортный",null,"02.12.2024",{"v":173400,"d":"173,400.00 "},{"v":144500,"d":"144,500.00"},{"v":0,"d":"0%"},null,null,"https://api.systeme.ru/catalog/view/SPC250250NA4DF"]
["SPC400400NA3DF","ВЫКЛЮЧАТЕЛЬ-РАЗЪЕДИНИТЕЛЬ SPC400 3P NA 400A",{"v":204500,"d":"204,500.00"},"За штуку","Systeme Electric","PPCCB","Энергетика Оптимальная","SPO","Аппараты SystemePact CCB","CCB","Выкл.-разъед.в литом корпусе <= 630A","1SD","S","C1","S","C1",1,1,"Подлежит ремонту",5,"Импортный",null,"02.12.2024",{"v":245400,"d":"245,400.00 "},{"v":204500,"d":"204,500.00"},{"v":0,"d":"0%"},null,null,"https://api.systeme.ru/catalog/view/SPC400400NA3DF"]
["SSD01603LF0063","ВЫКЛ-РАЗЪЕДИНИТЕЛЬ SYSTEMEPACT SD160 3P 63A РУКОЯТКА СЛЕВА ФРОНТ_РУКОЯТКА ЗАКАЗЫВАЕТСЯ ОТДЕЛЬНО",{"v":27458,"d":"27,458.00"},"За штуку","Systeme Electric","PPCCB","Энергетика Оптимальная","SPO","Аппараты SystemePact SD","SSD","Выкл.-разъед. SystemePact SD 63-1250А","2SD","N","С3(13)","N","С3(15)",1,1,"Подлежит ремонту",2,"Импортный",null,"21.12.2023",{"v":32949.6,"d":"32,949.60 "},{"v":27458,"d":"27,458.00"},{"v":0,"d":"0%"},null,null,"https://api.systeme.ru/catalog/view/SSD01603LF0063"]
["SSD01603LS0160","ВЫКЛ-РАЗЪЕДИНИТЕЛЬ SYSTEMEPACT SD160 3P 160A  РУКОЯТКА СЛЕВА СБОКУ_РУКОЯТКА ЗАКАЗЫВАЕТСЯ ОТДЕЛЬНО",{"v":29156,"d":"29,156.00"},"За штуку","Systeme Electric","PPCCB","Энергетика Оптимальная","SPO","Аппараты SystemePact SD","SSD","Выкл.-разъед. SystemePact SD 63-1250А","2SD","N","С3(13)","N","С3(15)",1,1,"Подлежит ремонту",2,"Импортный",null,"21.12.2023",{"v":34987.2,"d":"34,987.20 "},{"v":29156,"d":"29,156.00"},{"v":0,"d":"0%"},null,null,"https://api.systeme.ru/catalog/view/SSD01603LS0160"]
["SSD01604LF0125","ВЫКЛ-РАЗЪЕДИНИТЕЛЬ SYSTEMEPACT SD160 4P 125A  РУКОЯТКА СЛЕВА ФРОНТ_РУКОЯТКА ЗАКАЗЫВАЕТСЯ ОТДЕЛЬНО",{"v":37690,"d":"37,690.00"},"За штуку","Systeme Electric","PPCCB","Энергетика Оптимальная","SPO","Аппараты SystemePact SD","SSD","Выкл.-разъед. SystemePact SD 63-1250А","2SD","N","С3(13)","N","С3(15)",1,1,"Подлежит ремонту",2,"Импортный",null,"21.12.2023",{"v":45228,"d":"45,228.00 "},{"v":37690,"d":"37,690.00"},{"v":0,"d":"0%"},null,null,"https://api.systeme.ru/catalog/view/SSD01604LF0125"]
["SSD02503LF0200","ВЫКЛ-РАЗЪЕДИНИТЕЛЬ SYSTEMEPACT SD250 3P 200A РУКОЯТКА СЛЕВА ФРОНТ_РУКОЯТКА ЗАКАЗЫВАЕТСЯ ОТДЕЛЬНО",{"v":39122,"d":"39,122.00"},"За штуку","Systeme Electric","PPCCB","Энергетика Оптимальная","SPO","Аппараты SystemePact SD","SSD","Выкл.-разъед. SystemePact SD 63-1250А","2SD","N","С3(13)","N","С3(15)",1,1,"Подлежит ремонту",2,"Импортный",null,"21.12.2023",{"v":46946.4,"d":"46,946.40 "},{"v":39122,"d":"39,122.00"},{"v":0,"d":"0%"},null,null,"https://api.systeme.ru/catalog/view/SSD02503LF0200"]
["SSD06303LF0400","ВЫКЛ-РАЗЪЕДИНИТЕЛЬ SYSTEMEPACT SD630 3P 400A  РУКОЯТКА СЛЕВА ФРОНТ_РУКОЯТКА ЗАКАЗЫВАЕТСЯ ОТДЕЛЬНО",{"v":75200,"d":"75,200.00"},"За штуку","Systeme Electric","PPCCB","Энергетика Оптимальная","SPO","Аппараты SystemePact SD","SSD","Выкл.-разъед. SystemePact SD 63-1250А","2SD","N","С3(13)","S","C1",1,1,"Подлежит ремонту",2,"Импортный",null,"21.12.2023",{"v":90240,"d":"90,240.00 "},{"v":75200,"d":"75,200.00"},{"v":0,"d":"0%"},null,null,"https://api.systeme.ru/catalog/view/SSD06303LF0400"]
["SSD06303MF0500","ВЫКЛ-РАЗЪЕДИНИТЕЛЬ SYSTEMEPACT SD630 3P 500A  РУКОЯТКА ФРОНТ ЦЕНТР_РУКОЯТКА ЗАКАЗЫВАЕТСЯ ОТДЕЛЬНО",{"v":97760,"d":"97,760.00"},"За штуку","Systeme Electric","PPCCB","Энергетика Оптимальная","SPO","Аппараты SystemePact SD","SSD","Выкл.-разъед. SystemePact SD 63-1250А","2SD","N","С3(13)","N","С3(15)",1,1,"Подлежит ремонту",2,"Импортный",null,"21.12.2023",{"v":117312,"d":"117,312.00 "},{"v":97760,"d":"97,760.00"},{"v":0,"d":"0%"},null,null,"https://api.systeme.ru/catalog/view/SSD06303MF0500"]
["SSDDC4M1250","ШИНА ПОДКЛЮЧЕНИЯ 4P ДЛЯ SD1250 DC",{"v":13507,"d":"13,507.00"},"За штуку","Systeme Electric","PPCCB","Энергетика Оптимальная","SPO","Аппараты SystemePact SD","SSD","Выкл.-разъед. SystemePact SD 63-1250А","2SD","N","С3(13)","N","С3(15)",1,1,"Подлежит замене",2,"Импортный",null,"21.12.2023",{"v":16208.4,"d":"16,208.40 "},{"v":13507,"d":"13,507.00"},{"v":0,"d":"0%"},null,null,"https://api.systeme.ru/catalog/view/SSDDC4M1250"]
["SSDERHS15B1625","ВЫНОСНАЯ БОКОВАЯ ПОВОРОТНАЯ РУКОЯТКА SD160-250",{"v":16326,"d":"16,326.00"},"За штуку","Systeme Electric","PPCCB","Энергетика Оптимальная","SPO","Аппараты SystemePact SD","SSD","Выкл.-разъед. SystemePact SD 63-1250А","2SD","N","С3(13)","N","С3(15)",1,1,"Подлежит замене",2,"Импортный",null,"21.12.2023",{"v":19591.2,"d":"19,591.20 "},{"v":16326,"d":"16,326.00"},{"v":0,"d":"0%"},null,null,"https://api.systeme.ru/catalog/view/SSDERHS15B1625"]
["SSDPB4P0630","3 РАЗДЕЛИТЕЛИ ПОЛЮСОВ 4P SD630",{"v":1814,"d":"1,814.00"},"За штуку","Systeme Electric","PPCCB","Энергетика Оптимальная","SPO","Аппараты SystemePact SD","SSD","Выкл.-разъед. SystemePact SD 63-1250А","2SD","N","С3(13)","N","С3(15)",1,1,"Подлежит замене",2,"Импортный",null,"21.12.2023",{"v":2176.7999999999997,"d":"2,176.80 "},{"v":1814,"d":"1,814.00"},{"v":0,"d":"0%"},null,null,"https://api.systeme.ru/catalog/view/SSDPB4P0630"]
["SPC100F04052E3DFC","АВТ.ВЫКЛ SYSTEMEPACT CCB100 36KA 3P3D S5.2E 40A",{"v":126000,"d":"126,000.00"},"За штуку","Systeme Electric","PPCCB","Энергетика Проектная","SPP","Аппараты SystemePact CCB (проектные)","CCB","АВ лит корп SystemePact CCB<=630A-проект","1CB","N","С3(12)","N","С3(14)",1,1,"Подлежит ремонту",5,"Импортный",null,"02.12.2024",{"v":151200,"d":"151,200.00 "},{"v":126000,"d":"126,000.00"},{"v":0,"d":"0%"},"SPC100F04052E3DF",null,"https://api.systeme.ru/catalog/view/SPC100F04052E3DFC"]
["SPC100N04052E4DFC","АВТ.ВЫКЛ SYSTEMEPACT CCB100 50KA 4P4D S5.2E 40A",{"v":235000,"d":"235,000.00"},"За штуку","Systeme Electric","PPCCB","Энергетика Проектная","SPP","Аппараты SystemePact CCB (проектные)","CCB","АВ лит корп SystemePact CCB<=630A-проект","1CB","N","С3(12)","N","С3(14)",1,1,"Подлежит ремонту",5,"Импортный",null,"02.12.2024",{"v":282000,"d":"282,000.00 "},{"v":235000,"d":"235,000.00"},{"v":0,"d":"0%"},"SPC100N04052E4DF",null,"https://api.systeme.ru/catalog/view/SPC100N04052E4DFC"]
["SPC160L16052E3DFC","АВТ.ВЫКЛ SYSTEMEPACT CCB160 150KA 3P3D S5.2E 160A",{"v":198000,"d":"198,000.00"},"За штуку","Systeme Electric","PPCCB","Энергетика Проектная","SPP","Аппараты SystemePact CCB (проектные)","CCB","АВ лит корп SystemePact CCB<=630A-проект","1CB","N","С3(16)","N","С3(18)",1,1,"Подлежит ремонту",5,"Импортный",null,"02.12.2024",{"v":237600,"d":"237,600.00 "},{"v":198000,"d":"198,000.00"},{"v":0,"d":"0%"},"SPC160L16052E3DF",null,"https://api.systeme.ru/catalog/view/SPC160L16052E3DFC"]
["SPC250N25052E3DFC","АВТ.ВЫКЛ SYSTEMEPACT CCB250 50KA 3P3D S5.2E 250A",{"v":241500,"d":"241,500.00"},"За штуку","Systeme Electric","PPCCB","Энергетика Проектная","SPP","Аппараты SystemePact CCB (проектные)","CCB","АВ лит корп SystemePact CCB<=630A-проект","1CB","N","С3(12)","N","С3(14)",1,1,"Подлежит ремонту",5,"Импортный",null,"02.12.2024",{"v":289800,"d":"289,800.00 "},{"v":241500,"d":"241,500.00"},{"v":0,"d":"0%"},"SPC250N25052E3DF",null,"https://api.systeme.ru/catalog/view/SPC250N25052E3DFC"]
["SPC400S40053E4DFC","АВТ.ВЫКЛ SYSTEMEPACT CCB400 100KA 4P4D S5.3E 400A",{"v":550500,"d":"550,500.00"},"За штуку","Systeme Electric","PPCCB","Энергетика Проектная","SPP","Аппараты SystemePact CCB (проектные)","CCB","АВ лит корп SystemePact CCB<=630A-проект","1CB","N","С3(12)","N","С3(14)",1,1,"Подлежит ремонту",5,"Импортный",null,"16.02.2024",{"v":660600,"d":"660,600.00 "},{"v":550500,"d":"550,500.00"},{"v":0,"d":"0%"},"SPC400S40053E4DF",null,"https://api.systeme.ru/catalog/view/SPC400S40053E4DFC"]
["SPD2503N4B2004D","АВТОМАТИЧЕСКИЙ ВЫКЛЮЧАТЕЛЬ SYSTEMEPACT CCB DC250 3P50КА/3P20КА 4P TMD200",{"v":83100,"d":"83,100.00"},"За штуку","Systeme Electric","PPCCB","Энергетика Проектная","SPP","Аппараты SystemePact CCB (проектные)","CCB","АВ литой корпус DC - SystemePact CCB DC","1CD","N","С3(11)","N","С3(13)",1,1,"Подлежит ремонту",2,"Импортный",null,"14.08.2023",{"v":99720,"d":"99,720.00 "},{"v":83100,"d":"83,100.00"},{"v":0,"d":"0%"},null,null,"https://api.systeme.ru/catalog/view/SPD2503N4B2004D"]
["SPD2503N4B2504D","АВТОМАТИЧЕСКИЙ ВЫКЛЮЧАТЕЛЬ SYSTEMEPACT CCB DC250 3P50КА/3P20КА 4P TMD250",{"v":83100,"d":"83,100.00"},"За штуку","Systeme Electric","PPCCB","Энергетика Проектная","SPP","Аппараты SystemePact CCB (проектные)","CCB","АВ литой корпус DC - SystemePact CCB DC","1CD","N","С3(11)","N","С3(13)",1,1,"Подлежит ремонту",2,"Импортный",null,"14.08.2023",{"v":99720,"d":"99,720.00 "},{"v":83100,"d":"83,100.00"},{"v":0,"d":"0%"},null,null,"https://api.systeme.ru/catalog/view/SPD2503N4B2504D"]
["SPD-MA2D2-02","МОТОР-РЕДУКТОР AC230/DC220V (250)",{"v":53300,"d":"53,300.00"},"За штуку","Systeme Electric","PPCCB","Энергетика Проектная","SPP","Аппараты SystemePact CCB (проектные)","CCB","АВ литой корп. DC-SystemePact CCB DC акс","ACD","N","С3(11)","N","С3(13)",1,1,"Подлежит ремонту",2,"Импортный",null,"14.08.2023",{"v":63960,"d":"63,960.00 "},{"v":53300,"d":"53,300.00"},{"v":0,"d":"0%"},null,null,"https://api.systeme.ru/catalog/view/SPD-MA2D2-02"]
["SPD-MN-D-06-L","РАСЦЕПИТЕЛЬ МИНИМАЛЬНОГО НАПРЯЖЕНИЯ MN DC24V (630)",{"v":15500,"d":"15,500.00"},"За штуку","Systeme Electric","PPCCB","Энергетика Проектная","SPP","Аппараты SystemePact CCB (проектные)","CCB","АВ литой корп. DC-SystemePact CCB DC акс","ACD","N","С3(11)","N","С3(13)",1,1,"Подлежит замене",2,"Импортный",null,"14.08.2023",{"v":18600,"d":"18,600.00 "},{"v":15500,"d":"15,500.00"},{"v":0,"d":"0%"},null,null,"https://api.systeme.ru/catalog/view/SPD-MN-D-06-L"]
["SPD-MXA2-02-L","РАСЦЕПИТЕЛЬ НЕЗАВИСИМЫЙ MX AC220V ЛЕВЫЙ (250)",{"v":4295,"d":"4,295.00"},"За штуку","Systeme Electric","PPCCB","Энергетика Проектная","SPP","Аппараты SystemePact CCB (проектные)","CCB","АВ литой корп. DC-SystemePact CCB DC акс","ACD","N","С3(11)","N","С3(13)",1,1,"Подлежит замене",2,"Импортный",null,"14.08.2023",{"v":5154,"d":"5,154.00 "},{"v":4295,"d":"4,295.00"},{"v":0,"d":"0%"},null,null,"https://api.systeme.ru/catalog/view/SPD-MXA2-02-L"]
["SPD-MXA4-06-R","РАСЦЕПИТЕЛЬ НЕЗАВИСИМЫЙ MX AC400V ПРАВЫЙ (630)",{"v":3100,"d":"3,100.00"},"За штуку","Systeme Electric","PPCCB","Энергетика Проектная","SPP","Аппараты SystemePact CCB (проектные)","CCB","АВ литой корп. DC-SystemePact CCB DC акс","ACD","N","С3(11)","N","С3(13)",1,1,"Подлежит замене",2,"Импортный",null,"14.08.2023",{"v":3720,"d":"3,720.00 "},{"v":3100,"d":"3,100.00"},{"v":0,"d":"0%"},null,null,"https://api.systeme.ru/catalog/view/SPD-MXA4-06-R"]
["SPD-MXD2-01-L","РАСЦЕПИТЕЛЬ НЕЗАВИСИМЫЙ MX DC220V ЛЕВЫЙ (125)",{"v":4565,"d":"4,565.00"},"За штуку","Systeme Electric","PPCCB","Энергетика Проектная","SPP","Аппараты SystemePact CCB (проектные)","CCB","АВ литой корп. DC-SystemePact CCB DC акс","ACD","N","С3(11)","N","С3(13)",1,1,"Подлежит замене",2,"Импортный",null,"14.08.2023",{"v":5478,"d":"5,478.00 "},{"v":4565,"d":"4,565.00"},{"v":0,"d":"0%"},null,null,"https://api.systeme.ru/catalog/view/SPD-MXD2-01-L"]
["SPD-OF-02-22L","ВСПОМОГАТЕЛЬНЫЙ КОНТАКТ OF (2NO2NC) ЛЕВЫЙ (250)",{"v":1365,"d":"1,365.00"},"За штуку","Systeme Electric","PPCCB","Энергетика Проектная","SPP","Аппараты SystemePact CCB (проектные)","CCB","АВ литой корп. DC-SystemePact CCB DC акс","ACD","N","С3(11)","N","С3(13)",1,1,"Подлежит замене",2,"Импортный",null,"14.08.2023",{"v":1638,"d":"1,638.00 "},{"v":1365,"d":"1,365.00"},{"v":0,"d":"0%"},null,null,"https://api.systeme.ru/catalog/view/SPD-OF-02-22L"]
["SPD-PCB-06-2-4","ШИНА ПОДКЛЮЧЕНИЯ 1 ШТ. 250-400A (630)",{"v":8850,"d":"8,850.00"},"За штуку","Systeme Electric","PPCCB","Энергетика Проектная","SPP","Аппараты SystemePact CCB (проектные)","CCB","АВ литой корп. DC-SystemePact CCB DC акс","ACD","N","С3(11)","N","С3(13)",1,1,"Подлежит замене",2,"Импортный",null,"14.08.2023",{"v":10620,"d":"10,620.00 "},{"v":8850,"d":"8,850.00"},{"v":0,"d":"0%"},null,null,"https://api.systeme.ru/catalog/view/SPD-PCB-06-2-4"]
["SPD-PCB-06-5-6","ШИНА ПОДКЛЮЧЕНИЯ 1 ШТ. 500-630A (630)",{"v":17700,"d":"17,700.00"},"За штуку","Systeme Electric","PPCCB","Энергетика Проектная","SPP","Аппараты SystemePact CCB (проектные)","CCB","АВ литой корп. DC-SystemePact CCB DC акс","ACD","N","С3(11)","N","С3(13)",1,1,"Подлежит замене",2,"Импортный",null,"14.08.2023",{"v":21240,"d":"21,240.00 "},{"v":17700,"d":"17,700.00"},{"v":0,"d":"0%"},null,null,"https://api.systeme.ru/catalog/view/SPD-PCB-06-5-6"]
["MA6DK10B7","БЛОК ЭЛЕКТРОМЕХАНИЧЕСКОЙ ЗАЩЕЛКИ MC1D 09-95A AC24V",{"v":16500,"d":"16,500.00"},"За штуку","Systeme Electric","PPCTR","Энергетика Оптимальная","SPO","SystemePact MCP - Пускорег. Оптимум","CTR","SystemePact MC1D - Опции и аксессуары","DOA","N","С3(13)","N","С3(15)",1,1,"Подлежит замене",2,"Импортный",null,"22.11.2023",{"v":19800,"d":"19,800.00 "},{"v":16500,"d":"16,500.00"},{"v":0,"d":"0%"},null,null,"https://api.systeme.ru/catalog/view/MA6DK10B7"]
["MAD8N11","ДОП. КОНТ. БЛОК MC1D АС, АС/DC 1НО+1НЗ БОКОВОЙ МОНТАЖ",{"v":1985,"d":"1,985.00"},"За штуку","Systeme Electric","PPCTR","Энергетика Оптимальная","SPO","SystemePact MCP - Пускорег. Оптимум","CTR","SystemePact MC1D - Опции и аксессуары","DOA","S","C1","N","С3(2)",1,1,"Подлежит замене",2,"Импортный",null,"14.08.2023",{"v":2382,"d":"2,382.00 "},{"v":1985,"d":"1,985.00"},{"v":0,"d":"0%"},null,null,"https://api.systeme.ru/catalog/view/MAD8N11"]
["MADN40","ДОП. КОНТ. БЛОК MC1D 4НО ФРОНТАЛЬНЫЙ МОНТАЖ",{"v":3180,"d":"3,180.00"},"За штуку","Systeme Electric","PPCTR","Энергетика Оптимальная","SPO","SystemePact MCP - Пускорег. Оптимум","CTR","SystemePact MC1D - Опции и аксессуары","DOA","S","C1","S","C1",1,1,"Подлежит замене",2,"Импортный",null,"14.08.2023",{"v":3816,"d":"3,816.00 "},{"v":3180,"d":"3,180.00"},{"v":0,"d":"0%"},null,null,"https://api.systeme.ru/catalog/view/MADN40"]
["MFR53XC","ТЕРМИНАЛ ПОЛЬЗОВАТЕЛЯ MFR530, TFT-ДИСПЛЕЙ",{"v":35000,"d":"35,000.00"},"За штуку","Systeme Electric","PPCTR","Энергетика Оптимальная","SPO","SystemePact MCP - Пускорег. Оптимум","CTR","SystemePact MFR - Опции и аксессуары","FRO","N","С3(14)","N","С3(15)",1,1,"Подлежит ремонту",2,"Импортный",null,"11.04.2024",{"v":42000,"d":"42,000.00 "},{"v":35000,"d":"35,000.00"},{"v":0,"d":"0%"},null,null,"https://api.systeme.ru/catalog/view/MFR53XC"]
["MFRCT60800A","ТРАНСФОРМАТОР ТОКА 800/5A ДЛЯ MFR530/580, 32х62.5ММ (КОМПЛЕКТ ИЗ 3 ШТ.)",{"v":35000,"d":"35,000.00"},"За штуку","Systeme Electric","PPCTR","Энергетика Оптимальная","SPO","SystemePact MCP - Пускорег. Оптимум","CTR","SystemePact MFR - Опции и аксессуары","FRO","N","С3(14)","N","С3(15)",1,1,"Подлежит ремонту",2,"Импортный",null,"11.04.2024",{"v":42000,"d":"42,000.00 "},{"v":35000,"d":"35,000.00"},{"v":0,"d":"0%"},null,null,"https://api.systeme.ru/catalog/view/MFRCT60800A"]
["GM1L3","ОГРАНИЧИТЕЛЬ ТОКА GM2 100кA (GV1L3)",{"v":9800,"d":"9,800.00"},"За штуку","Systeme Electric","PPCTR","Энергетика Оптимальная","SPO","SystemePact MCP - Пускорег. Оптимум","CTR","SystemePact GM2 - Опции и аксессуары","G2O","N","С3(12)","N","С3(13)",1,1,"Подлежит замене",2,"Импортный",null,"31.08.2023",{"v":11760,"d":"11,760.00 "},{"v":9800,"d":"9,800.00"},{"v":0,"d":"0%"},null,null,"https://api.systeme.ru/catalog/view/GM1L3"]
["GMAD1010","КОНТАКТ СИГН.АВАР.ОТКЛ. НО + ДОП.КОНТ. НО GM2/GM3 (GVAD1010)",{"v":3455,"d":"3,455.00"},"За штуку","Systeme Electric","PPCTR","Энергетика Оптимальная","SPO","SystemePact MCP - Пускорег. Оптимум","CTR","SystemePact GM2 - Опции и аксессуары","G2O","S","C1","N","С3(2)",1,1,"Подлежит замене",2,"Импортный",null,"31.08.2023",{"v":4146,"d":"4,146.00 "},{"v":3455,"d":"3,455.00"},{"v":0,"d":"0%"},null,null,"https://api.systeme.ru/catalog/view/GMAD1010"]
["GMAU220","РАСЦЕПИТЕЛЬ МИНИМАЛЬНОГО НАПРЯЖЕНИЯ GM2/GM3 220-240V (GVAU225)",{"v":4000,"d":"4,000.00"},"За штуку","Systeme Electric","PPCTR","Энергетика Оптимальная","SPO","SystemePact MCP - Пускорег. Оптимум","CTR","SystemePact GM2 - Опции и аксессуары","G2O","N","С3(12)","N","С3(13)",1,1,"Подлежит замене",2,"Импортный",null,"31.08.2023",{"v":4800,"d":"4,800.00 "},{"v":4000,"d":"4,000.00"},{"v":0,"d":"0%"},null,null,"https://api.systeme.ru/catalog/view/GMAU220"]
["GM2ME05","АВТ.ВЫКЛ.ЗАЩ.ДВ. GM2ME 0.63-1.0A КОМБ.РАСЦЕПИТЕЛЬ КНОП.УПР. (GV2ME05)",{"v":6800,"d":"6,800.00"},"За штуку","Systeme Electric","PPCTR","Энергетика Оптимальная","SPO","SystemePact MCP - Пускорег. Оптимум","CTR","SystemePact GM2 - Авт. Выкл <32A","GM2","S","C1","N","С3(2)",1,1,"Подлежит замене",5,"Импортный",null,"31.08.2023",{"v":8160,"d":"8,160.00 "},{"v":6800,"d":"6,800.00"},{"v":0,"d":"0%"},null,null,"https://api.systeme.ru/catalog/view/GM2ME05"]
["GM2P03","АВТ.ВЫКЛ.ЗАЩ.ДВ. GM2P 0.25-0.4A КОМБ.РАСЦЕПИТЕЛЬ ПОВ.РУК. (GV2P03)",{"v":10900,"d":"10,900.00"},"За штуку","Systeme Electric","PPCTR","Энергетика Оптимальная","SPO","SystemePact MCP - Пускорег. Оптимум","CTR","SystemePact GM2 - Авт. Выкл <32A","GM2","N","С3(12)","N","С3(13)",1,1,"Подлежит замене",5,"Импортный",null,"31.08.2023",{"v":13080,"d":"13,080.00 "},{"v":10900,"d":"10,900.00"},{"v":0,"d":"0%"},null,null,"https://api.systeme.ru/catalog/view/GM2P03"]
["GM2P20","АВТ.ВЫКЛ.ЗАЩ.ДВ. GM2P 13-18A КОМБ.РАСЦЕПИТЕЛЬ ПОВ.РУК. (GV2P20)",{"v":14700,"d":"14,700.00"},"За штуку","Systeme Electric","PPCTR","Энергетика Оптимальная","SPO","SystemePact MCP - Пускорег. Оптимум","CTR","SystemePact GM2 - Авт. Выкл <32A","GM2","S","C1","N","С3(2)",1,1,"Подлежит замене",5,"Импортный",null,"31.08.2023",{"v":17640,"d":"17,640.00 "},{"v":14700,"d":"14,700.00"},{"v":0,"d":"0%"},null,null,"https://api.systeme.ru/catalog/view/GM2P20"]
["MFR400","МЕХАНИЧ БЛОКИР ДЛЯ КОНТАКТОРОВ MC1G 265-400A",{"v":7800,"d":"7,800.00"},"За штуку","Systeme Electric","PPCTR","Энергетика Оптимальная","SPO","SystemePact MCP - Пускорег. Оптимум","CTR","SystemePact MC1G - Опции и аксессуары","GOA","S","C1","S","C1",1,1,"Подлежит замене",2,"Импортный",null,"14.08.2023",{"v":9360,"d":"9,360.00 "},{"v":7800,"d":"7,800.00"},{"v":0,"d":"0%"},null,null,"https://api.systeme.ru/catalog/view/MFR400"]
["MC1DEKF7","КОНТАКТОР MC1D ДЛЯ КОНДЕНСАТОРНЫХ БАТАРЕЙ 10 КВАР 1НО/2НЗ 110V 50/60ГЦ",{"v":7550,"d":"7,550.00"},"За штуку","Systeme Electric","PPCTR","Энергетика Оптимальная","SPO","SystemePact MCP - Пускорег. Оптимум","CTR","SystemePact MCC - Контакторы для конд.","MCC","N","С3(13)","N","С3(15)",1,1,"Подлежит замене",5,"Импортный",null,"14.08.2023",{"v":9060,"d":"9,060.00 "},{"v":7550,"d":"7,550.00"},{"v":0,"d":"0%"},null,null,"https://api.systeme.ru/catalog/view/MC1DEKF7"]
["MC1DGKE7","КОНТАКТОР MC1D ДЛЯ КОНДЕНСАТОРНЫХ БАТАРЕЙ 16.7 КВАР 1НО/2НЗ 48V 50/60ГЦ",{"v":12100,"d":"12,100.00"},"За штуку","Systeme Electric","PPCTR","Энергетика Оптимальная","SPO","SystemePact MCP - Пускорег. Оптимум","CTR","SystemePact MCC - Контакторы для конд.","MCC","N","С3(13)","N","С3(15)",1,1,"Подлежит замене",5,"Импортный",null,"14.08.2023",{"v":14520,"d":"14,520.00 "},{"v":12100,"d":"12,100.00"},{"v":0,"d":"0%"},null,null,"https://api.systeme.ru/catalog/view/MC1DGKE7"]
["MC1DMKQ7","КОНТАКТОР MC1D ДЛЯ КОНДЕНСАТОРНЫХ БАТАРЕЙ 25 КВАР 1НО/2НЗ 380V 50/60ГЦ",{"v":14750,"d":"14,750.00"},"За штуку","Systeme Electric","PPCTR","Энергетика Оптимальная","SPO","SystemePact MCP - Пускорег. Оптимум","CTR","SystemePact MCC - Контакторы для конд.","MCC","N","С3(13)","N","С3(15)",1,1,"Подлежит замене",5,"Импортный",null,"14.08.2023",{"v":17700,"d":"17,700.00 "},{"v":14750,"d":"14,750.00"},{"v":0,"d":"0%"},null,null,"https://api.systeme.ru/catalog/view/MC1DMKQ7"]
["MC1DTKM7","КОНТАКТОР MC1D ДЛЯ КОНДЕНСАТОРНЫХ БАТАРЕЙ 40 КВАР 1НО/2НЗ 220V 50/60ГЦ",{"v":29900,"d":"29,900.00"},"За штуку","Systeme Electric","PPCTR","Энергетика Оптимальная","SPO","SystemePact MCP - Пускорег. Оптимум","CTR","SystemePact MCC - Контакторы для конд.","MCC","N","С3(13)","N","С3(15)",1,1,"Подлежит замене",5,"Импортный",null,"14.08.2023",{"v":35880,"d":"35,880.00 "},{"v":29900,"d":"29,900.00"},{"v":0,"d":"0%"},null,null,"https://api.systeme.ru/catalog/view/MC1DTKM7"]
["MC1D09F7","КОНТАКТОР MC1D 3P 9A НО+НЗ 110V 50/60ГЦ",{"v":6300,"d":"6,300.00"},"За штуку","Systeme Electric","PPCTR","Энергетика Оптимальная","SPO","SystemePact MCP - Пускорег. Оптимум","CTR","SystemePact MC1D - Контакторы < 95A","MCD","S","C1","N","С3(2)",1,1,"Подлежит замене",5,"Импортный",null,"14.08.2023",{"v":7560,"d":"7,560.00 "},{"v":6300,"d":"6,300.00"},{"v":0,"d":"0%"},null,null,"https://api.systeme.ru/catalog/view/MC1D09F7"]
["MC1D18E7","КОНТАКТОР MC1D 3P 18A НО+НЗ 48V 50/60ГЦ",{"v":10300,"d":"10,300.00"},"За штуку","Systeme Electric","PPCTR","Энергетика Оптимальная","SPO","SystemePact MCP - Пускорег. Оптимум","CTR","SystemePact MC1D - Контакторы < 95A","MCD","N","С3(13)","N","С3(15)",1,1,"Подлежит замене",5,"Импортный",null,"14.08.2023",{"v":12360,"d":"12,360.00 "},{"v":10300,"d":"10,300.00"},{"v":0,"d":"0%"},null,null,"https://api.systeme.ru/catalog/view/MC1D18E7"]
["MC1D25BL","КОНТАКТОР MC1D 3P 25A НО+НЗ 24VDC С ПОНИЖЕННЫМ ТОКОМ ПОТРЕБЛЕНИЯ КАТУШКИ",{"v":18600,"d":"18,600.00"},"За штуку","Systeme Electric","PPCTR","Энергетика Оптимальная","SPO","SystemePact MCP - Пускорег. Оптимум","CTR","SystemePact MC1D - Контакторы < 95A","MCD","N","С3(13)","N","С3(15)",1,1,"Подлежит замене",5,"Импортный",null,"20.05.2024",{"v":22320,"d":"22,320.00 "},{"v":18600,"d":"18,600.00"},{"v":0,"d":"0%"},null,null,"https://api.systeme.ru/catalog/view/MC1D25BL"]
["MC1D32E7","КОНТАКТОР MC1D 3P 32A НО+НЗ 48V 50/60ГЦ",{"v":21650,"d":"21,650.00"},"За штуку","Systeme Electric","PPCTR","Энергетика Оптимальная","SPO","SystemePact MCP - Пускорег. Оптимум","CTR","SystemePact MC1D - Контакторы < 95A","MCD","N","С3(13)","N","С3(15)",1,1,"Подлежит замене",5,"Импортный",null,"14.08.2023",{"v":25980,"d":"25,980.00 "},{"v":21650,"d":"21,650.00"},{"v":0,"d":"0%"},null,null,"https://api.systeme.ru/catalog/view/MC1D32E7"]
["MC1D38BL","КОНТАКТОР MC1D 3P 38A НО+НЗ 24VDC С ПОНИЖЕННЫМ ТОКОМ ПОТРЕБЛЕНИЯ КАТУШКИ",{"v":27000,"d":"27,000.00"},"За штуку","Systeme Electric","PPCTR","Энергетика Оптимальная","SPO","SystemePact MCP - Пускорег. Оптимум","CTR","SystemePact MC1D - Контакторы < 95A","MCD","N","С3(13)","N","С3(15)",1,1,"Подлежит замене",5,"Импортный",null,"20.05.2024",{"v":32400,"d":"32,400.00 "},{"v":27000,"d":"27,000.00"},{"v":0,"d":"0%"},null,null,"https://api.systeme.ru/catalog/view/MC1D38BL"]
["MC1D40M7","КОНТАКТОР MC1D 3P 40A НО+НЗ 220V 50/60ГЦ",{"v":17700,"d":"17,700.00"},"За штуку","Systeme Electric","PPCTR","Энергетика Оптимальная","SPO","SystemePact MCP - Пускорег. Оптимум","CTR","SystemePact MC1D - Контакторы < 95A","MCD","S","C1","S","C1",1,1,"Подлежит замене",5,"Импортный",null,"14.08.2023",{"v":21240,"d":"21,240.00 "},{"v":17700,"d":"17,700.00"},{"v":0,"d":"0%"},null,null,"https://api.systeme.ru/catalog/view/MC1D40M7"]
["MC1D50Q7","КОНТАКТОР MC1D 3P 50A НО+НЗ 380V 50/60ГЦ",{"v":22350,"d":"22,350.00"},"За штуку","Systeme Electric","PPCTR","Энергетика Оптимальная","SPO","SystemePact MCP - Пускорег. Оптимум","CTR","SystemePact MC1D - Контакторы < 95A","MCD","N","С3(13)","N","С3(15)",1,1,"Подлежит замене",5,"Импортный",null,"14.08.2023",{"v":26820,"d":"26,820.00 "},{"v":22350,"d":"22,350.00"},{"v":0,"d":"0%"},null,null,"https://api.systeme.ru/catalog/view/MC1D50Q7"]
["MC1D80BNE","КОНТАКТОР MC1D 3P 80A НО+НЗ 24-60V AC/DC",{"v":58500,"d":"58,500.00"},"За штуку","Systeme Electric","PPCTR","Энергетика Оптимальная","SPO","SystemePact MCP - Пускорег. Оптимум","CTR","SystemePact MC1D - Контакторы < 95A","MCD","N","С3(13)","N","С3(15)",1,1,"Подлежит ремонту",5,"Импортный",null,"14.08.2023",{"v":70200,"d":"70,200.00 "},{"v":58500,"d":"58,500.00"},{"v":0,"d":"0%"},null,null,"https://api.systeme.ru/catalog/view/MC1D80BNE"]
["MC1G160KUE","КОНТАКТОР MC1G 3P 160A 2НО+2НЗ AC/DC 100-250V 50/60ГЦ",{"v":41100,"d":"41,100.00"},"За штуку","Systeme Electric","PPCTR","Энергетика Оптимальная","SPO","SystemePact MCP - Пускорег. Оптимум","CTR","SystemePact MC1G - Контакторы 120-630A","MCG","S","C1","N","С3(2)",1,1,"Подлежит ремонту",5,"Импортный",null,"14.08.2023",{"v":49320,"d":"49,320.00 "},{"v":41100,"d":"41,100.00"},{"v":0,"d":"0%"},null,null,"https://api.systeme.ru/catalog/view/MC1G160KUE"]
["MC1G225M5","КОНТАКТОР MC1G 3P 225A 2НО+2НЗ 220V 50ГЦ",{"v":34200,"d":"34,200.00"},"За штуку","Systeme Electric","PPCTR","Энергетика Оптимальная","SPO","SystemePact MCP - Пускорег. Оптимум","CTR","SystemePact MC1G - Контакторы 120-630A","MCG","S","C1","N","С3(2)",1,1,"Подлежит ремонту",5,"Импортный",null,"14.08.2023",{"v":41040,"d":"41,040.00 "},{"v":34200,"d":"34,200.00"},{"v":0,"d":"0%"},null,null,"https://api.systeme.ru/catalog/view/MC1G225M5"]
["MC1G225URE","КОНТАКТОР MC1G 3P 225A 2НО+2НЗ AC/DC 250-500V 50/60ГЦ",{"v":41800,"d":"41,800.00"},"За штуку","Systeme Electric","PPCTR","Энергетика Оптимальная","SPO","SystemePact MCP - Пускорег. Оптимум","CTR","SystemePact MC1G - Контакторы 120-630A","MCG","N","С3(11)","N","С3(13)",1,1,"Подлежит ремонту",5,"Импортный",null,"14.08.2023",{"v":50160,"d":"50,160.00 "},{"v":41800,"d":"41,800.00"},{"v":0,"d":"0%"},null,null,"https://api.systeme.ru/catalog/view/MC1G225URE"]
["MA2KN04F7","ПРОМЕЖУТОЧНОЕ РЕЛЕ MA2K 4НЗ AC110V 50/60Hz",{"v":4845.5,"d":"4,845.50"},"За штуку","Systeme Electric","PPCTR","Энергетика Оптимальная","SPO","SystemePact MCP - Пускорег. Оптимум","CTR","SystemePact MC1K - Мини контакторы < 16A","MCK","N","С3(14)","N","С3(16)",1,1,"Подлежит замене",5,"Импортный",null,"12.10.2023",{"v":5814.599999999999,"d":"5,814.60 "},{"v":4845.5,"d":"4,845.50"},{"v":0,"d":"0%"},null,null,"https://api.systeme.ru/catalog/view/MA2KN04F7"]
["MA2KN22F7","ПРОМЕЖУТОЧНОЕ РЕЛЕ MA2K 2НО+2НЗ AC110V 50/60Hz",{"v":4845.5,"d":"4,845.50"},"За штуку","Systeme Electric","PPCTR","Энергетика Оптимальная","SPO","SystemePact MCP - Пускорег. Оптимум","CTR","SystemePact MC1K - Мини контакторы < 16A","MCK","N","С3(14)","N","С3(16)",1,1,"Подлежит замене",5,"Импортный",null,"12.10.2023",{"v":5814.599999999999,"d":"5,814.60 "},{"v":4845.5,"d":"4,845.50"},{"v":0,"d":"0%"},null,null,"https://api.systeme.ru/catalog/view/MA2KN22F7"]
["MA2KN31F7","ПРОМЕЖУТОЧНОЕ РЕЛЕ MA2K 3НО+1НЗ AC110V 50/60Hz",{"v":4845.5,"d":"4,845.50"},"За штуку","Systeme Electric","PPCTR","Энергетика Оптимальная","SPO","SystemePact MCP - Пускорег. Оптимум","CTR","SystemePact MC1K - Мини контакторы < 16A","MCK","N","С3(14)","N","С3(16)",1,1,"Подлежит замене",5,"Импортный",null,"12.10.2023",{"v":5814.599999999999,"d":"5,814.60 "},{"v":4845.5,"d":"4,845.50"},{"v":0,"d":"0%"},null,null,"https://api.systeme.ru/catalog/view/MA2KN31F7"]
["MA3KN04JD","ПРОМЕЖУТОЧНОЕ РЕЛЕ MA3K 4НЗ DC12V",{"v":7100,"d":"7,100.00"},"За штуку","Systeme Electric","PPCTR","Энергетика Оптимальная","SPO","SystemePact MCP - Пускорег. Оптимум","CTR","SystemePact MC1K - Мини контакторы < 16A","MCK","N","С3(14)","N","С3(16)",1,1,"Подлежит замене",5,"Импортный",null,"12.10.2023",{"v":8520,"d":"8,520.00 "},{"v":7100,"d":"7,100.00"},{"v":0,"d":"0%"},null,null,"https://api.systeme.ru/catalog/view/MA3KN04JD"]
["MA3KN04MD","ПРОМЕЖУТОЧНОЕ РЕЛЕ MA3K 4НЗ DC220V",{"v":6400,"d":"6,400.00"},"За штуку","Systeme Electric","PPCTR","Энергетика Оптимальная","SPO","SystemePact MCP - Пускорег. Оптимум","CTR","SystemePact MC1K - Мини контакторы < 16A","MCK","N","С3(14)","N","С3(16)",1,1,"Подлежит замене",5,"Импортный",null,"12.10.2023",{"v":7680,"d":"7,680.00 "},{"v":6400,"d":"6,400.00"},{"v":0,"d":"0%"},null,null,"https://api.systeme.ru/catalog/view/MA3KN04MD"]
["MA3KN40FD","ПРОМЕЖУТОЧНОЕ РЕЛЕ MA3K 4НО DC110V",{"v":6400,"d":"6,400.00"},"За штуку","Systeme Electric","PPCTR","Энергетика Оптимальная","SPO","SystemePact MCP - Пускорег. Оптимум","CTR","SystemePact MC1K - Мини контакторы < 16A","MCK","N","С3(14)","N","С3(16)",1,1,"Подлежит замене",5,"Импортный",null,"12.10.2023",{"v":7680,"d":"7,680.00 "},{"v":6400,"d":"6,400.00"},{"v":0,"d":"0%"},null,null,"https://api.systeme.ru/catalog/view/MA3KN40FD"]
["MC1K06004V7","КОНТАКТОР MC1K 4P(4НО) 6A AC400V 50/60Hz",{"v":7100,"d":"7,100.00"},"За штуку","Systeme Electric","PPCTR","Энергетика Оптимальная","SPO","SystemePact MCP - Пускорег. Оптимум","CTR","SystemePact MC1K - Мини контакторы < 16A","MCK","N","С3(14)","N","С3(16)",1,1,"Подлежит замене",5,"Импортный",null,"02.10.2023",{"v":8520,"d":"8,520.00 "},{"v":7100,"d":"7,100.00"},{"v":0,"d":"0%"},null,null,"https://api.systeme.ru/catalog/view/MC1K06004V7"]
["MC1K06008V7","КОНТАКТОР MC1K 4P(2НО+2НЗ) 6A AC400V 50/60Hz",{"v":7100,"d":"7,100.00"},"За штуку","Systeme Electric","PPCTR","Энергетика Оптимальная","SPO","SystemePact MCP - Пускорег. Оптимум","CTR","SystemePact MC1K - Мини контакторы < 16A","MCK","N","С3(14)","N","С3(16)",1,1,"Подлежит замене",5,"Импортный",null,"02.10.2023",{"v":8520,"d":"8,520.00 "},{"v":7100,"d":"7,100.00"},{"v":0,"d":"0%"},null,null,"https://api.systeme.ru/catalog/view/MC1K06008V7"]
["MC1K0601V7","КОНТАКТОР MC1K 6A 1НЗ AC400V 50/60Hz",{"v":5900,"d":"5,900.00"},"За штуку","Systeme Electric","PPCTR","Энергетика Оптимальная","SPO","SystemePact MCP - Пускорег. Оптимум","CTR","SystemePact MC1K - Мини контакторы < 16A","MCK","N","С3(14)","N","С3(16)",1,1,"Подлежит замене",5,"Импортный",null,"02.10.2023",{"v":7080,"d":"7,080.00 "},{"v":5900,"d":"5,900.00"},{"v":0,"d":"0%"},null,null,"https://api.systeme.ru/catalog/view/MC1K0601V7"]
["MC1K09004E7","КОНТАКТОР MC1K 4P(4НО) 9A AC48V 50/60Hz",{"v":6900,"d":"6,900.00"},"За штуку","Systeme Electric","PPCTR","Энергетика Оптимальная","SPO","SystemePact MCP - Пускорег. Оптимум","CTR","SystemePact MC1K - Мини контакторы < 16A","MCK","N","С3(14)","N","С3(16)",1,1,"Подлежит замене",5,"Импортный",null,"02.10.2023",{"v":8280,"d":"8,280.00 "},{"v":6900,"d":"6,900.00"},{"v":0,"d":"0%"},null,null,"https://api.systeme.ru/catalog/view/MC1K09004E7"]
["MC1K09008E7","КОНТАКТОР MC1K 4P(2НО+2НЗ) 9A AC48V 50/60Hz",{"v":6900,"d":"6,900.00"},"За штуку","Systeme Electric","PPCTR","Энергетика Оптимальная","SPO","SystemePact MCP - Пускорег. Оптимум","CTR","SystemePact MC1K - Мини контакторы < 16A","MCK","N","С3(14)","N","С3(16)",1,1,"Подлежит замене",5,"Импортный",null,"02.10.2023",{"v":8280,"d":"8,280.00 "},{"v":6900,"d":"6,900.00"},{"v":0,"d":"0%"},null,null,"https://api.systeme.ru/catalog/view/MC1K09008E7"]
["MC1K0901P7","КОНТАКТОР MC1K 9A 1НЗ AC230V 50/60Hz",{"v":5700,"d":"5,700.00"},"За штуку","Systeme Electric","PPCTR","Энергетика Оптимальная","SPO","SystemePact MCP - Пускорег. Оптимум","CTR","SystemePact MC1K - Мини контакторы < 16A","MCK","N","С3(14)","N","С3(16)",1,1,"Подлежит замене",5,"Импортный",null,"02.10.2023",{"v":6840,"d":"6,840.00 "},{"v":5700,"d":"5,700.00"},{"v":0,"d":"0%"},null,null,"https://api.systeme.ru/catalog/view/MC1K0901P7"]
["MC1K0910P7","КОНТАКТОР MC1K 9A 1НО AC230V 50/60Hz",{"v":5700,"d":"5,700.00"},"За штуку","Systeme Electric","PPCTR","Энергетика Оптимальная","SPO","SystemePact MCP - Пускорег. Оптимум","CTR","SystemePact MC1K - Мини контакторы < 16A","MCK","S","C1","N","С3(2)",1,1,"Подлежит замене",5,"Импортный",null,"02.10.2023",{"v":6840,"d":"6,840.00 "},{"v":5700,"d":"5,700.00"},{"v":0,"d":"0%"},null,null,"https://api.systeme.ru/catalog/view/MC1K0910P7"]
["MC1K1201B7","КОНТАКТОР MC1K 12A 1НЗ AC24V 50/60Hz",{"v":4900,"d":"4,900.00"},"За штуку","Systeme Electric","PPCTR","Энергетика Оптимальная","SPO","SystemePact MCP - Пускорег. Оптимум","CTR","SystemePact MC1K - Мини контакторы < 16A","MCK","N","С3(14)","N","С3(16)",1,1,"Подлежит замене",5,"Импортный",null,"02.10.2023",{"v":5880,"d":"5,880.00 "},{"v":4900,"d":"4,900.00"},{"v":0,"d":"0%"},null,null,"https://api.systeme.ru/catalog/view/MC1K1201B7"]
["MC1K1210F7","КОНТАКТОР MC1K 12A 1НО AC110V 50/60Hz",{"v":4900,"d":"4,900.00"},"За штуку","Systeme Electric","PPCTR","Энергетика Оптимальная","SPO","SystemePact MCP - Пускорег. Оптимум","CTR","SystemePact MC1K - Мини контакторы < 16A","MCK","N","С3(14)","N","С3(16)",1,1,"Подлежит замене",5,"Импортный",null,"02.10.2023",{"v":5880,"d":"5,880.00 "},{"v":4900,"d":"4,900.00"},{"v":0,"d":"0%"},null,null,"https://api.systeme.ru/catalog/view/MC1K1210F7"]
["MC1K16004F7","КОНТАКТОР MC1K 4P(4НО) 16A AC110V 50/60Hz",{"v":5900,"d":"5,900.00"},"За штуку","Systeme Electric","PPCTR","Энергетика Оптимальная","SPO","SystemePact MCP - Пускорег. Оптимум","CTR","SystemePact MC1K - Мини контакторы < 16A","MCK","N","С3(14)","N","С3(16)",1,1,"Подлежит замене",5,"Импортный",null,"02.10.2023",{"v":7080,"d":"7,080.00 "},{"v":5900,"d":"5,900.00"},{"v":0,"d":"0%"},null,null,"https://api.systeme.ru/catalog/view/MC1K16004F7"]
["MC1K16008Q7","КОНТАКТОР MC1K 4P(2НО+2НЗ) 16A AC380V 50/60Hz",{"v":5900,"d":"5,900.00"},"За штуку","Systeme Electric","PPCTR","Энергетика Оптимальная","SPO","SystemePact MCP - Пускорег. Оптимум","CTR","SystemePact MC1K - Мини контакторы < 16A","MCK","N","С3(14)","N","С3(16)",1,1,"Подлежит замене",5,"Импортный",null,"02.10.2023",{"v":7080,"d":"7,080.00 "},{"v":5900,"d":"5,900.00"},{"v":0,"d":"0%"},null,null,"https://api.systeme.ru/catalog/view/MC1K16008Q7"]
["MC1K1601Q7","КОНТАКТОР MC1K 16A 1НЗ AC380V 50/60Hz",{"v":4900,"d":"4,900.00"},"За штуку","Systeme Electric","PPCTR","Энергетика Оптимальная","SPO","SystemePact MCP - Пускорег. Оптимум","CTR","SystemePact MC1K - Мини контакторы < 16A","MCK","N","С3(14)","N","С3(16)",1,1,"Подлежит замене",5,"Импортный",null,"02.10.2023",{"v":5880,"d":"5,880.00 "},{"v":4900,"d":"4,900.00"},{"v":0,"d":"0%"},null,null,"https://api.systeme.ru/catalog/view/MC1K1601Q7"]
["MC2K0601P7","РЕВЕРСИВНЫЙ КОНТАКТОР MC2K 6A 1НЗ AC230V 50/60Hz",{"v":15800,"d":"15,800.00"},"За штуку","Systeme Electric","PPCTR","Энергетика Оптимальная","SPO","SystemePact MCP - Пускорег. Оптимум","CTR","SystemePact MC1K - Мини контакторы < 16A","MCK","N","С3(14)","N","С3(16)",1,1,"Подлежит замене",5,"Импортный",null,"02.10.2023",{"v":18960,"d":"18,960.00 "},{"v":15800,"d":"15,800.00"},{"v":0,"d":"0%"},null,null,"https://api.systeme.ru/catalog/view/MC2K0601P7"]
["MC2K0610C7","РЕВЕРСИВНЫЙ КОНТАКТОР MC2K 6A 1НО AC36V 50/60Hz",{"v":17400,"d":"17,400.00"},"За штуку","Systeme Electric","PPCTR","Энергетика Оптимальная","SPO","SystemePact MCP - Пускорег. Оптимум","CTR","SystemePact MC1K - Мини контакторы < 16A","MCK","N","С3(14)","N","С3(16)",1,1,"Подлежит замене",5,"Импортный",null,"02.10.2023",{"v":20880,"d":"20,880.00 "},{"v":17400,"d":"17,400.00"},{"v":0,"d":"0%"},null,null,"https://api.systeme.ru/catalog/view/MC2K0610C7"]
["MC2K0901C7","РЕВЕРСИВНЫЙ КОНТАКТОР MC2K 9A 1НЗ AC36V 50/60Hz",{"v":17400,"d":"17,400.00"},"За штуку","Systeme Electric","PPCTR","Энергетика Оптимальная","SPO","SystemePact MCP - Пускорег. Оптимум","CTR","SystemePact MC1K - Мини контакторы < 16A","MCK","N","С3(14)","N","С3(16)",1,1,"Подлежит замене",5,"Импортный",null,"02.10.2023",{"v":20880,"d":"20,880.00 "},{"v":17400,"d":"17,400.00"},{"v":0,"d":"0%"},null,null,"https://api.systeme.ru/catalog/view/MC2K0901C7"]
["MC2K0910M7","РЕВЕРСИВНЫЙ КОНТАКТОР MC2K 9A 1НО AC220V 50/60Hz",{"v":13700,"d":"13,700.00"},"За штуку","Systeme Electric","PPCTR","Энергетика Оптимальная","SPO","SystemePact MCP - Пускорег. Оптимум","CTR","SystemePact MC1K - Мини контакторы < 16A","MCK","N","С3(14)","N","С3(16)",1,1,"Подлежит замене",5,"Импортный",null,"02.10.2023",{"v":16440,"d":"16,440.00 "},{"v":13700,"d":"13,700.00"},{"v":0,"d":"0%"},null,null,"https://api.systeme.ru/catalog/view/MC2K0910M7"]
["MC2K1210Q7","РЕВЕРСИВНЫЙ КОНТАКТОР MC2K 12A 1НО AC380V 50/60Hz",{"v":14200,"d":"14,200.00"},"За штуку","Systeme Electric","PPCTR","Энергетика Оптимальная","SPO","SystemePact MCP - Пускорег. Оптимум","CTR","SystemePact MC1K - Мини контакторы < 16A","MCK","N","С3(14)","N","С3(16)",1,1,"Подлежит замене",5,"Импортный",null,"02.10.2023",{"v":17040,"d":"17,040.00 "},{"v":14200,"d":"14,200.00"},{"v":0,"d":"0%"},null,null,"https://api.systeme.ru/catalog/view/MC2K1210Q7"]
["MC2K1601Q7","РЕВЕРСИВНЫЙ КОНТАКТОР MC2K 16A 1НЗ AC380V 50/60Hz",{"v":16350,"d":"16,350.00"},"За штуку","Systeme Electric","PPCTR","Энергетика Оптимальная","SPO","SystemePact MCP - Пускорег. Оптимум","CTR","SystemePact MC1K - Мини контакторы < 16A","MCK","N","С3(14)","N","С3(16)",1,1,"Подлежит замене",5,"Импортный",null,"02.10.2023",{"v":19620,"d":"19,620.00 "},{"v":16350,"d":"16,350.00"},{"v":0,"d":"0%"},null,null,"https://api.systeme.ru/catalog/view/MC2K1601Q7"]
["MP1K06004ED","КОНТАКТОР MP1K 4P(4НО) 6A DC48V",{"v":9000,"d":"9,000.00"},"За штуку","Systeme Electric","PPCTR","Энергетика Оптимальная","SPO","SystemePact MCP - Пускорег. Оптимум","CTR","SystemePact MC1K - Мини контакторы < 16A","MCK","N","С3(14)","N","С3(16)",1,1,"Подлежит замене",5,"Импортный",null,"02.10.2023",{"v":10800,"d":"10,800.00 "},{"v":9000,"d":"9,000.00"},{"v":0,"d":"0%"},null,null,"https://api.systeme.ru/catalog/view/MP1K06004ED"]
["MP1K06008FD","КОНТАКТОР MP1K 4P(2НО+2НЗ) 6A DC110V",{"v":9200,"d":"9,200.00"},"За штуку","Systeme Electric","PPCTR","Энергетика Оптимальная","SPO","SystemePact MCP - Пускорег. Оптимум","CTR","SystemePact MC1K - Мини контакторы < 16A","MCK","N","С3(14)","N","С3(16)",1,1,"Подлежит замене",5,"Импортный",null,"02.10.2023",{"v":11040,"d":"11,040.00 "},{"v":9200,"d":"9,200.00"},{"v":0,"d":"0%"},null,null,"https://api.systeme.ru/catalog/view/MP1K06008FD"]
["MP1K0610BD","КОНТАКТОР MP1K 6A 1НО DC24V",{"v":7000,"d":"7,000.00"},"За штуку","Systeme Electric","PPCTR","Энергетика Оптимальная","SPO","SystemePact MCP - Пускорег. Оптимум","CTR","SystemePact MC1K - Мини контакторы < 16A","MCK","S","C1","N","С3(2)",1,1,"Подлежит замене",5,"Импортный",null,"02.10.2023",{"v":8400,"d":"8,400.00 "},{"v":7000,"d":"7,000.00"},{"v":0,"d":"0%"},null,null,"https://api.systeme.ru/catalog/view/MP1K0610BD"]
["MP1K09004CD","КОНТАКТОР MP1K 4P(4НО) 9A DC36V",{"v":11000,"d":"11,000.00"},"За штуку","Systeme Electric","PPCTR","Энергетика Оптимальная","SPO","SystemePact MCP - Пускорег. Оптимум","CTR","SystemePact MC1K - Мини контакторы < 16A","MCK","N","С3(14)","N","С3(16)",1,1,"Подлежит замене",5,"Импортный",null,"02.10.2023",{"v":13200,"d":"13,200.00 "},{"v":11000,"d":"11,000.00"},{"v":0,"d":"0%"},null,null,"https://api.systeme.ru/catalog/view/MP1K09004CD"]
["MP1K09008CD","КОНТАКТОР MP1K 4P(2НО+2НЗ) 9A DC36V",{"v":11000,"d":"11,000.00"},"За штуку","Systeme Electric","PPCTR","Энергетика Оптимальная","SPO","SystemePact MCP - Пускорег. Оптимум","CTR","SystemePact MC1K - Мини контакторы < 16A","MCK","N","С3(14)","N","С3(16)",1,1,"Подлежит замене",5,"Импортный",null,"02.10.2023",{"v":13200,"d":"13,200.00 "},{"v":11000,"d":"11,000.00"},{"v":0,"d":"0%"},null,null,"https://api.systeme.ru/catalog/view/MP1K09008CD"]
["MP1K0901MD","КОНТАКТОР MP1K 9A 1НЗ DC220V",{"v":8500,"d":"8,500.00"},"За штуку","Systeme Electric","PPCTR","Энергетика Оптимальная","SPO","SystemePact MCP - Пускорег. Оптимум","CTR","SystemePact MC1K - Мини контакторы < 16A","MCK","N","С3(14)","N","С3(16)",1,1,"Подлежит замене",5,"Импортный",null,"02.10.2023",{"v":10200,"d":"10,200.00 "},{"v":8500,"d":"8,500.00"},{"v":0,"d":"0%"},null,null,"https://api.systeme.ru/catalog/view/MP1K0901MD"]
["MP1K12008FD","КОНТАКТОР MP1K 4P(2НО+2НЗ) 12A DC110V",{"v":9700,"d":"9,700.00"},"За штуку","Systeme Electric","PPCTR","Энергетика Оптимальная","SPO","SystemePact MCP - Пускорег. Оптимум","CTR","SystemePact MC1K - Мини контакторы < 16A","MCK","N","С3(14)","N","С3(16)",1,1,"Подлежит замене",5,"Импортный",null,"02.10.2023",{"v":11640,"d":"11,640.00 "},{"v":9700,"d":"9,700.00"},{"v":0,"d":"0%"},null,null,"https://api.systeme.ru/catalog/view/MP1K12008FD"]
["MP1K1201GD","КОНТАКТОР MP1K 12A 1НЗ DC125V",{"v":8950,"d":"8,950.00"},"За штуку","Systeme Electric","PPCTR","Энергетика Оптимальная","SPO","SystemePact MCP - Пускорег. Оптимум","CTR","SystemePact MC1K - Мини контакторы < 16A","MCK","N","С3(14)","N","С3(16)",1,1,"Подлежит замене",5,"Импортный",null,"02.10.2023",{"v":10740,"d":"10,740.00 "},{"v":8950,"d":"8,950.00"},{"v":0,"d":"0%"},null,null,"https://api.systeme.ru/catalog/view/MP1K1201GD"]
["MP1K16004CD","КОНТАКТОР MP1K 4P(4НО) 16A DC36V",{"v":12150,"d":"12,150.00"},"За штуку","Systeme Electric","PPCTR","Энергетика Оптимальная","SPO","SystemePact MCP - Пускорег. Оптимум","CTR","SystemePact MC1K - Мини контакторы < 16A","MCK","N","С3(14)","N","С3(16)",1,1,"Подлежит замене",5,"Импортный",null,"02.10.2023",{"v":14580,"d":"14,580.00 "},{"v":12150,"d":"12,150.00"},{"v":0,"d":"0%"},null,null,"https://api.systeme.ru/catalog/view/MP1K16004CD"]
["MP1K16008CD","КОНТАКТОР MP1K 4P(2НО+2НЗ) 16A DC36V",{"v":12150,"d":"12,150.00"},"За штуку","Systeme Electric","PPCTR","Энергетика Оптимальная","SPO","SystemePact MCP - Пускорег. Оптимум","CTR","SystemePact MC1K - Мини контакторы < 16A","MCK","N","С3(14)","N","С3(16)",1,1,"Подлежит замене",5,"Импортный",null,"02.10.2023",{"v":14580,"d":"14,580.00 "},{"v":12150,"d":"12,150.00"},{"v":0,"d":"0%"},null,null,"https://api.systeme.ru/catalog/view/MP1K16008CD"]
["MP1K1601MD","КОНТАКТОР MP1K 16A 1НЗ DC220V",{"v":9350,"d":"9,350.00"},"За штуку","Systeme Electric","PPCTR","Энергетика Оптимальная","SPO","SystemePact MCP - Пускорег. Оптимум","CTR","SystemePact MC1K - Мини контакторы < 16A","MCK","N","С3(14)","N","С3(16)",1,1,"Подлежит замене",5,"Импортный",null,"02.10.2023",{"v":11220,"d":"11,220.00 "},{"v":9350,"d":"9,350.00"},{"v":0,"d":"0%"},null,null,"https://api.systeme.ru/catalog/view/MP1K1601MD"]
["MP1K1610MUD","КОНТАКТОР MP1K 16A 1НО DC240V",{"v":9900,"d":"9,900.00"},"За штуку","Systeme Electric","PPCTR","Энергетика Оптимальная","SPO","SystemePact MCP - Пускорег. Оптимум","CTR","SystemePact MC1K - Мини контакторы < 16A","MCK","N","С3(14)","N","С3(16)",1,1,"Подлежит замене",5,"Импортный",null,"02.10.2023",{"v":11880,"d":"11,880.00 "},{"v":9900,"d":"9,900.00"},{"v":0,"d":"0%"},null,null,"https://api.systeme.ru/catalog/view/MP1K1610MUD"]
["MR2K0310","ТЕПЛОВОЕ РЕЛЕ ПЕРЕГРУЗКИ MR2K 2,5-4A",{"v":6050,"d":"6,050.00"},"За штуку","Systeme Electric","PPCTR","Энергетика Оптимальная","SPO","SystemePact MCP - Пускорег. Оптимум","CTR","SystemePact MC1K - Мини контакторы < 16A","MCK","N","С3(14)","N","С3(16)",1,1,"Подлежит замене",5,"Импортный",null,"12.10.2023",{"v":7260,"d":"7,260.00 "},{"v":6050,"d":"6,050.00"},{"v":0,"d":"0%"},null,null,"https://api.systeme.ru/catalog/view/MR2K0310"]
["MFR534100A","РЕЛЕ MFR530 2 MODBUS-RTU 25-100A ТТ Ø18ММ 80-270В AC/DC",{"v":87000,"d":"87,000.00"},"За штуку","Systeme Electric","PPCTR","Энергетика Оптимальная","SPO","SystemePact MCP - Пускорег. Оптимум","CTR","SystemePact MFR - Многофункц. реле","MFR","N","С3(14)","N","С3(15)",1,1,"Подлежит ремонту",2,"Импортный",null,"11.04.2024",{"v":104400,"d":"104,400.00 "},{"v":87000,"d":"87,000.00"},{"v":0,"d":"0%"},null,null,"https://api.systeme.ru/catalog/view/MFR534100A"]
["MFS07MSUT","МНОГОФУНКЦИОНАЛЬНЫЙ ПУСКАТЕЛЬ 0.6-2.4A AC230V ПРОДВИНУТЫЙ MODBUS",{"v":71000,"d":"71,000.00"},"За штуку","Systeme Electric","PPCTR","Энергетика Оптимальная","SPO","SystemePact MCP - Пускорег. Оптимум","CTR","SystemePact MFS - Многофункц. пускатели","MFS","N","С3(14)","N","С3(16)",1,1,"Подлежит ремонту",2,"Импортный",null,"26.07.2023",{"v":85200,"d":"85,200.00 "},{"v":71000,"d":"71,000.00"},{"v":0,"d":"0%"},null,null,"https://api.systeme.ru/catalog/view/MFS07MSUT"]
["MFS32MS","МНОГОФУНКЦИОНАЛЬНЫЙ ПУСКАТЕЛЬ 12-32A AC230V СТАНДАРТНЫЙ",{"v":66000,"d":"66,000.00"},"За штуку","Systeme Electric","PPCTR","Энергетика Оптимальная","SPO","SystemePact MCP - Пускорег. Оптимум","CTR","SystemePact MFS - Многофункц. пускатели","MFS","N","С3(14)","N","С3(16)",1,1,"Подлежит ремонту",2,"Импортный",null,"26.07.2023",{"v":79200,"d":"79,200.00 "},{"v":66000,"d":"66,000.00"},{"v":0,"d":"0%"},null,null,"https://api.systeme.ru/catalog/view/MFS32MS"]
["MFS6MST","МНОГОФУНКЦИОНАЛЬНЫЙ ПУСКАТЕЛЬ 1.5-6A AC230V СТАНДАРТНЫЙ MODBUS",{"v":56000,"d":"56,000.00"},"За штуку","Systeme Electric","PPCTR","Энергетика Оптимальная","SPO","SystemePact MCP - Пускорег. Оптимум","CTR","SystemePact MFS - Многофункц. пускатели","MFS","N","С3(14)","N","С3(16)",1,1,"Подлежит ремонту",2,"Импортный",null,"26.07.2023",{"v":67200,"d":"67,200.00 "},{"v":56000,"d":"56,000.00"},{"v":0,"d":"0%"},null,null,"https://api.systeme.ru/catalog/view/MFS6MST"]
["MRD02","ТЕПЛОВОЕ РЕЛЕ ПЕРЕГРУЗКИ MRD F40 0,16-0,25A КЛАСС 10",{"v":8500,"d":"8,500.00"},"За штуку","Systeme Electric","PPCTR","Энергетика Оптимальная","SPO","SystemePact MCP - Пускорег. Оптимум","CTR","SystemePact MDR -Тепловые реле","MRD","N","С3(16)","N","С3(18)",1,1,"Подлежит замене",5,"Импортный",null,"14.08.2023",{"v":10200,"d":"10,200.00 "},{"v":8500,"d":"8,500.00"},{"v":0,"d":"0%"},null,null,"https://api.systeme.ru/catalog/view/MRD02"]
["MRD07S","ТЕПЛОВОЕ РЕЛЕ ПЕРЕГРУЗКИ MRD F40 1,4-2,0A КЛАСС 10",{"v":8550,"d":"8,550.00"},"За штуку","Systeme Electric","PPCTR","Энергетика Оптимальная","SPO","SystemePact MCP - Пускорег. Оптимум","CTR","SystemePact MDR -Тепловые реле","MRD","N","С3(16)","N","С3(18)",1,1,"Подлежит замене",5,"Импортный",null,"14.08.2023",{"v":10260,"d":"10,260.00 "},{"v":8550,"d":"8,550.00"},{"v":0,"d":"0%"},null,null,"https://api.systeme.ru/catalog/view/MRD07S"]
["MRD21","ТЕПЛОВОЕ РЕЛЕ ПЕРЕГРУЗКИ MRD F40 15-20A КЛАСС 10",{"v":9300,"d":"9,300.00"},"За штуку","Systeme Electric","PPCTR","Энергетика Оптимальная","SPO","SystemePact MCP - Пускорег. Оптимум","CTR","SystemePact MDR -Тепловые реле","MRD","S","C1","S","C1",1,1,"Подлежит замене",5,"Импортный",null,"14.08.2023",{"v":11160,"d":"11,160.00 "},{"v":9300,"d":"9,300.00"},{"v":0,"d":"0%"},null,null,"https://api.systeme.ru/catalog/view/MRD21"]
["MRD3363","ТЕПЛОВОЕ РЕЛЕ ПЕРЕГРУЗКИ MRD F90 72-90А КЛАСС 10",{"v":21750,"d":"21,750.00"},"За штуку","Systeme Electric","PPCTR","Энергетика Оптимальная","SPO","SystemePact MCP - Пускорег. Оптимум","CTR","SystemePact MDR -Тепловые реле","MRD","N","С3(16)","N","С3(18)",1,1,"Подлежит замене",5,"Импортный",null,"14.08.2023",{"v":26100,"d":"26,100.00 "},{"v":21750,"d":"21,750.00"},{"v":0,"d":"0%"},null,null,"https://api.systeme.ru/catalog/view/MRD3363"]
["MRG630200F","ТЕПЛОВОЕ РЕЛЕ ПЕРЕГРУЗКИ MRG F630 145-200A КЛАСС 10",{"v":42050,"d":"42,050.00"},"За штуку","Systeme Electric","PPCTR","Энергетика Оптимальная","SPO","SystemePact MCP - Пускорег. Оптимум","CTR","SystemePact MRG -Тепловые реле","MRG","N","С3(11)","N","С3(13)",1,1,"Подлежит замене",5,"Импортный",null,"14.08.2023",{"v":50460,"d":"50,460.00 "},{"v":42050,"d":"42,050.00"},{"v":0,"d":"0%"},null,null,"https://api.systeme.ru/catalog/view/MRG630200F"]
["MSD100411R","ГЛАВНЫЙ/АВАРИЙНЫЙ ВЫКЛЮЧАТЕЛЬ-РАЗЪЕДИНИТЕЛЬ 4P 100A ЗАКРЫТОГО ИСПОЛНЕНИЯ IP65 С ЗАМКОМ",{"v":23100,"d":"23,100.00"},"За штуку","Systeme Electric","PPCTR","Энергетика Оптимальная","SPO","SystemePact MCP - Пускорег. Оптимум","CTR","SystemePact MSD - Выключатели нагрузки","MSD","N","С3(13)","N","С3(15)",1,1,"Подлежит замене",2,"Импортный",null,"25.03.2024",{"v":27720,"d":"27,720.00 "},{"v":23100,"d":"23,100.00"},{"v":0,"d":"0%"},null,null,"https://api.systeme.ru/catalog/view/MSD100411R"]
["MSD175340B","ВЫКЛЮЧАТЕЛЬ-РАЗЪЕДИНИТЕЛЬ 3P 175A IP20 С ЧЁРНОЙ ВЫНОСНОЙ РУКОЯТКОЙ НА ДИН-РЕЙКЕ/ПЛАТЕ",{"v":78300,"d":"78,300.00"},"За штуку","Systeme Electric","PPCTR","Энергетика Оптимальная","SPO","SystemePact MCP - Пускорег. Оптимум","CTR","SystemePact MSD - Выключатели нагрузки","MSD","N","С3(13)","N","С3(15)",1,1,"Подлежит ремонту",2,"Импортный",null,"25.03.2024",{"v":93960,"d":"93,960.00 "},{"v":78300,"d":"78,300.00"},{"v":0,"d":"0%"},null,null,"https://api.systeme.ru/catalog/view/MSD175340B"]
["MSD20310R","ВЫКЛЮЧАТЕЛЬ-РАЗЪЕДИНИТЕЛЬ 3P 20A IP20 С КРАСНОЙ РУКОЯТКОЙ НА ДВЕРЦУ 4 ВИНТАМИ С ЗАМКОМ",{"v":2000,"d":"2,000.00"},"За штуку","Systeme Electric","PPCTR","Энергетика Оптимальная","SPO","SystemePact MCP - Пускорег. Оптимум","CTR","SystemePact MSD - Выключатели нагрузки","MSD","N","С3(13)","N","С3(15)",1,1,"Подлежит замене",2,"Импортный",null,"25.03.2024",{"v":2400,"d":"2,400.00 "},{"v":2000,"d":"2,000.00"},{"v":0,"d":"0%"},null,null,"https://api.systeme.ru/catalog/view/MSD20310R"]
["MSD20440B","ВЫКЛЮЧАТЕЛЬ-РАЗЪЕДИНИТЕЛЬ 4P 20A IP20 С ЧЁРНОЙ ВЫНОСНОЙ РУКОЯТКОЙ НА ДИН-РЕЙКЕ/ПЛАТЕ",{"v":4385,"d":"4,385.00"},"За штуку","Systeme Electric","PPCTR","Энергетика Оптимальная","SPO","SystemePact MCP - Пускорег. Оптимум","CTR","SystemePact MSD - Выключатели нагрузки","MSD","N","С3(13)","N","С3(15)",1,1,"Подлежит замене",2,"Импортный",null,"25.03.2024",{"v":5262,"d":"5,262.00 "},{"v":4385,"d":"4,385.00"},{"v":0,"d":"0%"},null,null,"https://api.systeme.ru/catalog/view/MSD20440B"]
["MSD25440R","ВЫКЛЮЧАТЕЛЬ-РАЗЪЕДИНИТЕЛЬ 4P 25A IP20 С КРАСНОЙ ВЫНОСНОЙ РУКОЯТКОЙ НА ДИН-РЕЙКЕ/ПЛАТЕ С ЗАМКОМ",{"v":6300,"d":"6,300.00"},"За штуку","Systeme Electric","PPCTR","Энергетика Оптимальная","SPO","SystemePact MCP - Пускорег. Оптимум","CTR","SystemePact MSD - Выключатели нагрузки","MSD","N","С3(13)","N","С3(15)",1,1,"Подлежит замене",2,"Импортный",null,"25.03.2024",{"v":7560,"d":"7,560.00 "},{"v":6300,"d":"6,300.00"},{"v":0,"d":"0%"},null,null,"https://api.systeme.ru/catalog/view/MSD25440R"]
["MSD32460R","ВЫКЛЮЧАТЕЛЬ-РАЗЪЕДИНИТЕЛЬ 4P 32A IP20 С КРАСНОЙ РУКОЯТКОЙ НА ДВЕРЦУ 4 ВИНТА 1 ЗАМОК",{"v":7050,"d":"7,050.00"},"За штуку","Systeme Electric","PPCTR","Энергетика Оптимальная","SPO","SystemePact MCP - Пускорег. Оптимум","CTR","SystemePact MSD - Выключатели нагрузки","MSD","N","С3(13)","N","С3(15)",1,1,"Подлежит замене",2,"Импортный",null,"25.03.2024",{"v":8460,"d":"8,460.00 "},{"v":7050,"d":"7,050.00"},{"v":0,"d":"0%"},null,null,"https://api.systeme.ru/catalog/view/MSD32460R"]
["MSD40340B","ВЫКЛЮЧАТЕЛЬ-РАЗЪЕДИНИТЕЛЬ 3P 40A IP20 С ЧЁРНОЙ ВЫНОСНОЙ РУКОЯТКОЙ НА ДИН-РЕЙКЕ/ПЛАТЕ",{"v":7200,"d":"7,200.00"},"За штуку","Systeme Electric","PPCTR","Энергетика Оптимальная","SPO","SystemePact MCP - Пускорег. Оптимум","CTR","SystemePact MSD - Выключатели нагрузки","MSD","N","С3(13)","N","С3(15)",1,1,"Подлежит замене",2,"Импортный",null,"25.03.2024",{"v":8640,"d":"8,640.00 "},{"v":7200,"d":"7,200.00"},{"v":0,"d":"0%"},null,null,"https://api.systeme.ru/catalog/view/MSD40340B"]
["MSD63340R","ВЫКЛЮЧАТЕЛЬ-РАЗЪЕДИНИТЕЛЬ 3P 63A IP20 С КРАСНОЙ ВЫНОСНОЙ РУКОЯТКОЙ НА ДИН-РЕЙКЕ/ПЛАТЕ С ЗАМКОМ",{"v":8050,"d":"8,050.00"},"За штуку","Systeme Electric","PPCTR","Энергетика Оптимальная","SPO","SystemePact MCP - Пускорег. Оптимум","CTR","SystemePact MSD - Выключатели нагрузки","MSD","N","С3(13)","N","С3(15)",1,1,"Подлежит замене",2,"Импортный",null,"25.03.2024",{"v":9660,"d":"9,660.00 "},{"v":8050,"d":"8,050.00"},{"v":0,"d":"0%"},null,null,"https://api.systeme.ru/catalog/view/MSD63340R"]
["MSD100F6","ДОПОЛНИТЕЛЬНЫЙ БЛОК КОНТАКТОВ 1НО+1НЗ ДЛЯ MSD 80/100A",{"v":3915,"d":"3,915.00"},"За штуку","Systeme Electric","PPCTR","Энергетика Оптимальная","SPO","SystemePact MCP - Пускорег. Оптимум","CTR","SystemePact MSD - Опции и аксессуары","MSO","N","С3(13)","N","С3(15)",5,5,"Подлежит замене",2,"Импортный",null,"25.03.2024",{"v":4698,"d":"4,698.00 "},{"v":3915,"d":"3,915.00"},{"v":0,"d":"0%"},null,null,"https://api.systeme.ru/catalog/view/MSD100F6"]
["MSD32Z5","КРЫШКА КЛЕММНИКА MSD 25/32A 4P 1 ШТ.",{"v":522,"d":"522.00"},"За штуку","Systeme Electric","PPCTR","Энергетика Оптимальная","SPO","SystemePact MCP - Пускорег. Оптимум","CTR","SystemePact MSD - Опции и аксессуары","MSO","N","С3(13)","N","С3(15)",10,10,"Подлежит замене",2,"Импортный",null,"25.03.2024",{"v":626.4,"d":"626.40 "},{"v":522,"d":"522.00"},{"v":0,"d":"0%"},null,null,"https://api.systeme.ru/catalog/view/MSD32Z5"]
["MSD430","УДЛИНИТЕЛЬ-ПЕРЕХОДНИК 430ММ ДЛЯ MSD",{"v":3630,"d":"3,630.00"},"За штуку","Systeme Electric","PPCTR","Энергетика Оптимальная","SPO","SystemePact MCP - Пускорег. Оптимум","CTR","SystemePact MSD - Опции и аксессуары","MSO","N","С3(13)","N","С3(15)",1,1,"Подлежит замене",2,"Импортный",null,"25.03.2024",{"v":4356,"d":"4,356.00 "},{"v":3630,"d":"3,630.00"},{"v":0,"d":"0%"},null,null,"https://api.systeme.ru/catalog/view/MSD430"]
["MC1E12F7","КОНТАКТОР MC1E 3P 12A НО+НЗ 110V 50/60ГЦ (LC1E1210F5)",{"v":1275,"d":"1,275.00"},"За штуку","Systeme Electric","PPCTR","Энергетика Транзакционная","SPT","SystemePact MC - Пускорег. Медиум+","CTR","SystemePact MC1E - Контакторы <95A","MCE","S","C1","S","C1",1,1,"Подлежит замене",5,"Импортный",null,"02.12.2024",{"v":1530,"d":"1,530.00 "},{"v":1275,"d":"1,275.00"},{"v":0,"d":"0%"},null,null,"https://api.systeme.ru/catalog/view/MC1E12F7"]
["MC1E25M7","КОНТАКТОР MC1E 3P 25A НО+НЗ 220V/230V 50/60ГЦ (LC1E2510M5)",{"v":2010,"d":"2,010.00"},"За штуку","Systeme Electric","PPCTR","Энергетика Транзакционная","SPT","SystemePact MC - Пускорег. Медиум+","CTR","SystemePact MC1E - Контакторы <95A","MCE","S","C1","S","C1",1,1,"Подлежит замене",5,"Импортный",null,"02.12.2024",{"v":2412,"d":"2,412.00 "},{"v":2010,"d":"2,010.00"},{"v":0,"d":"0%"},null,null,"https://api.systeme.ru/catalog/view/MC1E25M7"]
["MC1E38C7","КОНТАКТОР MC1E 3P 38A НО+НЗ 36V 50/60ГЦ (LC1E3810C5)",{"v":4005,"d":"4,005.00"},"За штуку","Systeme Electric","PPCTR","Энергетика Транзакционная","SPT","SystemePact MC - Пускорег. Медиум+","CTR","SystemePact MC1E - Контакторы <95A","MCE","N","С3(11)","N","С3(13)",1,1,"Подлежит замене",5,"Импортный",null,"02.12.2024",{"v":4806,"d":"4,806.00 "},{"v":4005,"d":"4,005.00"},{"v":0,"d":"0%"},null,null,"https://api.systeme.ru/catalog/view/MC1E38C7"]
["MC1E40M7","КОНТАКТОР MC1E 3P 40A НО+НЗ 220V/230V 50/60ГЦ (LC1E40M5)",{"v":4200,"d":"4,200.00"},"За штуку","Systeme Electric","PPCTR","Энергетика Транзакционная","SPT","SystemePact MC - Пускорег. Медиум+","CTR","SystemePact MC1E - Контакторы <95A","MCE","S","C1","S","C1",1,1,"Подлежит замене",5,"Импортный",null,"02.12.2024",{"v":5040,"d":"5,040.00 "},{"v":4200,"d":"4,200.00"},{"v":0,"d":"0%"},null,null,"https://api.systeme.ru/catalog/view/MC1E40M7"]
["MC1E80M7","КОНТАКТОР MC1E 3P 80A НО+НЗ 220V/230V 50/60ГЦ (LC1E80M5)",{"v":8000,"d":"8,000.00"},"За штуку","Systeme Electric","PPCTR","Энергетика Транзакционная","SPT","SystemePact MC - Пускорег. Медиум+","CTR","SystemePact MC1E - Контакторы <95A","MCE","S","C1","N","С3(2)",1,1,"Подлежит замене",5,"Импортный",null,"02.12.2024",{"v":9600,"d":"9,600.00 "},{"v":8000,"d":"8,000.00"},{"v":0,"d":"0%"},null,null,"https://api.systeme.ru/catalog/view/MC1E80M7"]
["MA652RC","МОДУЛЬ ОГР. ПЕРЕН. MC1E RC 110-240V 40-65A (LAERCU)",{"v":422.5,"d":"422.50"},"За штуку","Systeme Electric","PPCTR","Энергетика Транзакционная","SPT","SystemePact MC - Пускорег. Медиум+","CTR","SystemePact MC1E - Опции и аксессуары","MCO","N","С3(11)","S","C1",15,15,"Подлежит замене",2,"Импортный",null,"02.12.2024",{"v":507,"d":"507.00 "},{"v":422.5,"d":"422.50"},{"v":0,"d":"0%"},null,null,"https://api.systeme.ru/catalog/view/MA652RC"]
["MASN11","ДОП. КОНТ. БЛОК MC1G/E 1НО+1НЗ БОКОВОЙ МОНТАЖ",{"v":2170,"d":"2,170.00"},"За штуку","Systeme Electric","PPCTR","Энергетика Транзакционная","SPT","SystemePact MC - Пускорег. Медиум+","CTR","SystemePact MC1E - Опции и аксессуары","MCO","S","C1","S","C1",1,1,"Подлежит замене",2,"Импортный",null,"02.12.2024",{"v":2604,"d":"2,604.00 "},{"v":2170,"d":"2,170.00"},{"v":0,"d":"0%"},null,null,"https://api.systeme.ru/catalog/view/MASN11"]
["MRE251","ТЕПЛОВОЕ РЕЛЕ ПЕРЕГРУЗКИ MRE F25 0.63-1.0A КЛАСС 10A (LRE05)",{"v":1205,"d":"1,205.00"},"За штуку","Systeme Electric","PPCTR","Энергетика Транзакционная","SPT","SystemePact MC - Пускорег. Медиум+","CTR","SystemePact MRE-Тепловые реле перегрузки","MRE","N","С3(11)","N","С3(13)",1,1,"Подлежит замене",5,"Импортный",null,"02.12.2024",{"v":1446,"d":"1,446.00 "},{"v":1205,"d":"1,205.00"},{"v":0,"d":"0%"},null,null,"https://api.systeme.ru/catalog/view/MRE251"]
["MRE2525","ТЕПЛОВОЕ РЕЛЕ ПЕРЕГРУЗКИ MRE F25 17-25A КЛАСС 10A (LRE22)",{"v":1335,"d":"1,335.00"},"За штуку","Systeme Electric","PPCTR","Энергетика Транзакционная","SPT","SystemePact MC - Пускорег. Медиум+","CTR","SystemePact MRE-Тепловые реле перегрузки","MRE","S","C1","N","С3(2)",1,1,"Подлежит замене",5,"Импортный",null,"02.12.2024",{"v":1602,"d":"1,602.00 "},{"v":1335,"d":"1,335.00"},{"v":0,"d":"0%"},null,null,"https://api.systeme.ru/catalog/view/MRE2525"]
["MRE9340","ТЕПЛОВОЕ РЕЛЕ ПЕРЕГРУЗКИ MRE F93 30-40A КЛАСС 10 (LRE355)",{"v":2880,"d":"2,880.00"},"За штуку","Systeme Electric","PPCTR","Энергетика Транзакционная","SPT","SystemePact MC - Пускорег. Медиум+","CTR","SystemePact MRE-Тепловые реле перегрузки","MRE","S","C1","N","С3(2)",1,1,"Подлежит замене",5,"Импортный",null,"02.12.2024",{"v":3456,"d":"3,456.00 "},{"v":2880,"d":"2,880.00"},{"v":0,"d":"0%"},null,null,"https://api.systeme.ru/catalog/view/MRE9340"]
["SG705680","Комплекты петлей дверей двустороннего обслуживания для колонн шириной 1200мм (24шт)",{"v":1090,"d":"1,090.00"},"За штуку","Systeme Electric","PPLVS","Функциональные оболочки SystemeBlock","FSB","SystemeBlock до 4000А","GAC","Элементы каркаса SystemeBlock 4000А","BFE","N","С3(12)","N","С3(14)",1,1,"Подлежит ремонту",2,"Импортный",null,"20.09.2024",{"v":1308,"d":"1,308.00 "},{"v":1090,"d":"1,090.00"},{"v":0,"d":"0%"},null,null,"https://api.systeme.ru/catalog/view/SG705680"]
["SGES00105","Крыша для секций шириной 700+200мм, глубиной 1000мм, сплошная, IP31",{"v":19450,"d":"19,450.00"},"За штуку","Systeme Electric","PPLVS","Функциональные оболочки SystemeBlock","FSB","SystemeBlock до 4000А","GAC","Элементы каркаса SystemeBlock 4000А","BFE","N","С3(9)","N","С3(11)",1,1,"Подлежит ремонту",2,"Локальный",null,"20.09.2024",{"v":23340,"d":"23,340.00 "},{"v":19450,"d":"19,450.00"},{"v":0,"d":"0%"},null,null,"https://api.systeme.ru/catalog/view/SGES00105"]
["SGES00122","Комплект панели нижней (вводной) для колонн шириной 400мм, глубиной 400мм",{"v":5650,"d":"5,650.00"},"За штуку","Systeme Electric","PPLVS","Функциональные оболочки SystemeBlock","FSB","SystemeBlock до 4000А","GAC","Элементы каркаса SystemeBlock 4000А","BFE","N","С3(10)","N","С3(12)",1,1,"Подлежит ремонту",2,"Локальный",null,"20.09.2024",{"v":6780,"d":"6,780.00 "},{"v":5650,"d":"5,650.00"},{"v":0,"d":"0%"},null,null,"https://api.systeme.ru/catalog/view/SGES00122"]
["SGES00161","Крыша для колонн шириной 700мм, глубиной 600мм, сплошная, IP54",{"v":7200,"d":"7,200.00"},"За штуку","Systeme Electric","PPLVS","Функциональные оболочки SystemeBlock","FSB","SystemeBlock до 4000А","GAC","Элементы каркаса SystemeBlock 4000А","BFE","N","С3(10)","N","С3(12)",1,1,"Подлежит ремонту",2,"Локальный",null,"20.09.2024",{"v":8640,"d":"8,640.00 "},{"v":7200,"d":"7,200.00"},{"v":0,"d":"0%"},null,null,"https://api.systeme.ru/catalog/view/SGES00161"]
["SGES00184","Панели передние с вентиляционными отверстиями (верх/низ) для секций шириной 200+700+400мм (2шт)",{"v":11650,"d":"11,650.00"},"За штуку","Systeme Electric","PPLVS","Функциональные оболочки SystemeBlock","FSB","SystemeBlock до 4000А","GAC","Элементы каркаса SystemeBlock 4000А","BFE","N","С3(9)","N","С3(11)",1,1,"Подлежит ремонту",2,"Локальный",null,"20.09.2024",{"v":13980,"d":"13,980.00 "},{"v":11650,"d":"11,650.00"},{"v":0,"d":"0%"},null,null,"https://api.systeme.ru/catalog/view/SGES00184"]
["SGES00205","Дверь 12М сплошная для колонн шириной 700мм, прав. петли",{"v":14800,"d":"14,800.00"},"За штуку","Systeme Electric","PPLVS","Функциональные оболочки SystemeBlock","FSB","SystemeBlock до 4000А","GAC","Элементы каркаса SystemeBlock 4000А","BFE","N","С3(8)","N","С3(10)",1,1,"Подлежит ремонту",2,"Локальный",null,"20.09.2024",{"v":17760,"d":"17,760.00 "},{"v":14800,"d":"14,800.00"},{"v":0,"d":"0%"},null,null,"https://api.systeme.ru/catalog/view/SGES00205"]
["SGES00216","Дверь 2М сплошная для колонн шириной 700мм, лев. петли",{"v":8900,"d":"8,900.00"},"За штуку","Systeme Electric","PPLVS","Функциональные оболочки SystemeBlock","FSB","SystemeBlock до 4000А","GAC","Элементы каркаса SystemeBlock 4000А","BFE","N","С3(8)","N","С3(10)",1,1,"Подлежит ремонту",2,"Локальный",null,"20.09.2024",{"v":10680,"d":"10,680.00 "},{"v":8900,"d":"8,900.00"},{"v":0,"d":"0%"},null,null,"https://api.systeme.ru/catalog/view/SGES00216"]
["SGES00241","Дверь 12М обзорная для колонн шириной 700мм, лев. петли",{"v":23150,"d":"23,150.00"},"За штуку","Systeme Electric","PPLVS","Функциональные оболочки SystemeBlock","FSB","SystemeBlock до 4000А","GAC","Элементы каркаса SystemeBlock 4000А","BFE","N","С3(8)","N","С3(10)",1,1,"Подлежит ремонту",2,"Локальный",null,"20.09.2024",{"v":27780,"d":"27,780.00 "},{"v":23150,"d":"23,150.00"},{"v":0,"d":"0%"},null,null,"https://api.systeme.ru/catalog/view/SGES00241"]
["SGES00271","Дверь 4М сплошная верхнего отсека SHBB по Ф2 для колонн шириной 700мм, прав. петли",{"v":9900,"d":"9,900.00"},"За штуку","Systeme Electric","PPLVS","Функциональные оболочки SystemeBlock","FSB","SystemeBlock до 4000А","GAC","Элементы каркаса SystemeBlock 4000А","BFE","N","С3(8)","N","С3(10)",1,1,"Подлежит ремонту",2,"Локальный",null,"20.09.2024",{"v":11880,"d":"11,880.00 "},{"v":9900,"d":"9,900.00"},{"v":0,"d":"0%"},null,null,"https://api.systeme.ru/catalog/view/SGES00271"]
["SGES00295","Дверь 6М сплошная отсека подключения к VBB для колонн шириной 700мм, лев. петли",{"v":11200,"d":"11,200.00"},"За штуку","Systeme Electric","PPLVS","Функциональные оболочки SystemeBlock","FSB","SystemeBlock до 4000А","GAC","Элементы каркаса SystemeBlock 4000А","BFE","N","С3(8)","N","С3(10)",1,1,"Подлежит ремонту",2,"Локальный",null,"20.09.2024",{"v":13440,"d":"13,440.00 "},{"v":11200,"d":"11,200.00"},{"v":0,"d":"0%"},null,null,"https://api.systeme.ru/catalog/view/SGES00295"]
["SGES00314","Дверь 6М с вырезом под уст. 4х верт. 3P CCB100/250 с рук. для кол. шир.700мм, прав. петли",{"v":12200,"d":"12,200.00"},"За штуку","Systeme Electric","PPLVS","Функциональные оболочки SystemeBlock","FSB","SystemeBlock до 4000А","GAC","Элементы каркаса SystemeBlock 4000А","BFE","N","С3(8)","N","С3(10)",1,1,"Подлежит ремонту",2,"Локальный",null,"20.09.2024",{"v":14640,"d":"14,640.00 "},{"v":12200,"d":"12,200.00"},{"v":0,"d":"0%"},null,null,"https://api.systeme.ru/catalog/view/SGES00314"]
["SGES00820","Планка междверная для обеспечения IP31 в колоннах шириной 700мм",{"v":1320,"d":"1,320.00"},"За штуку","Systeme Electric","PPLVS","Функциональные оболочки SystemeBlock","FSB","SystemeBlock до 4000А","GAC","Элементы каркаса SystemeBlock 4000А","BFE","N","С3(8)","N","С3(10)",1,1,"Подлежит ремонту",2,"Локальный",null,"20.09.2024",{"v":1584,"d":"1,584.00 "},{"v":1320,"d":"1,320.00"},{"v":0,"d":"0%"},null,null,"https://api.systeme.ru/catalog/view/SGES00820"]
["SGES01807","Крыша для секций шириной 700+400мм, глубиной 600мм, с фланцем под ввод кабеля, IP31",{"v":34150,"d":"34,150.00"},"За штуку","Systeme Electric","PPLVS","Функциональные оболочки SystemeBlock","FSB","SystemeBlock до 4000А","GAC","Элементы каркаса SystemeBlock 4000А","BFE","N","С3(9)","N","С3(11)",1,1,"Подлежит ремонту",2,"Локальный",null,"20.09.2024",{"v":40980,"d":"40,980.00 "},{"v":34150,"d":"34,150.00"},{"v":0,"d":"0%"},null,null,"https://api.systeme.ru/catalog/view/SGES01807"]
["SGES01817","Крыша для секций шириной 200+700+200мм, глубиной 600мм, с фланцем под ввод кабеля, IP31",{"v":34250,"d":"34,250.00"},"За штуку","Systeme Electric","PPLVS","Функциональные оболочки SystemeBlock","FSB","SystemeBlock до 4000А","GAC","Элементы каркаса SystemeBlock 4000А","BFE","N","С3(8)","N","С3(10)",1,1,"Подлежит ремонту",2,"Локальный",null,"20.09.2024",{"v":41100,"d":"41,100.00 "},{"v":34250,"d":"34,250.00"},{"v":0,"d":"0%"},null,null,"https://api.systeme.ru/catalog/view/SGES01817"]
["SGES01838","Крыша для секций шириной 400+700мм, глубиной 600мм, с фланцем под ввод кабеля, IP31",{"v":34150,"d":"34,150.00"},"За штуку","Systeme Electric","PPLVS","Функциональные оболочки SystemeBlock","FSB","SystemeBlock до 4000А","GAC","Элементы каркаса SystemeBlock 4000А","BFE","N","С3(8)","N","С3(10)",1,1,"Подлежит ремонту",2,"Локальный",null,"20.09.2024",{"v":40980,"d":"40,980.00 "},{"v":34150,"d":"34,150.00"},{"v":0,"d":"0%"},null,null,"https://api.systeme.ru/catalog/view/SGES01838"]
["SGES02956","Дверь 12М с вырезом под уст. верт. ССВ400+Pact M c рук. для колонн шириной 700мм, лев. петли",{"v":16500,"d":"16,500.00"},"За штуку","Systeme Electric","PPLVS","Функциональные оболочки SystemeBlock","FSB","SystemeBlock до 4000А","GAC","Элементы каркаса SystemeBlock 4000А","BFE","N","С3(8)","N","С3(10)",1,1,"Подлежит ремонту",2,"Локальный",null,"20.09.2024",{"v":19800,"d":"19,800.00 "},{"v":16500,"d":"16,500.00"},{"v":0,"d":"0%"},null,null,"https://api.systeme.ru/catalog/view/SGES02956"]
["SGES05214","Дверь 12М с вырезом под уст. фикс. ACB 08-40 для колонн 700мм ширины, IP31, прав. петли",{"v":13200,"d":"13,200.00"},"За штуку","Systeme Electric","PPLVS","Функциональные оболочки SystemeBlock","FSB","SystemeBlock до 4000А","GAC","Элементы каркаса SystemeBlock 4000А","BFE","N","С3(8)","N","С3(10)",1,1,"Подлежит ремонту",2,"Локальный",null,"20.09.2024",{"v":15840,"d":"15,840.00 "},{"v":13200,"d":"13,200.00"},{"v":0,"d":"0%"},null,null,"https://api.systeme.ru/catalog/view/SGES05214"]
["SGES07200","Дверь 3М с вырезом под уст. верт. F/PL-IN 3P CCB100/250 для колонн шириной 700мм, лев. петли",{"v":10550,"d":"10,550.00"},"За штуку","Systeme Electric","PPLVS","Функциональные оболочки SystemeBlock","FSB","SystemeBlock до 4000А","GAC","Элементы каркаса SystemeBlock 4000А","BFE","N","С3(10)","N","С3(12)",1,1,"Подлежит ремонту",2,"Локальный",null,"20.09.2024",{"v":12660,"d":"12,660.00 "},{"v":10550,"d":"10,550.00"},{"v":0,"d":"0%"},null,null,"https://api.systeme.ru/catalog/view/SGES07200"]
["SGES07230","Дверь 3М с вырезом под уст. верт. F/PL-IN 3P CCB100/250 с рук. для колонн шириной 700мм, лев. петли",{"v":10550,"d":"10,550.00"},"За штуку","Systeme Electric","PPLVS","Функциональные оболочки SystemeBlock","FSB","SystemeBlock до 4000А","GAC","Элементы каркаса SystemeBlock 4000А","BFE","N","С3(8)","N","С3(10)",1,1,"Подлежит ремонту",2,"Локальный",null,"20.09.2024",{"v":12660,"d":"12,660.00 "},{"v":10550,"d":"10,550.00"},{"v":0,"d":"0%"},null,null,"https://api.systeme.ru/catalog/view/SGES07230"]
["SGES11622","Дверь 11М принуд. вентиляции (2х23) отсека подключения к VBB для колонн шириной 1200мм, лев. петли",{"v":25200,"d":"25,200.00"},"За штуку","Systeme Electric","PPLVS","Функциональные оболочки SystemeBlock","FSB","SystemeBlock до 4000А","GAC","Элементы каркаса SystemeBlock 4000А","BFE","N","С3(8)","N","С3(10)",1,1,"Подлежит ремонту",2,"Локальный",null,"20.09.2024",{"v":30240,"d":"30,240.00 "},{"v":25200,"d":"25,200.00"},{"v":0,"d":"0%"},null,null,"https://api.systeme.ru/catalog/view/SGES11622"]
["SGES20204","Панели цоколя (боковые) декоративные для цоколя колонн глубиной 400мм (2шт)",{"v":4175,"d":"4,175.00"},"За штуку","Systeme Electric","PPLVS","Функциональные оболочки SystemeBlock","FSB","SystemeBlock до 4000А","GAC","Элементы каркаса SystemeBlock 4000А","BFE","N","С3(8)","N","С3(10)",1,1,"Подлежит ремонту",2,"Локальный",null,"20.09.2024",{"v":5010,"d":"5,010.00 "},{"v":4175,"d":"4,175.00"},{"v":0,"d":"0%"},null,null,"https://api.systeme.ru/catalog/view/SGES20204"]
["SGES20800","Панели цоколя (передн./задн.) декоративные для секций шириной 800мм (2шт)",{"v":7400,"d":"7,400.00"},"За штуку","Systeme Electric","PPLVS","Функциональные оболочки SystemeBlock","FSB","SystemeBlock до 4000А","GAC","Элементы каркаса SystemeBlock 4000А","BFE","N","С3(8)","N","С3(10)",1,1,"Подлежит ремонту",2,"Локальный",null,"20.09.2024",{"v":8880,"d":"8,880.00 "},{"v":7400,"d":"7,400.00"},{"v":0,"d":"0%"},null,null,"https://api.systeme.ru/catalog/view/SGES20800"]
["SGLVM09812","Карта полуоси промежуточной дверной петли со штифтом",{"v":729.5,"d":"729.50"},"За штуку","Systeme Electric","PPLVS","Функциональные оболочки SystemeBlock","FSB","SystemeBlock до 4000А","GAC","Элементы каркаса SystemeBlock 4000А","BFE","N","С3(12)","N","С3(14)",1,1,"Подлежит ремонту",2,"Импортный",null,"20.09.2024",{"v":875.4,"d":"875.40 "},{"v":729.5,"d":"729.50"},{"v":0,"d":"0%"},null,null,"https://api.systeme.ru/catalog/view/SGLVM09812"]
["SGES00082","Цоколь цельносварной для колонн шириной 700мм, глубиной 400мм",{"v":76400,"d":"76,400.00"},"За штуку","Systeme Electric","PPLVS","Функциональные оболочки SystemeBlock","FSB","SystemeBlock до 4000А","GAC","Элементы внутр. SystemeBlock 4000А","IPE","N","С3(11)","N","С3(13)",1,1,"Подлежит замене",2,"Локальный",null,"06.11.2024",{"v":91680,"d":"91,680.00 "},{"v":76400,"d":"76,400.00"},{"v":0,"d":"0%"},null,null,"https://api.systeme.ru/catalog/view/SGES00082"]
["SGES00092","Цоколь цельносварной для секций шириной 700+400мм, глубиной 600мм",{"v":94100,"d":"94,100.00"},"За штуку","Systeme Electric","PPLVS","Функциональные оболочки SystemeBlock","FSB","SystemeBlock до 4000А","GAC","Элементы внутр. SystemeBlock 4000А","IPE","N","С3(11)","N","С3(13)",1,1,"Подлежит замене",2,"Локальный",null,"06.11.2024",{"v":112920,"d":"112,920.00 "},{"v":94100,"d":"94,100.00"},{"v":0,"d":"0%"},null,null,"https://api.systeme.ru/catalog/view/SGES00092"]
["SGES00512","Комплект высотой 8М для установки выкатн. верт. 3P CCB 400-630 в колонну 700мм шириной",{"v":11200,"d":"11,200.00"},"За штуку","Systeme Electric","PPLVS","Функциональные оболочки SystemeBlock","FSB","SystemeBlock до 4000А","GAC","Элементы внутр. SystemeBlock 4000А","IPE","N","С3(8)","N","С3(10)",1,1,"Подлежит ремонту",2,"Локальный",null,"20.09.2024",{"v":13440,"d":"13,440.00 "},{"v":11200,"d":"11,200.00"},{"v":0,"d":"0%"},null,null,"https://api.systeme.ru/catalog/view/SGES00512"]
["SGES00600","Панель передняя 1М сплошная внутренняя для колонн шириной 700мм",{"v":1325,"d":"1,325.00"},"За штуку","Systeme Electric","PPLVS","Функциональные оболочки SystemeBlock","FSB","SystemeBlock до 4000А","GAC","Элементы внутр. SystemeBlock 4000А","IPE","N","С3(9)","N","С3(11)",1,1,"Подлежит ремонту",2,"Локальный",null,"20.09.2024",{"v":1590,"d":"1,590.00 "},{"v":1325,"d":"1,325.00"},{"v":0,"d":"0%"},null,null,"https://api.systeme.ru/catalog/view/SGES00600"]
["SGES00758","Комплект секц. Ф2 подкл. выкатн. верт. 3P ССB 400-630 вын. рук. для колонн шириной 700мм",{"v":10650,"d":"10,650.00"},"За штуку","Systeme Electric","PPLVS","Функциональные оболочки SystemeBlock","FSB","SystemeBlock до 4000А","GAC","Элементы внутр. SystemeBlock 4000А","IPE","N","С3(8)","N","С3(10)",1,1,"Подлежит ремонту",2,"Локальный",null,"20.09.2024",{"v":12780,"d":"12,780.00 "},{"v":10650,"d":"10,650.00"},{"v":0,"d":"0%"},null,null,"https://api.systeme.ru/catalog/view/SGES00758"]
["SGES01105","Болты М6 130мм для крепления медных шин 100x5 в рейках шинодержателей (3шт.)",{"v":1235,"d":"1,235.00"},"За штуку","Systeme Electric","PPLVS","Функциональные оболочки SystemeBlock","FSB","SystemeBlock до 4000А","GAC","Элементы внутр. SystemeBlock 4000А","IPE","N","С3(8)","N","С3(10)",1,1,"Подлежит ремонту",2,"Локальный",null,"20.09.2024",{"v":1482,"d":"1,482.00 "},{"v":1235,"d":"1,235.00"},{"v":0,"d":"0%"},null,null,"https://api.systeme.ru/catalog/view/SGES01105"]
["SGES01127","Рейки (подв.) для крепл. шинодержателей 3P систем шин с межосевым расстоянием 115мм (2шт)",{"v":2450,"d":"2,450.00"},"За штуку","Systeme Electric","PPLVS","Функциональные оболочки SystemeBlock","FSB","SystemeBlock до 4000А","GAC","Элементы внутр. SystemeBlock 4000А","IPE","N","С3(8)","N","С3(10)",1,1,"Подлежит ремонту",2,"Локальный",null,"20.09.2024",{"v":2940,"d":"2,940.00 "},{"v":2450,"d":"2,450.00"},{"v":0,"d":"0%"},null,null,"https://api.systeme.ru/catalog/view/SGES01127"]
["SGES01161","Комплект секц. нижних SHBB по Ф2 в колоннах шириной 700мм",{"v":9900,"d":"9,900.00"},"За штуку","Systeme Electric","PPLVS","Функциональные оболочки SystemeBlock","FSB","SystemeBlock до 4000А","GAC","Элементы внутр. SystemeBlock 4000А","IPE","N","С3(10)","N","С3(12)",1,1,"Подлежит ремонту",2,"Локальный",null,"20.09.2024",{"v":11880,"d":"11,880.00 "},{"v":9900,"d":"9,900.00"},{"v":0,"d":"0%"},null,null,"https://api.systeme.ru/catalog/view/SGES01161"]
["SGES01177","Комплект секц. верхних DHBB по Ф2 в колоннах шириной 400мм",{"v":7650,"d":"7,650.00"},"За штуку","Systeme Electric","PPLVS","Функциональные оболочки SystemeBlock","FSB","SystemeBlock до 4000А","GAC","Элементы внутр. SystemeBlock 4000А","IPE","N","С3(10)","N","С3(12)",1,1,"Подлежит ремонту",2,"Локальный",null,"20.09.2024",{"v":9180,"d":"9,180.00 "},{"v":7650,"d":"7,650.00"},{"v":0,"d":"0%"},null,null,"https://api.systeme.ru/catalog/view/SGES01177"]
["SGES01197","Комплект плат секц. VBB (сзади) по Ф2 для колонн шириной 200мм (10 уголков)",{"v":10750,"d":"10,750.00"},"За штуку","Systeme Electric","PPLVS","Функциональные оболочки SystemeBlock","FSB","SystemeBlock до 4000А","GAC","Элементы внутр. SystemeBlock 4000А","IPE","N","С3(10)","N","С3(12)",1,1,"Подлежит ремонту",2,"Локальный",null,"20.09.2024",{"v":12900,"d":"12,900.00 "},{"v":10750,"d":"10,750.00"},{"v":0,"d":"0%"},null,null,"https://api.systeme.ru/catalog/view/SGES01197"]
["SGES02000","Комплект секц. по Ф2 для выкатн. 3/4P ACB1/2 08-40 базовый для колонн шириной 700мм",{"v":19550,"d":"19,550.00"},"За штуку","Systeme Electric","PPLVS","Функциональные оболочки SystemeBlock","FSB","SystemeBlock до 4000А","GAC","Элементы внутр. SystemeBlock 4000А","IPE","N","С3(10)","N","С3(12)",1,1,"Подлежит ремонту",2,"Локальный",null,"20.09.2024",{"v":23460,"d":"23,460.00 "},{"v":19550,"d":"19,550.00"},{"v":0,"d":"0%"},null,null,"https://api.systeme.ru/catalog/view/SGES02000"]
["SGES02014","Плата перф. (задн.) секц. по Ф2 для BDC нижн. конт. выкатн. ACB 08-25 к HBB в колонну 700мм шириной",{"v":5700,"d":"5,700.00"},"За штуку","Systeme Electric","PPLVS","Функциональные оболочки SystemeBlock","FSB","SystemeBlock до 4000А","GAC","Элементы внутр. SystemeBlock 4000А","IPE","N","С3(8)","N","С3(10)",1,1,"Подлежит ремонту",2,"Локальный",null,"20.09.2024",{"v":6840,"d":"6,840.00 "},{"v":5700,"d":"5,700.00"},{"v":0,"d":"0%"},null,null,"https://api.systeme.ru/catalog/view/SGES02014"]
["SGES02028","Платы перф. (задн.) секц. по Ф2 для BDC нижн. конт. выкатн. ACB 40 к HBB в колонну 700мм шириной",{"v":12900,"d":"12,900.00"},"За штуку","Systeme Electric","PPLVS","Функциональные оболочки SystemeBlock","FSB","SystemeBlock до 4000А","GAC","Элементы внутр. SystemeBlock 4000А","IPE","N","С3(8)","N","С3(10)",1,1,"Подлежит ремонту",2,"Локальный",null,"20.09.2024",{"v":15480,"d":"15,480.00 "},{"v":12900,"d":"12,900.00"},{"v":0,"d":"0%"},null,null,"https://api.systeme.ru/catalog/view/SGES02028"]
["SGES02045","Платы (бок.) секц. по Ф2 для верх. конт. ACB 40 для рамы глубиной 600мм (2шт.)",{"v":10800,"d":"10,800.00"},"За штуку","Systeme Electric","PPLVS","Функциональные оболочки SystemeBlock","FSB","SystemeBlock до 4000А","GAC","Элементы внутр. SystemeBlock 4000А","IPE","N","С3(8)","N","С3(10)",1,1,"Подлежит ремонту",2,"Локальный",null,"20.09.2024",{"v":12960,"d":"12,960.00 "},{"v":10800,"d":"10,800.00"},{"v":0,"d":"0%"},null,null,"https://api.systeme.ru/catalog/view/SGES02045"]
["SGES02152","Рейки поперечные для установки двойных горизонтальных шин в колоннах шириной 400мм (2шт)",{"v":3765,"d":"3,765.00"},"За штуку","Systeme Electric","PPLVS","Функциональные оболочки SystemeBlock","FSB","SystemeBlock до 4000А","GAC","Элементы внутр. SystemeBlock 4000А","IPE","N","С3(8)","N","С3(10)",1,1,"Подлежит ремонту",2,"Локальный",null,"20.09.2024",{"v":4518,"d":"4,518.00 "},{"v":3765,"d":"3,765.00"},{"v":0,"d":"0%"},null,null,"https://api.systeme.ru/catalog/view/SGES02152"]
["SGES02218","Платы секц. по Ф2 SC верх. конт. выкатн. ACB1 06-16 к лев. VBB для колонн шириной 700мм",{"v":19150,"d":"19,150.00"},"За штуку","Systeme Electric","PPLVS","Функциональные оболочки SystemeBlock","FSB","SystemeBlock до 4000А","GAC","Элементы внутр. SystemeBlock 4000А","IPE","N","С3(10)","N","С3(12)",1,1,"Подлежит ремонту",2,"Локальный",null,"20.09.2024",{"v":22980,"d":"22,980.00 "},{"v":19150,"d":"19,150.00"},{"v":0,"d":"0%"},null,null,"https://api.systeme.ru/catalog/view/SGES02218"]
["SGES02291","Плата (бок.) секц. по Ф2 с перф. для SC нижн./верх. фикс./выкатн. ACB 06-16 для 400мм глубины",{"v":2555,"d":"2,555.00"},"За штуку","Systeme Electric","PPLVS","Функциональные оболочки SystemeBlock","FSB","SystemeBlock до 4000А","GAC","Элементы внутр. SystemeBlock 4000А","IPE","N","С3(8)","N","С3(10)",1,1,"Подлежит ремонту",2,"Локальный",null,"20.09.2024",{"v":3066,"d":"3,066.00 "},{"v":2555,"d":"2,555.00"},{"v":0,"d":"0%"},null,null,"https://api.systeme.ru/catalog/view/SGES02291"]
["SGES02410","Платы (гор. верх./зад.) секц. по Ф3 для фикс./выкатн. ACB 06-16 RC в колонну 700мм шириной",{"v":13000,"d":"13,000.00"},"За штуку","Systeme Electric","PPLVS","Функциональные оболочки SystemeBlock","FSB","SystemeBlock до 4000А","GAC","Элементы внутр. SystemeBlock 4000А","IPE","N","С3(8)","N","С3(10)",1,1,"Подлежит ремонту",2,"Локальный",null,"20.09.2024",{"v":15600,"d":"15,600.00 "},{"v":13000,"d":"13,000.00"},{"v":0,"d":"0%"},null,null,"https://api.systeme.ru/catalog/view/SGES02410"]
["SGES02507","Платы перф. (задн.) секц. по Ф4 для RC нижн. конт. фикс./выкатн. ACB 06-16 к потр. в колонну 700мм",{"v":8800,"d":"8,800.00"},"За штуку","Systeme Electric","PPLVS","Функциональные оболочки SystemeBlock","FSB","SystemeBlock до 4000А","GAC","Элементы внутр. SystemeBlock 4000А","IPE","N","С3(8)","N","С3(10)",1,1,"Подлежит ремонту",2,"Локальный",null,"20.09.2024",{"v":10560,"d":"10,560.00 "},{"v":8800,"d":"8,800.00"},{"v":0,"d":"0%"},null,null,"https://api.systeme.ru/catalog/view/SGES02507"]
["SGES02511","Плата перф. (задн.) секц. по Ф4 для RC нижн. конт. фикс./выкатн. ACB 06-16 в кол. глубиной 1000мм",{"v":4550,"d":"4,550.00"},"За штуку","Systeme Electric","PPLVS","Функциональные оболочки SystemeBlock","FSB","SystemeBlock до 4000А","GAC","Элементы внутр. SystemeBlock 4000А","IPE","N","С3(8)","N","С3(10)",1,1,"Подлежит ремонту",2,"Локальный",null,"20.09.2024",{"v":5460,"d":"5,460.00 "},{"v":4550,"d":"4,550.00"},{"v":0,"d":"0%"},null,null,"https://api.systeme.ru/catalog/view/SGES02511"]
["SGES02756","Боксы ввода кабеля (RC) по Ф4 секции с 2х фикс./втычн. гор. 4P CCB 100-250",{"v":11450,"d":"11,450.00"},"За штуку","Systeme Electric","PPLVS","Функциональные оболочки SystemeBlock","FSB","SystemeBlock до 4000А","GAC","Элементы внутр. SystemeBlock 4000А","IPE","N","С3(8)","N","С3(10)",1,1,"Подлежит ремонту",2,"Локальный",null,"20.09.2024",{"v":13740,"d":"13,740.00 "},{"v":11450,"d":"11,450.00"},{"v":0,"d":"0%"},null,null,"https://api.systeme.ru/catalog/view/SGES02756"]
["SGES04237","Комплект ошиновки 60х5 PEN для RC ACB 16 к потреб. с изол. платами",{"v":3590,"d":"3,590.00"},"За штуку","Systeme Electric","PPLVS","Функциональные оболочки SystemeBlock","FSB","SystemeBlock до 4000А","GAC","Элементы внутр. SystemeBlock 4000А","IPE","N","С3(8)","N","С3(10)",1,1,"Подлежит ремонту",2,"Локальный",null,"20.09.2024",{"v":4308,"d":"4,308.00 "},{"v":3590,"d":"3,590.00"},{"v":0,"d":"0%"},null,null,"https://api.systeme.ru/catalog/view/SGES04237"]
["SGES05605","Комплект реек/опор для крепл. 3P HBB на термопластиковых шинодержателях в угловой колонне",{"v":37000,"d":"37,000.00"},"За штуку","Systeme Electric","PPLVS","Функциональные оболочки SystemeBlock","FSB","SystemeBlock до 4000А","GAC","Элементы внутр. SystemeBlock 4000А","IPE","N","С3(8)","N","С3(10)",1,1,"Подлежит ремонту",2,"Локальный",null,"20.09.2024",{"v":44400,"d":"44,400.00 "},{"v":37000,"d":"37,000.00"},{"v":0,"d":"0%"},null,null,"https://api.systeme.ru/catalog/view/SGES05605"]
["SGES07106","Комплект высотой 6М для установки фикс./втычн. гор. 4P CCB 400-630 с МП в колонну 700мм шириной",{"v":10050,"d":"10,050.00"},"За штуку","Systeme Electric","PPLVS","Функциональные оболочки SystemeBlock","FSB","SystemeBlock до 4000А","GAC","Элементы внутр. SystemeBlock 4000А","IPE","N","С3(8)","N","С3(10)",1,1,"Подлежит ремонту",2,"Локальный",null,"20.09.2024",{"v":12060,"d":"12,060.00 "},{"v":10050,"d":"10,050.00"},{"v":0,"d":"0%"},null,null,"https://api.systeme.ru/catalog/view/SGES07106"]
["SGES07502","Бокс ввода кабеля (RC) по Ф4 секции с фикс./втычн. гор. 3P ССB 100-250",{"v":10900,"d":"10,900.00"},"За штуку","Systeme Electric","PPLVS","Функциональные оболочки SystemeBlock","FSB","SystemeBlock до 4000А","GAC","Элементы внутр. SystemeBlock 4000А","IPE","N","С3(10)","N","С3(12)",1,1,"Подлежит ремонту",2,"Локальный",null,"20.09.2024",{"v":13080,"d":"13,080.00 "},{"v":10900,"d":"10,900.00"},{"v":0,"d":"0%"},null,null,"https://api.systeme.ru/catalog/view/SGES07502"]
["SGES07531","Бокс ввода кабеля (SC) по Ф4 секции с фикс./втычн. гор. 4P ССB 400-630",{"v":9300,"d":"9,300.00"},"За штуку","Systeme Electric","PPLVS","Функциональные оболочки SystemeBlock","FSB","SystemeBlock до 4000А","GAC","Элементы внутр. SystemeBlock 4000А","IPE","N","С3(8)","N","С3(10)",1,1,"Подлежит ремонту",2,"Локальный",null,"20.09.2024",{"v":11160,"d":"11,160.00 "},{"v":9300,"d":"9,300.00"},{"v":0,"d":"0%"},null,null,"https://api.systeme.ru/catalog/view/SGES07531"]
["SGES07605","Комплект ошиновки 20х5 для RC фикс. гор. 3P CCB 100-250 к потребителю c ТТ",{"v":3325,"d":"3,325.00"},"За штуку","Systeme Electric","PPLVS","Функциональные оболочки SystemeBlock","FSB","SystemeBlock до 4000А","GAC","Элементы внутр. SystemeBlock 4000А","IPE","N","С3(8)","N","С3(10)",1,1,"Подлежит ремонту",2,"Локальный",null,"20.09.2024",{"v":3990,"d":"3,990.00 "},{"v":3325,"d":"3,325.00"},{"v":0,"d":"0%"},null,null,"https://api.systeme.ru/catalog/view/SGES07605"]
["SGES08020","Бокс ввода кабеля (RC) по Ф4 секции высотой 4М с SystemeCCB/PactM",{"v":8400,"d":"8,400.00"},"За штуку","Systeme Electric","PPLVS","Функциональные оболочки SystemeBlock","FSB","SystemeBlock до 4000А","GAC","Элементы внутр. SystemeBlock 4000А","IPE","N","С3(6)","N","С3(8)",1,1,"Подлежит ремонту",2,"Локальный",null,"20.09.2024",{"v":10080,"d":"10,080.00 "},{"v":8400,"d":"8,400.00"},{"v":0,"d":"0%"},null,null,"https://api.systeme.ru/catalog/view/SGES08020"]
["SGES14501","Платы секц. по Ф4 SC верх. конт. фикс./выкатн. ACB 08-25",{"v":26700,"d":"26,700.00"},"За штуку","Systeme Electric","PPLVS","Функциональные оболочки SystemeBlock","FSB","SystemeBlock до 4000А","GAC","Элементы внутр. SystemeBlock 4000А","IPE","N","С3(8)","N","С3(10)",1,1,"Подлежит ремонту",2,"Локальный",null,"20.09.2024",{"v":32040,"d":"32,040.00 "},{"v":26700,"d":"26,700.00"},{"v":0,"d":"0%"},null,null,"https://api.systeme.ru/catalog/view/SGES14501"]
["SGES18008","Рейки (подв./фикс.) для крепл. термополимера шинодержателей 4P 60х5 VBB (2шт)",{"v":4875,"d":"4,875.00"},"За штуку","Systeme Electric","PPLVS","Функциональные оболочки SystemeBlock","FSB","SystemeBlock до 4000А","GAC","Элементы внутр. SystemeBlock 4000А","IPE","N","С3(8)","N","С3(10)",1,1,"Подлежит ремонту",2,"Локальный",null,"20.09.2024",{"v":5850,"d":"5,850.00 "},{"v":4875,"d":"4,875.00"},{"v":0,"d":"0%"},null,null,"https://api.systeme.ru/catalog/view/SGES18008"]
["SGES18112","Рейки (подв./фикс.) для крепл. термополимерных шинодержателей 4P 60х5 HBB (2шт)",{"v":3990,"d":"3,990.00"},"За штуку","Systeme Electric","PPLVS","Функциональные оболочки SystemeBlock","FSB","SystemeBlock до 4000А","GAC","Элементы внутр. SystemeBlock 4000А","IPE","N","С3(8)","N","С3(10)",1,1,"Подлежит ремонту",2,"Локальный",null,"20.09.2024",{"v":4788,"d":"4,788.00 "},{"v":3990,"d":"3,990.00"},{"v":0,"d":"0%"},null,null,"https://api.systeme.ru/catalog/view/SGES18112"]
["SGES01830","Крыша для колонн шириной 1200мм, глубиной 400мм, с фланцем под ввод кабеля, IP54",{"v":29700,"d":"29,700.00"},"За штуку","Systeme Electric","PPLVS","Энергетика Проектная","SPP","SystemeBlock 5000-6000А","HPC","Элементы каркаса SystemeBlock 5000-6000А","BFE","N","С3(8)","N","С3(10)",1,1,"Подлежит ремонту",2,"Локальный",null,"20.09.2024",{"v":35640,"d":"35,640.00 "},{"v":29700,"d":"29,700.00"},{"v":0,"d":"0%"},null,null,"https://api.systeme.ru/catalog/view/SGES01830"]
["SG705658","Шинодержатели из термопластика для медных шин в без покрытия (50шт.)",{"v":490.5,"d":"490.50"},"За штуку","Systeme Electric","PPLVS","Энергетика Проектная","SPP","SystemeGear","HRC","Элементы каркаса SystemeGear","BFE","N","С3(12)","N","С3(14)",1,1,"Подлежит ремонту",2,"Импортный","Новая позиция в файле","02.12.2024",{"v":588.6,"d":"588.60 "},"-","-",null,null,"https://api.systeme.ru/catalog/view/SG705658"]
["SBM150080","STEP BALANCE Мат нагревательный (теплый пол) SBM150080, 150 Вт/м2, 1200 Вт, 8 м2",{"v":10500,"d":"10,500.00"},"За штуку","Systeme Electric","PTOTB","Ритейл Медиум","RTD","Теплый пол STEP BALANCE","BAL","Теплый пол - нагревательные маты","MAT","S","C1","S","C1",1,1,"Подлежит ремонту",20,"Локальный",null,"08.05.2024",{"v":12600,"d":"12,600.00 "},{"v":10500,"d":"10,500.00"},{"v":0,"d":"0%"},null,null,"https://api.systeme.ru/catalog/view/SBM150080"]
["IMT20025W","Стяжка кабельная нейлоновая 200х2.5 Белая (100шт) в пакете с замком ЗИП-ЛОК",{"v":95,"d":"95.00"},"За штуку","Systeme Electric","PTOTB","Ритейл Медиум","RTD","ЭМ материалы и системы MultiSet","MST","Кабельные стяжки","CAT","S","C1","S","C1",1,1,"Подлежит замене",2,"Импортный",null,"08.07.2023",{"v":114,"d":"114.00 "},{"v":95,"d":"95.00"},{"v":0,"d":"0%"},null,null,"https://api.systeme.ru/catalog/view/IMT20025W"]
["IMT30048B","Стяжка кабельная нейлоновая 300х4.8 Чёрная (100шт) в пакете с замком ЗИП-ЛОК",{"v":289,"d":"289.00"},"За штуку","Systeme Electric","PTOTB","Ритейл Медиум","RTD","ЭМ материалы и системы MultiSet","MST","Кабельные стяжки","CAT","S","C1","S","C1",1,1,"Подлежит замене",2,"Импортный",null,"08.07.2023",{"v":346.8,"d":"346.80 "},{"v":289,"d":"289.00"},{"v":0,"d":"0%"},null,null,"https://api.systeme.ru/catalog/view/IMT30048B"]
["MST4103BK","MultiSet Колодка 3х розетка 2К+З каучуковая 16А/250В IP44 Чёрная",{"v":457,"d":"457.00"},"За штуку","Systeme Electric","PTOTB","Ритейл Медиум","RTD","ЭМ материалы и системы MultiSet","MST","Каучуковые колодки и вилки","RUB","S","C1","S","C1",12,12,"Подлежит замене",2,"Импортный",null,"27.02.2024",{"v":548.4,"d":"548.40 "},{"v":457,"d":"457.00"},{"v":0,"d":"0%"},null,null,"https://api.systeme.ru/catalog/view/MST4103BK"]
["IMT20122WH","MultiSet Угол внешний для кабель-канала 20х12 Белый",{"v":63.4,"d":"63.40"},"За штуку","Systeme Electric","PTOTB","Ритейл Медиум","RTD","ЭМ материалы и системы MultiSet","MST","Кабель-каналы","TRK","N","С3(9)","N","С3(9)",20,20,"Подлежит замене",2,"Локальный",null,"20.09.2024",{"v":76.08,"d":"76.08 "},{"v":63.4,"d":"63.40"},{"v":0,"d":"0%"},null,null,"https://api.systeme.ru/catalog/view/IMT20122WH"]
["IMT30130WH","Кабель-канал MultiSet 30x13, 2м Белый",{"v":210,"d":"210.00"},"За штуку","Systeme Electric","PTOTB","Ритейл Медиум","RTD","ЭМ материалы и системы MultiSet","MST","Кабель-каналы","TRK","S","C1","S","C1",20,20,"Подлежит замене",2,"Локальный",null,"18.08.2023",{"v":252,"d":"252.00 "},{"v":210,"d":"210.00"},{"v":0,"d":"0%"},null,null,"https://api.systeme.ru/catalog/view/IMT30130WH"]
["MTK13001B","MultiTrack Розетка 2К+З круглая 16А/250В Антрацит",{"v":1025,"d":"1,025.00"},"За штуку","Systeme Electric","PTOTB","Ритейл Медиум","RTD","Трековая система MultiTrack","MTR","Розетки трековые силовые","PSO","S","C1","S","C1",1,1,"Подлежит замене",2,"Импортный",null,"27.02.2024",{"v":1230,"d":"1,230.00 "},{"v":1025,"d":"1,025.00"},{"v":0,"d":"0%"},null,null,"https://api.systeme.ru/catalog/view/MTK13001B"]
["MTK10006B","MultiTrack Шина открытой установки трековой системы 60 см Антрацит",{"v":5450,"d":"5,450.00"},"За штуку","Systeme Electric","PTOTB","Ритейл Медиум","RTD","Трековая система MultiTrack","MTR","Трековые шины","TRK","S","C1","S","C1",1,1,"Подлежит замене",2,"Импортный",null,"27.02.2024",{"v":6540,"d":"6,540.00 "},{"v":5450,"d":"5,450.00"},{"v":0,"d":"0%"},null,null,"https://api.systeme.ru/catalog/view/MTK10006B"]
["MTK10015G","MultiTrack Шина открытой установки трековой системы 150 см Графит",{"v":13250,"d":"13,250.00"},"За штуку","Systeme Electric","PTOTB","Ритейл Медиум","RTD","Трековая система MultiTrack","MTR","Трековые шины","TRK","S","C1","S","C1",1,1,"Подлежит замене",2,"Импортный",null,"27.02.2024",{"v":15900,"d":"15,900.00 "},{"v":13250,"d":"13,250.00"},{"v":0,"d":"0%"},null,null,"https://api.systeme.ru/catalog/view/MTK10015G"]
["MTK11004G","MultiTrack Шина скрытой установки трековой системы 40 см Графит",{"v":3750,"d":"3,750.00"},"За штуку","Systeme Electric","PTOTB","Ритейл Медиум","RTD","Трековая система MultiTrack","MTR","Трековые шины","TRK","S","C1","S","C1",1,1,"Подлежит замене",2,"Импортный",null,"27.02.2024",{"v":4500,"d":"4,500.00 "},{"v":3750,"d":"3,750.00"},{"v":0,"d":"0%"},null,null,"https://api.systeme.ru/catalog/view/MTK11004G"]
["MTK11012B","MultiTrack Шина скрытой установки трековой системы 120 см Антрацит",{"v":10000,"d":"10,000.00"},"За штуку","Systeme Electric","PTOTB","Ритейл Медиум","RTD","Трековая система MultiTrack","MTR","Трековые шины","TRK","S","C1","S","C1",1,1,"Подлежит замене",2,"Импортный",null,"27.02.2024",{"v":12000,"d":"12,000.00 "},{"v":10000,"d":"10,000.00"},{"v":0,"d":"0%"},null,null,"https://api.systeme.ru/catalog/view/MTK11012B"]
["STM200015","STEP TURBO Мат нагревательный (теплый пол) STM200015, 200 Вт/м2, 300 Вт, 1,5 м2",{"v":7450,"d":"7,450.00"},"За штуку","Systeme Electric","PTOTB","Ритейл Оптимальная","RTO","Теплый пол STEP TURBO","STP","Теплый пол - нагревательные маты","MAT","S","C1","S","C1",1,1,"Подлежит ремонту",25,"Локальный",null,"2025-01-01",{"v":8940,"d":"8,940.00 "},{"v":9050,"d":"9,050.00"},{"v":-0.17679558011049723,"d":"-18%"},null,null,"https://api.systeme.ru/catalog/view/STM200015"]
["IMT351961","MultiBox Коробка распределительная с мембранными вводами IP66 70х70х42 Серая (со стикером) под пистолет",{"v":73.3,"d":"73.30"},"За штуку","Systeme Electric","PTPIM","Ритейл Медиум","RTD","ЭМ коробки MultiBox","BIP","Распредкоробки IP66","B66","S","C1","S","C1",140,140,"Подлежит замене",5,"Локальный",null,"26.02.2024",{"v":87.96,"d":"87.96 "},{"v":73.3,"d":"73.30"},{"v":0,"d":"0%"},null,null,"https://api.systeme.ru/catalog/view/IMT351961"]
["IMT351971","MultiBox Коробка распределительная с мембранными вводами IP66 85х85х42 Серая (со стикером) под пистолет",{"v":93.1,"d":"93.10"},"За штуку","Systeme Electric","PTPIM","Ритейл Медиум","RTD","ЭМ коробки MultiBox","BIP","Распредкоробки IP66","B66","S","C1","S","C1",84,84,"Подлежит замене",5,"Локальный",null,"26.02.2024",{"v":111.71999999999998,"d":"111.72 "},{"v":93.1,"d":"93.10"},{"v":0,"d":"0%"},null,null,"https://api.systeme.ru/catalog/view/IMT351971"]
["U191","КОРОБКА ОТВЕТВИТЕЛЬНАЯ С/У (размер коробки без крышки D96*15 ММ)",34.85,"За штуку","Systeme Electric","PTPIM","Ритейл Медиум","RTD","ЭМ коробки MultiBox","BIP","Коробки для сплошных стен","BOF","S","C1","S","C1",100,100,"Подлежит замене",5,"Локальный",null,"22.07.2024",{"v":41.82,"d":"41.82 "},34.85,{"v":0,"d":"0%"},null,null,"https://api.systeme.ru/catalog/view/U191"]
["IMT35161","КОРОБКА РАСПРЕДЕЛИТЕЛЬНАЯ ДЛЯ ПОЛЫХ СТЕН 100X100X50",{"v":62.4,"d":"62.40"},"За штуку","Systeme Electric","PTPIM","Ритейл Медиум","RTD","ЭМ коробки MultiBox","BIP","Коробки для полых стен","BOM","S","C1","S","C1",72,72,"Подлежит замене",5,"Локальный",null,"22.07.2024",{"v":74.88,"d":"74.88 "},{"v":62.4,"d":"62.40"},{"v":0,"d":"0%"},null,null,"https://api.systeme.ru/catalog/view/IMT35161"]
["IMT350931","КОРОБКА РАСПРЕД.ОТКР.УСТАНОВКИ D65X40 (внутр.размеры), габариты D84х48, IP55, 4 сальника DIY",51.85,"За штуку","Systeme Electric","PTPIM","Ритейл Медиум","RTD","ЭМ коробки MultiBox","BIP","Распредкоробки IP55","BOS","S","C1","S","C1",150,150,"Подлежит замене",5,"Локальный",null,"22.07.2024",{"v":62.22,"d":"62.22 "},51.85,{"v":0,"d":"0%"},null,null,"https://api.systeme.ru/catalog/view/IMT350931"]
["BLNDA000013","BLANCA ПЕРЕГОВОРНОЕ УСТРОЙСТВО (ДОМОФОН), настен.монтаж, 4,5В, АЛЮМИНИЙ",{"v":4050,"d":"4,050.00"},"За штуку","Systeme Electric","PTPWD","Ритейл Медиум","RTD","ЭУИ BLANCA","BLA","Механические функции, скрытый, цветные","FMC","S","C1","S","C1",1,1,"Подлежит замене",5,"Локальный",null,"12.01.2024",{"v":4860,"d":"4,860.00 "},{"v":4050,"d":"4,050.00"},{"v":0,"d":"0%"},null,null,"https://api.systeme.ru/catalog/view/BLNDA000013"]
["BLNRS000014","BLANCA С/У РОЗЕТКА без заземления без шторок 16А, 250В, ТИТАН",{"v":140,"d":"140.00"},"За штуку","Systeme Electric","PTPWD","Ритейл Медиум","RTD","ЭУИ BLANCA","BLA","Механические функции, скрытый, цветные","FMC","S","C1","S","C1",10,10,"Подлежит замене",5,"Локальный",null,"22.07.2024",{"v":168,"d":"168.00 "},{"v":140,"d":"140.00"},{"v":0,"d":"0%"},null,null,"https://api.systeme.ru/catalog/view/BLNRS000014"]
["BLNRS001014","BLANCA С/У РОЗЕТКА с заземлением без шторок, 16А, 250В, ТИТАН",{"v":156,"d":"156.00"},"За штуку","Systeme Electric","PTPWD","Ритейл Медиум","RTD","ЭУИ BLANCA","BLA","Механические функции, скрытый, цветные","FMC","S","C1","S","C1",10,10,"Подлежит замене",5,"Локальный",null,"22.07.2024",{"v":187.2,"d":"187.20 "},{"v":156,"d":"156.00"},{"v":0,"d":"0%"},null,null,"https://api.systeme.ru/catalog/view/BLNRS001014"]
["BLNVS010115","BLANCA С/У 1-клавишный ВЫКЛЮЧАТЕЛЬ (сх.1) с подсв., 10А, 250В, ЯСЕНЬ",{"v":342,"d":"342.00"},"За штуку","Systeme Electric","PTPWD","Ритейл Медиум","RTD","ЭУИ BLANCA","BLA","Механические функции, скрытый, цветные","FMC","S","C1","S","C1",5,5,"Подлежит замене",5,"Локальный",null,"22.07.2024",{"v":410.4,"d":"410.40 "},{"v":342,"d":"342.00"},{"v":0,"d":"0%"},null,null,"https://api.systeme.ru/catalog/view/BLNVS010115"]
["BLNVS010116","BLANCA С/У 1-клавишный ВЫКЛЮЧАТЕЛЬ (сх.1) с подсв., 10А, 250В, АНТРАЦИТ",{"v":259.5,"d":"259.50"},"За штуку","Systeme Electric","PTPWD","Ритейл Медиум","RTD","ЭУИ BLANCA","BLA","Механические функции, скрытый, цветные","FMC","S","C1","S","C1",5,5,"Подлежит замене",5,"Локальный",null,"22.07.2024",{"v":311.4,"d":"311.40 "},{"v":259.5,"d":"259.50"},{"v":0,"d":"0%"},null,null,"https://api.systeme.ru/catalog/view/BLNVS010116"]
["BK2VR-008A-B","BLANCA С/У БЛОК: РОЗЕТКА с зазем. + ВЫКЛ.1-клав. + ВЫКЛ 2-клав, БЕЛЫЙ,опт.уп.Рос",{"v":653.5,"d":"653.50"},"За штуку","Systeme Electric","PTPWD","Ритейл Медиум","RTD","ЭУИ BLANCA","BLA","Механические функции, скрытый","FMF","S","C1","S","C1",24,24,"Подлежит замене",5,"Локальный",null,"22.07.2024",{"v":784.1999999999999,"d":"784.20 "},{"v":653.5,"d":"653.50"},{"v":0,"d":"0%"},"BK2VR-8AK-B",null,"https://api.systeme.ru/catalog/view/BK2VR-008A-B"]
["BLNBS101211","BLANCA С/У БЛОК: РОЗЕТ з/к шт 16А, 250В + ВЫКЛ 1-кл. с подсв. + ВЫКЛ 2-кл. БЕЛЫЙ",{"v":659,"d":"659.00"},"За штуку","Systeme Electric","PTPWD","Ритейл Медиум","RTD","ЭУИ BLANCA","BLA","Механические функции, скрытый","FMF","S","C1","S","C1",3,3,"Подлежит замене",5,"Локальный",null,"22.07.2024",{"v":790.8,"d":"790.80 "},{"v":659,"d":"659.00"},{"v":0,"d":"0%"},"BK2VR-5A-B",null,"https://api.systeme.ru/catalog/view/BLNBS101211"]
["BLNRS000017","BLANCA С/У РОЗЕТКА без заземления без шторок 16А, 250В, БЕЖЕВЫЙ",{"v":97.1,"d":"97.10"},"За штуку","Systeme Electric","PTPWD","Ритейл Медиум","RTD","ЭУИ BLANCA","BLA","Механические функции, скрытый","FMF","S","C1","S","C1",10,10,"Подлежит замене",5,"Локальный",null,"22.07.2024",{"v":116.51999999999998,"d":"116.52 "},{"v":97.1,"d":"97.10"},{"v":0,"d":"0%"},null,null,"https://api.systeme.ru/catalog/view/BLNRS000017"]
["BLNRS000127","BLANCA С/У РОЗЕТКА двойная без заземления со шторками, 16А, 250В, БЕЖЕВЫЙ",{"v":152,"d":"152.00"},"За штуку","Systeme Electric","PTPWD","Ритейл Медиум","RTD","ЭУИ BLANCA","BLA","Механические функции, скрытый","FMF","N","С3(3)","S","C1",6,6,"Подлежит замене",5,"Локальный",null,"22.07.2024",{"v":182.4,"d":"182.40 "},{"v":152,"d":"152.00"},{"v":0,"d":"0%"},null,null,"https://api.systeme.ru/catalog/view/BLNRS000127"]
["BLNRS001117","BLANCA С/У РОЗЕТКА с заземлением со шторками, 16А, 250В, БЕЖЕВЫЙ",{"v":118,"d":"118.00"},"За штуку","Systeme Electric","PTPWD","Ритейл Медиум","RTD","ЭУИ BLANCA","BLA","Механические функции, скрытый","FMF","S","C1","S","C1",10,10,"Подлежит замене",5,"Локальный",null,"22.07.2024",{"v":141.6,"d":"141.60 "},{"v":118,"d":"118.00"},{"v":0,"d":"0%"},null,null,"https://api.systeme.ru/catalog/view/BLNRS001117"]
["BLNVS006112","BLANCA С/У 1-клавишный ВЫКЛЮЧАТЕЛЬ (сх.1) с подсв., 6А, 250В, МОЛОЧНЫЙ",{"v":182.5,"d":"182.50"},"За штуку","Systeme Electric","PTPWD","Ритейл Медиум","RTD","ЭУИ BLANCA","BLA","Механические функции, скрытый","FMF","N","С3(3)","S","C1",10,10,"Подлежит замене",5,"Локальный",null,"22.07.2024",{"v":219,"d":"219.00 "},{"v":182.5,"d":"182.50"},{"v":0,"d":"0%"},"S16-53-S",null,"https://api.systeme.ru/catalog/view/BLNVS006112"]
["BLNVS010117","BLANCA С/У 1-клавишный ВЫКЛЮЧАТЕЛЬ (сх.1) с подсветкой, 10А, 250В, БЕЖЕВЫЙ",{"v":183,"d":"183.00"},"За штуку","Systeme Electric","PTPWD","Ритейл Медиум","RTD","ЭУИ BLANCA","BLA","Механические функции, скрытый","FMF","S","C1","S","C1",10,10,"Подлежит замене",5,"Локальный",null,"22.07.2024",{"v":219.6,"d":"219.60 "},{"v":183,"d":"183.00"},{"v":0,"d":"0%"},null,null,"https://api.systeme.ru/catalog/view/BLNVS010117"]
["BLNVS010612","BLANCA С/У 1-клавишный ПЕРЕКЛЮЧАТЕЛЬ (сх.6) с подсв., 10А,250В, МОЛОЧНЫЙ",{"v":313.5,"d":"313.50"},"За штуку","Systeme Electric","PTPWD","Ритейл Медиум","RTD","ЭУИ BLANCA","BLA","Механические функции, скрытый","FMF","S","C1","N","С3(2)",10,10,"Подлежит замене",5,"Локальный",null,"22.07.2024",{"v":376.2,"d":"376.20 "},{"v":313.5,"d":"313.50"},{"v":0,"d":"0%"},"S66-4-SI",null,"https://api.systeme.ru/catalog/view/BLNVS010612"]
["BLNRA000212","BLANCA О/У РОЗЕТКА двойная без зазем. без штор. ИЗОЛ.ПЛ., 16А, 250В, МОЛОЧНЫЙ",{"v":172.5,"d":"172.50"},"За штуку","Systeme Electric","PTPWD","Ритейл Медиум","RTD","ЭУИ BLANCA","BLA","Механические функции, открытый","FMS","S","C1","S","C1",10,10,"Подлежит замене",5,"Локальный",null,"22.07.2024",{"v":207,"d":"207.00 "},{"v":172.5,"d":"172.50"},{"v":0,"d":"0%"},"BLNRA122",null,"https://api.systeme.ru/catalog/view/BLNRA000212"]
["BLNRA001111","BLANCA О/У РОЗЕТКА без заземления со шторками ИЗОЛ.ПЛ., 16А, 250В, БЕЛЫЙ",{"v":129,"d":"129.00"},"За штуку","Systeme Electric","PTPWD","Ритейл Медиум","RTD","ЭУИ BLANCA","BLA","Механические функции, открытый","FMS","S","C1","S","C1",18,18,"Подлежит замене",5,"Локальный",null,"22.07.2024",{"v":154.79999999999998,"d":"154.80 "},{"v":129,"d":"129.00"},{"v":0,"d":"0%"},null,null,"https://api.systeme.ru/catalog/view/BLNRA001111"]
["BLNRA010117","BLANCA О/У РОЗЕТКА с заземлением без шторок ИЗОЛ.ПЛ., 16А, 250В, БЕЖЕВЫЙ",{"v":149,"d":"149.00"},"За штуку","Systeme Electric","PTPWD","Ритейл Медиум","RTD","ЭУИ BLANCA","BLA","Механические функции, открытый","FMS","S","C1","S","C1",12,12,"Подлежит замене",5,"Локальный",null,"22.07.2024",{"v":178.79999999999998,"d":"178.80 "},{"v":149,"d":"149.00"},{"v":0,"d":"0%"},null,null,"https://api.systeme.ru/catalog/view/BLNRA010117"]
["BLNRA011102","BLANCA О/У РОЗЕТКА с заземлением со шторками, 16А, 250В, МОЛОЧНЫЙ",{"v":145,"d":"145.00"},"За штуку","Systeme Electric","PTPWD","Ритейл Медиум","RTD","ЭУИ BLANCA","BLA","Механические функции, открытый","FMS","S","C1","N","С3(2)",12,12,"Подлежит замене",5,"Локальный",null,"22.07.2024",{"v":174,"d":"174.00 "},{"v":145,"d":"145.00"},{"v":0,"d":"0%"},null,null,"https://api.systeme.ru/catalog/view/BLNRA011102"]
["BLNRA011311","BLANCA О/У РОЗЕТКА 3-я с заземлением со шторками ИЗОЛ.ПЛ.,16А, 250В, БЕЛЫЙ",{"v":318,"d":"318.00"},"За штуку","Systeme Electric","PTPWD","Ритейл Медиум","RTD","ЭУИ BLANCA","BLA","Механические функции, открытый","FMS","S","C1","S","C1",5,5,"Подлежит замене",5,"Локальный",null,"22.07.2024",{"v":381.59999999999997,"d":"381.60 "},{"v":318,"d":"318.00"},{"v":0,"d":"0%"},null,null,"https://api.systeme.ru/catalog/view/BLNRA011311"]
["BLNRA111111","BLANCA О/У РОЗЕТКА с заземл. со шторк., (КОМПАКТ) ИЗОЛ.ПЛ 16А, 250В, БЕЛЫЙ",{"v":182.5,"d":"182.50"},"За штуку","Systeme Electric","PTPWD","Ритейл Медиум","RTD","ЭУИ BLANCA","BLA","Механические функции, открытый","FMS","S","C1","S","C1",12,12,"Подлежит замене",5,"Локальный",null,"22.07.2024",{"v":219,"d":"219.00 "},{"v":182.5,"d":"182.50"},{"v":0,"d":"0%"},null,null,"https://api.systeme.ru/catalog/view/BLNRA111111"]
["BLNVA065101","BLANCA О/У 2-клавишный ВЫКЛЮЧАТЕЛЬ (сх.5) с подсветкой, 6А, 250В, БЕЛЫЙ",{"v":199,"d":"199.00"},"За штуку","Systeme Electric","PTPWD","Ритейл Медиум","RTD","ЭУИ BLANCA","BLA","Механические функции, открытый","FMS","N","С3(3)","N","С3(4)",15,15,"Подлежит замене",5,"Локальный",null,"22.07.2024",{"v":238.79999999999998,"d":"238.80 "},{"v":199,"d":"199.00"},{"v":0,"d":"0%"},"A56-7-B",null,"https://api.systeme.ru/catalog/view/BLNVA065101"]
["BLNVA065102","BLANCA О/У 2-клавишный ВЫКЛЮЧАТЕЛЬ (сх.5) с подсвет, 6А, 250В, МОЛОЧНЫЙ",{"v":208,"d":"208.00"},"За штуку","Systeme Electric","PTPWD","Ритейл Медиум","RTD","ЭУИ BLANCA","BLA","Механические функции, открытый","FMS","N","С3(3)","N","С3(4)",15,15,"Подлежит замене",5,"Локальный",null,"22.07.2024",{"v":249.6,"d":"249.60 "},{"v":208,"d":"208.00"},{"v":0,"d":"0%"},"A56-7-S",null,"https://api.systeme.ru/catalog/view/BLNVA065102"]
["BLNVA105101","BLANCA О/У 2-клавишный ВЫКЛЮЧАТЕЛЬ (сх.5) с подсветкой, 10А, 250В,БЕЛЫЙ",{"v":275,"d":"275.00"},"За штуку","Systeme Electric","PTPWD","Ритейл Медиум","RTD","ЭУИ BLANCA","BLA","Механические функции, открытый","FMS","N","С3(3)","N","С3(4)",15,15,"Подлежит замене",5,"Локальный",null,"22.07.2024",{"v":330,"d":"330.00 "},{"v":275,"d":"275.00"},{"v":0,"d":"0%"},null,null,"https://api.systeme.ru/catalog/view/BLNVA105101"]
["BLNVA106012","BLANCA О/У 1-клавишный ПЕРЕКЛЮЧАТЕЛЬ (сх.6) ИЗОЛ.ПЛ.,10А,250В,МОЛОЧНЫЙ",{"v":189.5,"d":"189.50"},"За штуку","Systeme Electric","PTPWD","Ритейл Медиум","RTD","ЭУИ BLANCA","BLA","Механические функции, открытый","FMS","S","C1","N","С3(2)",15,15,"Подлежит замене",5,"Локальный",null,"22.07.2024",{"v":227.4,"d":"227.40 "},{"v":189.5,"d":"189.50"},{"v":0,"d":"0%"},null,null,"https://api.systeme.ru/catalog/view/BLNVA106012"]
["A1-04-011","ВЫКЛЮЧАТЕЛЬ КНОПОЧНЫЙ ОТКРЫТОЙ УСТАНОВКИ ДЛЯ ЭЛ.ЗВОНКОВ, 250B/0.4A",57.25,"За штуку","Systeme Electric","PTPWD","Ритейл Медиум","RTD","ЭУИ BLANCA","BLA","Механические функции, открытый, цветные","FSC","S","C1","S","C1",200,200,"Подлежит замене",5,"Локальный",null,"12.01.2024",{"v":68.7,"d":"68.70 "},57.25,{"v":0,"d":"0%"},null,null,"https://api.systeme.ru/catalog/view/A1-04-011"]
["BLNRA000106","BLANCA О/У РОЗЕТКА без заземления без шторок, 16А, 250В, АНТРАЦИТ",{"v":172.5,"d":"172.50"},"За штуку","Systeme Electric","PTPWD","Ритейл Медиум","RTD","ЭУИ BLANCA","BLA","Механические функции, открытый, цветные","FSC","S","C1","S","C1",18,18,"Подлежит замене",5,"Локальный",null,"22.07.2024",{"v":207,"d":"207.00 "},{"v":172.5,"d":"172.50"},{"v":0,"d":"0%"},null,null,"https://api.systeme.ru/catalog/view/BLNRA000106"]
["BLNRA000413","BLANCA О/У РОЗЕТКА 4-ая без заземления без штор. ИЗОЛ.ПЛ.,16А, 250В,АЛЮМИНИЙ",{"v":462,"d":"462.00"},"За штуку","Systeme Electric","PTPWD","Ритейл Медиум","RTD","ЭУИ BLANCA","BLA","Механические функции, открытый, цветные","FSC","S","C1","S","C1",5,5,"Подлежит замене",5,"Локальный",null,"22.07.2024",{"v":554.4,"d":"554.40 "},{"v":462,"d":"462.00"},{"v":0,"d":"0%"},null,null,"https://api.systeme.ru/catalog/view/BLNRA000413"]
["BLNRA001113","BLANCA О/У РОЗЕТКА без заземл. со шторк. ИЗОЛ.ПЛ., 16А, 250В, АЛЮМИНИЙ",{"v":196,"d":"196.00"},"За штуку","Systeme Electric","PTPWD","Ритейл Медиум","RTD","ЭУИ BLANCA","BLA","Механические функции, открытый, цветные","FSC","N","С3(3)","N","С3(5)",2,2,"Подлежит замене",5,"Локальный",null,"22.07.2024",{"v":235.2,"d":"235.20 "},{"v":196,"d":"196.00"},{"v":0,"d":"0%"},null,null,"https://api.systeme.ru/catalog/view/BLNRA001113"]
["BLNRA010204","BLANCA О/У РОЗЕТКА двойная с заземлением без шторок, 16А, 250В, ТИТАН",{"v":308,"d":"308.00"},"За штуку","Systeme Electric","PTPWD","Ритейл Медиум","RTD","ЭУИ BLANCA","BLA","Механические функции, открытый, цветные","FSC","N","С3(3)","N","С3(5)",8,8,"Подлежит замене",5,"Локальный",null,"22.07.2024",{"v":369.59999999999997,"d":"369.60 "},{"v":308,"d":"308.00"},{"v":0,"d":"0%"},null,null,"https://api.systeme.ru/catalog/view/BLNRA010204"]
["BLNRA010205","BLANCA О/У РОЗЕТКА двойная с заземлением без шторок, 16А, 250В, ЯСЕНЬ",{"v":410,"d":"410.00"},"За штуку","Systeme Electric","PTPWD","Ритейл Медиум","RTD","ЭУИ BLANCA","BLA","Механические функции, открытый, цветные","FSC","S","C1","N","С3(2)",8,8,"Подлежит замене",5,"Локальный",null,"22.07.2024",{"v":492,"d":"492.00 "},{"v":410,"d":"410.00"},{"v":0,"d":"0%"},null,null,"https://api.systeme.ru/catalog/view/BLNRA010205"]
["BLNRA011206","BLANCA О/У РОЗЕТКА двойная с заземлением со шторк., 16А, 250В, АНТРАЦИТ",{"v":334,"d":"334.00"},"За штуку","Systeme Electric","PTPWD","Ритейл Медиум","RTD","ЭУИ BLANCA","BLA","Механические функции, открытый, цветные","FSC","S","C1","N","С3(2)",8,8,"Подлежит замене",5,"Локальный",null,"22.07.2024",{"v":400.8,"d":"400.80 "},{"v":334,"d":"334.00"},{"v":0,"d":"0%"},null,null,"https://api.systeme.ru/catalog/view/BLNRA011206"]
["BLNRA011314","BLANCA О/У РОЗЕТКА 3-я с заземл. со шторк. ИЗОЛ.ПЛ.,16А, 250В, ТИТАН",{"v":474,"d":"474.00"},"За штуку","Systeme Electric","PTPWD","Ритейл Медиум","RTD","ЭУИ BLANCA","BLA","Механические функции, открытый, цветные","FSC","S","C1","N","С3(2)",5,5,"Подлежит замене",5,"Локальный",null,"22.07.2024",{"v":568.8,"d":"568.80 "},{"v":474,"d":"474.00"},{"v":0,"d":"0%"},null,null,"https://api.systeme.ru/catalog/view/BLNRA011314"]
["BLNRK000013","BLANCA О/У КОРОБКА РАСПРЕДЕЛИТЕЛЬНАЯ IP42, АЛЮМИНИЙ",83.55,"За штуку","Systeme Electric","PTPWD","Ритейл Медиум","RTD","ЭУИ BLANCA","BLA","Механические функции, открытый, цветные","FSC","S","C1","S","C1",5,5,"Подлежит замене",5,"Локальный",null,"22.07.2024",{"v":100.25999999999999,"d":"100.26 "},83.55,{"v":0,"d":"0%"},null,null,"https://api.systeme.ru/catalog/view/BLNRK000013"]
["BLNVA101014","BLANCA О/У 1-клавишный ВЫКЛЮЧАТЕЛЬ (сх.1) ИЗОЛ.ПЛ., 10А, 250В, ТИТАН",{"v":172.5,"d":"172.50"},"За штуку","Systeme Electric","PTPWD","Ритейл Медиум","RTD","ЭУИ BLANCA","BLA","Механические функции, открытый, цветные","FSC","S","C1","S","C1",15,15,"Подлежит замене",5,"Локальный",null,"22.07.2024",{"v":207,"d":"207.00 "},{"v":172.5,"d":"172.50"},{"v":0,"d":"0%"},null,null,"https://api.systeme.ru/catalog/view/BLNVA101014"]
["BLNVA105005","BLANCA О/У 2-клавишный ВЫКЛЮЧАТЕЛЬ (сх.5), 10А, 250В, ЯСЕНЬ",{"v":309.5,"d":"309.50"},"За штуку","Systeme Electric","PTPWD","Ритейл Медиум","RTD","ЭУИ BLANCA","BLA","Механические функции, открытый, цветные","FSC","N","С3(3)","N","С3(5)",15,15,"Подлежит замене",5,"Локальный",null,"22.07.2024",{"v":371.4,"d":"371.40 "},{"v":309.5,"d":"309.50"},{"v":0,"d":"0%"},null,null,"https://api.systeme.ru/catalog/view/BLNVA105005"]
["BLNVA105106","BLANCA О/У 2-клавишный ВЫКЛЮЧАТЕЛЬ (сх.5) с подсв., 10А, 250В, АНТРАЦИТ",{"v":409.5,"d":"409.50"},"За штуку","Systeme Electric","PTPWD","Ритейл Медиум","RTD","ЭУИ BLANCA","BLA","Механические функции, открытый, цветные","FSC","S","C1","N","С3(2)",2,2,"Подлежит замене",5,"Локальный",null,"22.07.2024",{"v":491.4,"d":"491.40 "},{"v":409.5,"d":"409.50"},{"v":0,"d":"0%"},null,null,"https://api.systeme.ru/catalog/view/BLNVA105106"]
["BLNRS441124","BLANCA С/У IP44 РОЗЕТКА двойная с заземл. со шторк., с крышками,16А, 250В, ТИТАН",{"v":506.5,"d":"506.50"},"За штуку","Systeme Electric","PTPWD","Ритейл Медиум","RTD","ЭУИ BLANCA","BLA","Механические функции, пылевлагозащ., цветные","FWC","S","C1","S","C1",5,5,"Подлежит замене",5,"Локальный",null,"22.07.2024",{"v":607.8,"d":"607.80 "},{"v":506.5,"d":"506.50"},{"v":0,"d":"0%"},null,null,"https://api.systeme.ru/catalog/view/BLNRS441124"]
["BLNRS441115","BLANCA С/У IP44 РОЗЕТКА с заземл. со шторк., с крышкой, 16А, 250В, ЯСЕНЬ",{"v":437,"d":"437.00"},"За штуку","Systeme Electric","PTPWD","Ритейл Медиум","RTD","ЭУИ BLANCA","BLA","Новые функции IP44","NEW","S","C1","N","С3(3)",10,10,"Подлежит замене",5,"Локальный",null,"22.07.2024",{"v":524.4,"d":"524.40 "},{"v":437,"d":"437.00"},{"v":0,"d":"0%"},null,null,"https://api.systeme.ru/catalog/view/BLNRS441115"]
["BLNTS000016","BLANCA С/У КОННЕКТОР ТВ, АНТРАЦИТ",{"v":251,"d":"251.00"},"За штуку","Systeme Electric","PTPWD","Ритейл Медиум","RTD","ЭУИ BLANCA","BLA","Телекоммуник. функции, скрытый, цветные","TFC","S","C1","S","C1",10,10,"Подлежит замене",5,"Локальный",null,"22.07.2024",{"v":301.2,"d":"301.20 "},{"v":251,"d":"251.00"},{"v":0,"d":"0%"},null,null,"https://api.systeme.ru/catalog/view/BLNTS000016"]
["BLNPS000011","BLANCA С/У РОЗЕТКА FM радио, БЕЛЫЙ",{"v":141,"d":"141.00"},"За штуку","Systeme Electric","PTPWD","Ритейл Медиум","RTD","ЭУИ BLANCA","BLA","Телекоммуник. функции, скрытый","TFF","S","C1","N","С3(2)",10,10,"Подлежит замене",5,"Локальный",null,"22.07.2024",{"v":169.2,"d":"169.20 "},{"v":141,"d":"141.00"},{"v":0,"d":"0%"},"RPVS-B",null,"https://api.systeme.ru/catalog/view/BLNPS000011"]
["BLNIA045002","BLANCA О/У РОЗЕТКА компьютерная RJ45, кат.5E, ИЗОЛ.ПЛ.,МОЛОЧНЫЙ",{"v":334.5,"d":"334.50"},"За штуку","Systeme Electric","PTPWD","Ритейл Медиум","RTD","ЭУИ BLANCA","BLA","Телекоммуник. функции, открытый","TFS","S","C1","N","С3(2)",12,12,"Подлежит замене",5,"Локальный",null,"22.07.2024",{"v":401.4,"d":"401.40 "},{"v":334.5,"d":"334.50"},{"v":0,"d":"0%"},null,null,"https://api.systeme.ru/catalog/view/BLNIA045002"]
["BLNIA045003","BLANCA О/У РОЗЕТКА компьютерная RJ45, кат.5E, ИЗОЛ.ПЛ.,АЛЮМИНИЙ",{"v":453.5,"d":"453.50"},"За штуку","Systeme Electric","PTPWD","Ритейл Медиум","RTD","ЭУИ BLANCA","BLA","Телекоммуник. функции, открытый, цветные","TSC","S","C1","N","С3(2)",5,5,"Подлежит замене",5,"Локальный",null,"22.07.2024",{"v":544.1999999999999,"d":"544.20 "},{"v":453.5,"d":"453.50"},{"v":0,"d":"0%"},null,null,"https://api.systeme.ru/catalog/view/BLNIA045003"]
["BLNIA045454","BLANCA О/У РОЗЕТКА двойная компьютерная RJ45, кат.5E, ИЗОЛ.ПЛ., ТИТАН",{"v":627,"d":"627.00"},"За штуку","Systeme Electric","PTPWD","Ритейл Медиум","RTD","ЭУИ BLANCA","BLA","Телекоммуник. функции, открытый, цветные","TSC","N","С3(3)","N","С3(3)",5,5,"Подлежит замене",5,"Локальный",null,"22.07.2024",{"v":752.4,"d":"752.40 "},{"v":627,"d":"627.00"},{"v":0,"d":"0%"},null,null,"https://api.systeme.ru/catalog/view/BLNIA045454"]
["RN16-113-BE","РОЗЕТКА В45 СУ С ЗК ДЛЯ КАБ.КАН.БЕЛ. RAL9010",{"v":190,"d":"190.00"},"За штуку","Systeme Electric","PTPWD","Ритейл Медиум","RTD","ЭУИ Модульные W45","W45","Механические функции, белый","MFW","S","C1","S","C1",20,20,"Подлежит замене",5,"Локальный",null,"22.07.2024",{"v":228,"d":"228.00 "},{"v":190,"d":"190.00"},{"v":0,"d":"0%"},null,null,"https://api.systeme.ru/catalog/view/RN16-113-BE"]
["TES-151-18","W59 ТЕРМОСТАТ электрон.теплого пола с датчиком,от+5до+50°C,10A, в сборе, БЕЛЫЙ",{"v":5650,"d":"5,650.00"},"За штуку","Systeme Electric","PTPWD","Ритейл Медиум","RTD","ЭУИ W59","W59","Электронные функции","FEX","S","C1","N","С3(2)",1,1,"Подлежит замене",5,"Локальный",null,"12.01.2024",{"v":6780,"d":"6,780.00 "},{"v":5650,"d":"5,650.00"},{"v":0,"d":"0%"},"TS-151-18",null,"https://api.systeme.ru/catalog/view/TES-151-18"]
["KD-1-18","W59 1-постовая РАМКА, БЕЛЫЙ",{"v":45.2,"d":"45.20"},"За штуку","Systeme Electric","PTPWD","Ритейл Медиум","RTD","ЭУИ W59","W59","Механические функции","FMT","S","C1","S","C1",90,90,"Подлежит замене",5,"Локальный",null,"12.01.2024",{"v":54.24,"d":"54.24 "},{"v":45.2,"d":"45.20"},{"v":0,"d":"0%"},null,null,"https://api.systeme.ru/catalog/view/KD-1-18"]
["KP-152-18","W59 КОРОБКА подъемная для наружного монтажа с рамкой 1-местная, БЕЛЫЙ",{"v":236,"d":"236.00"},"За штуку","Systeme Electric","PTPWD","Ритейл Медиум","RTD","ЭУИ W59","W59","Механические функции","FMT","S","C1","S","C1",10,10,"Подлежит замене",5,"Локальный",null,"12.01.2024",{"v":283.2,"d":"283.20 "},{"v":236,"d":"236.00"},{"v":0,"d":"0%"},null,null,"https://api.systeme.ru/catalog/view/KP-152-18"]
["RS16-152B-28","W59 AQUA РОЗЕТКА с заземлением со шторками, 16А, IP44, в сборе, СЛОНОВАЯ КОСТЬ",{"v":330.5,"d":"330.50"},"За штуку","Systeme Electric","PTPWD","Ритейл Медиум","RTD","ЭУИ W59","W59","Механические функции","FMT","S","C1","S","C1",10,10,"Подлежит замене",5,"Локальный",null,"12.01.2024",{"v":396.59999999999997,"d":"396.60 "},{"v":330.5,"d":"330.50"},{"v":0,"d":"0%"},null,null,"https://api.systeme.ru/catalog/view/RS16-152B-28"]
["RS16-154-2-86","W59 РОЗЕТКА с заземлением без шторок, 16А, механизм, СЛОНОВАЯ КОСТЬ",{"v":177.5,"d":"177.50"},"За штуку","Systeme Electric","PTPWD","Ритейл Медиум","RTD","ЭУИ W59","W59","Механические функции","FMT","S","C1","S","C1",10,10,"Подлежит замене",5,"Локальный",null,"12.01.2024",{"v":213,"d":"213.00 "},{"v":177.5,"d":"177.50"},{"v":0,"d":"0%"},null,null,"https://api.systeme.ru/catalog/view/RS16-154-2-86"]
["VS110-153-18","W59 1-клавишный ВЫКЛЮЧАТЕЛЬ с подсв. 10АХ, в сборе, БЕЛЫЙ",{"v":273.5,"d":"273.50"},"За штуку","Systeme Electric","PTPWD","Ритейл Медиум","RTD","ЭУИ W59","W59","Механические функции","FMT","S","C1","N","С3(2)",10,10,"Подлежит замене",5,"Локальный",null,"12.01.2024",{"v":328.2,"d":"328.20 "},{"v":273.5,"d":"273.50"},{"v":0,"d":"0%"},"VS116-153-18",null,"https://api.systeme.ru/catalog/view/VS110-153-18"]
["VS410-253-1-86","W59 2-клавишный ВЫКЛЮЧАТЕЛЬ, с мех. блокировкой для жалюзи,10АХ, механизм, БЕЛЫЙ",{"v":359,"d":"359.00"},"За штуку","Systeme Electric","PTPWD","Ритейл Медиум","RTD","ЭУИ W59","W59","Механические функции","FMT","S","C1","N","С3(2)",10,10,"Подлежит замене",5,"Локальный",null,"12.01.2024",{"v":430.8,"d":"430.80 "},{"v":359,"d":"359.00"},{"v":0,"d":"0%"},"VS416-253-1-86",null,"https://api.systeme.ru/catalog/view/VS410-253-1-86"]
["VS610-156-2-86","W59 1-клавишный ПЕРЕКЛЮЧАТЕЛЬ, 10АХ, механизм, СЛОНОВАЯ КОСТЬ",{"v":236.5,"d":"236.50"},"За штуку","Systeme Electric","PTPWD","Ритейл Медиум","RTD","ЭУИ W59","W59","Механические функции","FMT","S","C1","S","C1",10,10,"Подлежит замене",5,"Локальный",null,"12.01.2024",{"v":283.8,"d":"283.80 "},{"v":236.5,"d":"236.50"},{"v":0,"d":"0%"},"VS616-156-2-86",null,"https://api.systeme.ru/catalog/view/VS610-156-2-86"]
["RSI-152T-4-86","W59 РОЗЕТКА телефонная RJ11, 160В, 1А, механизм, ШАМПАНЬ",{"v":532.5,"d":"532.50"},"За штуку","Systeme Electric","PTPWD","Ритейл Медиум","RTD","ЭУИ W59","W59","Телекоммуник. функции, цветные","TFC","N","С3(3)","N","С3(5)",10,10,"Подлежит замене",5,"Локальный",null,"12.01.2024",{"v":639,"d":"639.00 "},{"v":532.5,"d":"532.50"},{"v":0,"d":"0%"},null,null,"https://api.systeme.ru/catalog/view/RSI-152T-4-86"]
["RSI-152T-1-86","W59 РОЗЕТКА телефонная RJ11, 160В, 1А, механизм, БЕЛЫЙ",{"v":323,"d":"323.00"},"За штуку","Systeme Electric","PTPWD","Ритейл Медиум","RTD","ЭУИ W59","W59","Телекоммуник. функции","TFU","S","C1","S","C1",10,10,"Подлежит замене",5,"Локальный",null,"12.01.2024",{"v":387.59999999999997,"d":"387.60 "},{"v":323,"d":"323.00"},{"v":0,"d":"0%"},null,null,"https://api.systeme.ru/catalog/view/RSI-152T-1-86"]
["ATN000700","ATLASDESIGN КОРОБКА для наружного монтажа, ГРИФЕЛЬ",{"v":718.5,"d":"718.50"},"За штуку","Systeme Electric","PTPWD","Ритейл Медиум","RTD","ЭУИ ATLASDESIGN","WAD","Аксессуары, цветные","ACC","S","C1","S","C1",1,1,"Подлежит замене",5,"Локальный",null,"22.07.2024",{"v":862.1999999999999,"d":"862.20 "},{"v":718.5,"d":"718.50"},{"v":0,"d":"0%"},null,null,"https://api.systeme.ru/catalog/view/ATN000700"]
["ATN001008","ATLASDESIGN АДАПТЕР 45, КАРБОН",{"v":222.5,"d":"222.50"},"За штуку","Systeme Electric","PTPWD","Ритейл Медиум","RTD","ЭУИ ATLASDESIGN","WAD","Аксессуары, цветные","ACC","S","C1","S","C1",5,5,"Подлежит замене",5,"Локальный",null,"22.07.2024",{"v":267,"d":"267.00 "},{"v":222.5,"d":"222.50"},{"v":0,"d":"0%"},null,null,"https://api.systeme.ru/catalog/view/ATN001008"]
["ATN001399","ATLASDESIGN ВЫВОД КАБЕЛЯ, механизм, ЛОТОС",{"v":246.5,"d":"246.50"},"За штуку","Systeme Electric","PTPWD","Ритейл Медиум","RTD","ЭУИ ATLASDESIGN","WAD","Аксессуары, цветные","ACC","S","C1","S","C1",5,5,"Подлежит замене",5,"Локальный",null,"22.07.2024",{"v":295.8,"d":"295.80 "},{"v":246.5,"d":"246.50"},{"v":0,"d":"0%"},null,null,"https://api.systeme.ru/catalog/view/ATN001399"]
["ATN000208","ATLASDESIGN АДАПТЕР 45, БЕЖЕВЫЙ",{"v":73.1,"d":"73.10"},"За штуку","Systeme Electric","PTPWD","Ритейл Медиум","RTD","ЭУИ ATLASDESIGN","WAD","Аксессуары","ACS","S","C1","N","С3(2)",5,5,"Подлежит замене",5,"Локальный",null,"22.07.2024",{"v":87.71999999999998,"d":"87.72 "},{"v":73.1,"d":"73.10"},{"v":0,"d":"0%"},null,null,"https://api.systeme.ru/catalog/view/ATN000208"]
["ATN000301","ATLASDESIGN 1-постовая РАМКА, АЛЮМИНИЙ",68.95,"За штуку","Systeme Electric","PTPWD","Ритейл Медиум","RTD","ЭУИ ATLASDESIGN","WAD","Декоративные рамки","DES","S","C1","S","C1",20,20,"Подлежит замене",5,"Локальный",null,"22.07.2024",{"v":82.74,"d":"82.74 "},68.95,{"v":0,"d":"0%"},"S53P82",null,"https://api.systeme.ru/catalog/view/ATN000301"]
["ATN000405","ATLASDESIGN 5-постовая РАМКА, универсальная, ЖЕМЧУГ",{"v":420.5,"d":"420.50"},"За штуку","Systeme Electric","PTPWD","Ритейл Медиум","RTD","ЭУИ ATLASDESIGN","WAD","Декоративные рамки","DES","S","C1","S","C1",5,5,"Подлежит замене",5,"Локальный",null,"22.07.2024",{"v":504.59999999999997,"d":"504.60 "},{"v":420.5,"d":"420.50"},{"v":0,"d":"0%"},null,null,"https://api.systeme.ru/catalog/view/ATN000405"]
["ATN000701","ATLASDESIGN 1-постовая РАМКА, ГРИФЕЛЬ",{"v":138.5,"d":"138.50"},"За штуку","Systeme Electric","PTPWD","Ритейл Медиум","RTD","ЭУИ ATLASDESIGN","WAD","Декоративные рамки","DES","S","C1","S","C1",20,20,"Подлежит замене",5,"Локальный",null,"22.07.2024",{"v":166.2,"d":"166.20 "},{"v":138.5,"d":"138.50"},{"v":0,"d":"0%"},"S53P82V",null,"https://api.systeme.ru/catalog/view/ATN000701"]
["ATN000901","ATLASDESIGN 1-постовая РАМКА, СТАЛЬ",{"v":186.5,"d":"186.50"},"За штуку","Systeme Electric","PTPWD","Ритейл Медиум","RTD","ЭУИ ATLASDESIGN","WAD","Декоративные рамки","DES","S","C1","S","C1",10,10,"Подлежит замене",5,"Локальный",null,"22.07.2024",{"v":223.79999999999998,"d":"223.80 "},{"v":186.5,"d":"186.50"},{"v":0,"d":"0%"},null,null,"https://api.systeme.ru/catalog/view/ATN000901"]
["ATN001302","ATLASDESIGN 2-постовая РАМКА, универсальная, ЛОТОС",{"v":114,"d":"114.00"},"За штуку","Systeme Electric","PTPWD","Ритейл Медиум","RTD","ЭУИ ATLASDESIGN","WAD","Декоративные рамки","DES","S","C1","S","C1",5,5,"Подлежит замене",5,"Локальный",null,"22.07.2024",{"v":136.79999999999998,"d":"136.80 "},{"v":114,"d":"114.00"},{"v":0,"d":"0%"},null,null,"https://api.systeme.ru/catalog/view/ATN001302"]
["ATN100105","ATLASDESIGN ANTIQUE 5-постовая РАМКА, универсальная, БЕЛЫЙ",{"v":335.5,"d":"335.50"},"За штуку","Systeme Electric","PTPWD","Ритейл Медиум","RTD","ЭУИ ATLASDESIGN","WAD","Декоративные рамки","DES","S","C1","N","С3(3)",5,5,"Подлежит замене",5,"Локальный",null,"22.07.2024",{"v":402.59999999999997,"d":"402.60 "},{"v":335.5,"d":"335.50"},{"v":0,"d":"0%"},null,null,"https://api.systeme.ru/catalog/view/ATN100105"]
["ATN100304","ATLASDESIGN ANTIQUE 4-постовая РАМКА, универсальная, АЛЮМИНИЙ",{"v":384,"d":"384.00"},"За штуку","Systeme Electric","PTPWD","Ритейл Медиум","RTD","ЭУИ ATLASDESIGN","WAD","Декоративные рамки","DES","S","C1","N","С3(3)",5,5,"Подлежит замене",5,"Локальный",null,"22.07.2024",{"v":460.79999999999995,"d":"460.80 "},{"v":384,"d":"384.00"},{"v":0,"d":"0%"},null,null,"https://api.systeme.ru/catalog/view/ATN100304"]
["ATN100502","ATLASDESIGN ANTIQUE 2-постовая РАМКА, универсальная, ШАМПАНЬ",{"v":138.5,"d":"138.50"},"За штуку","Systeme Electric","PTPWD","Ритейл Медиум","RTD","ЭУИ ATLASDESIGN","WAD","Декоративные рамки","DES","S","C1","S","C1",10,10,"Подлежит замене",5,"Локальный",null,"22.07.2024",{"v":166.2,"d":"166.20 "},{"v":138.5,"d":"138.50"},{"v":0,"d":"0%"},null,null,"https://api.systeme.ru/catalog/view/ATN100502"]
["ATN100705","ATLASDESIGN ANTIQUE 5-постовая РАМКА, универсальная, ГРИФЕЛЬ",{"v":1015,"d":"1,015.00"},"За штуку","Systeme Electric","PTPWD","Ритейл Медиум","RTD","ЭУИ ATLASDESIGN","WAD","Декоративные рамки","DES","N","С3(6)","N","С3(6)",5,5,"Подлежит замене",5,"Локальный",null,"22.07.2024",{"v":1218,"d":"1,218.00 "},{"v":1015,"d":"1,015.00"},{"v":0,"d":"0%"},null,null,"https://api.systeme.ru/catalog/view/ATN100705"]
["ATN100904","ATLASDESIGN ANTIQUE 4-постовая РАМКА, универсальная, СТАЛЬ",{"v":1015,"d":"1,015.00"},"За штуку","Systeme Electric","PTPWD","Ритейл Медиум","RTD","ЭУИ ATLASDESIGN","WAD","Декоративные рамки","DES","N","С3(6)","N","С3(6)",5,5,"Подлежит замене",5,"Локальный",null,"22.07.2024",{"v":1218,"d":"1,218.00 "},{"v":1015,"d":"1,015.00"},{"v":0,"d":"0%"},null,null,"https://api.systeme.ru/catalog/view/ATN100904"]
["ATN101202","ATLASDESIGN ANTIQUE 2-постовая РАМКА, универсальная, ПЕСОЧНЫЙ",{"v":201.5,"d":"201.50"},"За штуку","Systeme Electric","PTPWD","Ритейл Медиум","RTD","ЭУИ ATLASDESIGN","WAD","Декоративные рамки","DES","S","C1","S","C1",5,5,"Подлежит замене",5,"Локальный",null,"22.07.2024",{"v":241.79999999999998,"d":"241.80 "},{"v":201.5,"d":"201.50"},{"v":0,"d":"0%"},null,null,"https://api.systeme.ru/catalog/view/ATN101202"]
["ATN101402","ATLASDESIGN ANTIQUE 2-постовая РАМКА, универсальная, БАЗАЛЬТ",{"v":158.5,"d":"158.50"},"За штуку","Systeme Electric","PTPWD","Ритейл Медиум","RTD","ЭУИ ATLASDESIGN","WAD","Декоративные рамки","DES","S","C1","S","C1",5,5,"Подлежит замене",5,"Локальный",null,"22.07.2024",{"v":190.2,"d":"190.20 "},{"v":158.5,"d":"158.50"},{"v":0,"d":"0%"},null,null,"https://api.systeme.ru/catalog/view/ATN101402"]
["ATN441003","ATLASDESIGN AQUA 3-постовая РАМКА, IP44, КАРБОН",{"v":679,"d":"679.00"},"За штуку","Systeme Electric","PTPWD","Ритейл Медиум","RTD","ЭУИ ATLASDESIGN","WAD","Декоративные рамки","DES","S","C1","S","C1",5,5,"Подлежит замене",5,"Локальный",null,"22.07.2024",{"v":814.8,"d":"814.80 "},{"v":679,"d":"679.00"},{"v":0,"d":"0%"},null,null,"https://api.systeme.ru/catalog/view/ATN441003"]
["ATN000923","ATLASDESIGN СВЕТОРЕГУЛЯТОР (диммер) повор-нажим, LED, RC, 400Вт, мех., СТАЛЬ",{"v":4400,"d":"4,400.00"},"За штуку","Systeme Electric","PTPWD","Ритейл Медиум","RTD","ЭУИ ATLASDESIGN","WAD","Электронные функции, цветные","FEC","S","C1","N","С3(3)",1,1,"Подлежит замене",5,"Локальный",null,"22.07.2024",{"v":5280,"d":"5,280.00 "},{"v":4400,"d":"4,400.00"},{"v":0,"d":"0%"},"ATN934",null,"https://api.systeme.ru/catalog/view/ATN000923"]
["ATN001335","ATLASDESIGN ТЕРМОСТАТ электрон. теплого пола с датчиком, 10A, механизм, ЛОТОС",{"v":7250,"d":"7,250.00"},"За штуку","Systeme Electric","PTPWD","Ритейл Медиум","RTD","ЭУИ ATLASDESIGN","WAD","Электронные функции, цветные","FEC","S","C1","S","C1",1,1,"Подлежит замене",5,"Локальный",null,"22.07.2024",{"v":8700,"d":"8,700.00 "},{"v":7250,"d":"7,250.00"},{"v":0,"d":"0%"},null,null,"https://api.systeme.ru/catalog/view/ATN001335"]
["ATN312301","ATLASDESIGN NATURE 1-постовая РАМКА, МЕТАЛЛ ОНИКС",{"v":939,"d":"939.00"},"За штуку","Systeme Electric","PTPWD","Ритейл Медиум","RTD","ЭУИ ATLASDESIGN","WAD","Декоративные рамки из натуральных материалов","FED","S","C1","S","C1",3,3,"Подлежит замене",5,"Локальный",null,"22.07.2024",{"v":1126.8,"d":"1,126.80 "},{"v":939,"d":"939.00"},{"v":0,"d":"0%"},"S52P82U",null,"https://api.systeme.ru/catalog/view/ATN312301"]
["ATN320301","ATLASDESIGN NATURE 1-постовая РАМКА, ОРГАНИЧЕСКОЕ СТЕКЛО АЛЮМИНИЙ",{"v":513.5,"d":"513.50"},"За штуку","Systeme Electric","PTPWD","Ритейл Медиум","RTD","ЭУИ ATLASDESIGN","WAD","Декоративные рамки из натуральных материалов","FED","S","C1","S","C1",3,3,"Подлежит замене",5,"Локальный",null,"22.07.2024",{"v":616.1999999999999,"d":"616.20 "},{"v":513.5,"d":"513.50"},{"v":0,"d":"0%"},null,null,"https://api.systeme.ru/catalog/view/ATN320301"]
["ATN320503","ATLASDESIGN NATURE 3-постовая РАМКА, ОРГАНИЧЕСКОЕ СТЕКЛО ШАМПАНЬ",{"v":1555,"d":"1,555.00"},"За штуку","Systeme Electric","PTPWD","Ритейл Медиум","RTD","ЭУИ ATLASDESIGN","WAD","Декоративные рамки из натуральных материалов","FED","S","C1","S","C1",1,1,"Подлежит замене",5,"Локальный",null,"22.07.2024",{"v":1866,"d":"1,866.00 "},{"v":1555,"d":"1,555.00"},{"v":0,"d":"0%"},null,null,"https://api.systeme.ru/catalog/view/ATN320503"]
["ATN330101","ATLASDESIGN NATURE 1-постовая РАМКА, МАТОВОЕ ОРГАНИЧЕСКОЕ СТЕКЛО БЕЛЫЙ",{"v":513.5,"d":"513.50"},"За штуку","Systeme Electric","PTPWD","Ритейл Медиум","RTD","ЭУИ ATLASDESIGN","WAD","Декоративные рамки из натуральных материалов","FED","S","C1","S","C1",3,3,"Подлежит замене",5,"Локальный",null,"22.07.2024",{"v":616.1999999999999,"d":"616.20 "},{"v":513.5,"d":"513.50"},{"v":0,"d":"0%"},null,null,"https://api.systeme.ru/catalog/view/ATN330101"]
["ATN331005","ATLASDESIGN NATURE 5-постовая РАМКА, МАТОВОЕ ОРГАНИЧЕСКОЕ СТЕКЛО ЧЕРНЫЙ",{"v":2590,"d":"2,590.00"},"За штуку","Systeme Electric","PTPWD","Ритейл Медиум","RTD","ЭУИ ATLASDESIGN","WAD","Декоративные рамки из натуральных материалов","FED","S","C1","S","C1",1,1,"Подлежит замене",5,"Локальный",null,"22.07.2024",{"v":3108,"d":"3,108.00 "},{"v":2590,"d":"2,590.00"},{"v":0,"d":"0%"},null,null,"https://api.systeme.ru/catalog/view/ATN331005"]
["ATN000123","ATLASDESIGN СВЕТОРЕГУЛЯТОР (диммер) повор-нажим, LED, RC, 400Вт, мех., БЕЛЫЙ",{"v":2900,"d":"2,900.00"},"За штуку","Systeme Electric","PTPWD","Ритейл Медиум","RTD","ЭУИ ATLASDESIGN","WAD","Электронные функции","FEX","S","C1","S","C1",1,1,"Подлежит замене",5,"Локальный",null,"22.07.2024",{"v":3480,"d":"3,480.00 "},{"v":2900,"d":"2,900.00"},{"v":0,"d":"0%"},"ATN134",null,"https://api.systeme.ru/catalog/view/ATN000123"]
["ATN000138","ATLASDESIGN ТЕРМОСТАТ электрон.теплого пола с датч.,от+5до+35°C,16A,в сб., БЕЛЫЙ",{"v":5650,"d":"5,650.00"},"За штуку","Systeme Electric","PTPWD","Ритейл Медиум","RTD","ЭУИ ATLASDESIGN","WAD","Электронные функции","FEX","S","C1","S","C1",1,1,"Подлежит замене",5,"Локальный",null,"22.07.2024",{"v":6780,"d":"6,780.00 "},{"v":5650,"d":"5,650.00"},{"v":0,"d":"0%"},"NU55118",null,"https://api.systeme.ru/catalog/view/ATN000138"]
["ATN000327","ATLASDESIGN USB РОЗЕТКА тип-С 65Вт высокоскор.заряд. QC, PD, механизм, АЛЮМИНИЙ",{"v":4965,"d":"4,965.00"},"За штуку","Systeme Electric","PTPWD","Ритейл Медиум","RTD","ЭУИ ATLASDESIGN","WAD","Механические функции, цветные","FMC","S","C1","N","С3(13)",1,1,"Подлежит замене",5,"Локальный",null,"22.07.2024",{"v":5958,"d":"5,958.00 "},{"v":4965,"d":"4,965.00"},{"v":0,"d":"0%"},null,null,"https://api.systeme.ru/catalog/view/ATN000327"]
["ATN000346","ATLASDESIGN РОЗЕТКА с заземл. со шторк. с крышкой, 16А, IP20, механизм, АЛЮМИНИЙ",{"v":376,"d":"376.00"},"За штуку","Systeme Electric","PTPWD","Ритейл Медиум","RTD","ЭУИ ATLASDESIGN","WAD","Механические функции, цветные","FMC","S","C1","S","C1",10,10,"Подлежит замене",5,"Локальный",null,"22.07.2024",{"v":451.2,"d":"451.20 "},{"v":376,"d":"376.00"},{"v":0,"d":"0%"},null,null,"https://api.systeme.ru/catalog/view/ATN000346"]
["ATN000371","ATLASDESIGN Перекрестный ПЕРЕКЛЮЧАТЕЛЬ, сх.7, 10АХ, механизм, АЛЮМИНИЙ",{"v":599.5,"d":"599.50"},"За штуку","Systeme Electric","PTPWD","Ритейл Медиум","RTD","ЭУИ ATLASDESIGN","WAD","Механические функции, цветные","FMC","S","C1","S","C1",5,5,"Подлежит замене",5,"Локальный",null,"22.07.2024",{"v":719.4,"d":"719.40 "},{"v":599.5,"d":"599.50"},{"v":0,"d":"0%"},"S53R25",null,"https://api.systeme.ru/catalog/view/ATN000371"]
["ATN000424","ATLASDESIGN РОЗЕТКА двойная с заземлением, 16А, в сборе, ЖЕМЧУГ",{"v":363,"d":"363.00"},"За штуку","Systeme Electric","PTPWD","Ритейл Медиум","RTD","ЭУИ ATLASDESIGN","WAD","Механические функции, цветные","FMC","S","C1","S","C1",6,6,"Подлежит замене",5,"Локальный",null,"22.07.2024",{"v":435.59999999999997,"d":"435.60 "},{"v":363,"d":"363.00"},{"v":0,"d":"0%"},null,null,"https://api.systeme.ru/catalog/view/ATN000424"]
["ATN000433","ATLASDESIGN USB РОЗЕТКА A+A, 5В/2,1 А, 2х5В/1,05 А, механизм, ЖЕМЧУГ",{"v":3700,"d":"3,700.00"},"За штуку","Systeme Electric","PTPWD","Ритейл Медиум","RTD","ЭУИ ATLASDESIGN","WAD","Механические функции, цветные","FMC","S","C1","N","С3(3)",1,1,"Подлежит замене",5,"Локальный",null,"22.07.2024",{"v":4440,"d":"4,440.00 "},{"v":3700,"d":"3,700.00"},{"v":0,"d":"0%"},null,null,"https://api.systeme.ru/catalog/view/ATN000433"]
["ATN000451","ATLASDESIGN 2-клавишный ВЫКЛЮЧАТЕЛЬ, сх.5, 10АХ, механизм, ЖЕМЧУГ",{"v":272.5,"d":"272.50"},"За штуку","Systeme Electric","PTPWD","Ритейл Медиум","RTD","ЭУИ ATLASDESIGN","WAD","Механические функции, цветные","FMC","S","C1","S","C1",10,10,"Подлежит замене",5,"Локальный",null,"22.07.2024",{"v":327,"d":"327.00 "},{"v":272.5,"d":"272.50"},{"v":0,"d":"0%"},null,null,"https://api.systeme.ru/catalog/view/ATN000451"]
["ATN000515","ATLASDESIGN ВЫКЛЮЧАТЕЛЬ с самовозвратом, сх.1, 10АХ, механизм, ШАМПАНЬ",{"v":346.5,"d":"346.50"},"За штуку","Systeme Electric","PTPWD","Ритейл Медиум","RTD","ЭУИ ATLASDESIGN","WAD","Механические функции, цветные","FMC","S","C1","S","C1",5,5,"Подлежит замене",5,"Локальный",null,"22.07.2024",{"v":415.8,"d":"415.80 "},{"v":346.5,"d":"346.50"},{"v":0,"d":"0%"},null,null,"https://api.systeme.ru/catalog/view/ATN000515"]
["ATN000546","ATLASDESIGN РОЗЕТКА с заземл. со шторк. с крышкой, 16А, IP20, механизм, ШАМПАНЬ",{"v":376,"d":"376.00"},"За штуку","Systeme Electric","PTPWD","Ритейл Медиум","RTD","ЭУИ ATLASDESIGN","WAD","Механические функции, цветные","FMC","S","C1","S","C1",10,10,"Подлежит замене",5,"Локальный",null,"22.07.2024",{"v":451.2,"d":"451.20 "},{"v":376,"d":"376.00"},{"v":0,"d":"0%"},null,null,"https://api.systeme.ru/catalog/view/ATN000546"]
["ATN000551","ATLASDESIGN 2-клавишный ВЫКЛЮЧАТЕЛЬ, сх.5, 10АХ, механизм, ШАМПАНЬ",{"v":272.5,"d":"272.50"},"За штуку","Systeme Electric","PTPWD","Ритейл Медиум","RTD","ЭУИ ATLASDESIGN","WAD","Механические функции, цветные","FMC","S","C1","S","C1",10,10,"Подлежит замене",5,"Локальный",null,"22.07.2024",{"v":327,"d":"327.00 "},{"v":272.5,"d":"272.50"},{"v":0,"d":"0%"},null,null,"https://api.systeme.ru/catalog/view/ATN000551"]
["ATN000624","ATLASDESIGN РОЗЕТКА двойная с заземлением, 16А, в сборе, МОККО",{"v":363,"d":"363.00"},"За штуку","Systeme Electric","PTPWD","Ритейл Медиум","RTD","ЭУИ ATLASDESIGN","WAD","Механические функции, цветные","FMC","S","C1","S","C1",6,6,"Подлежит замене",5,"Локальный",null,"22.07.2024",{"v":435.59999999999997,"d":"435.60 "},{"v":363,"d":"363.00"},{"v":0,"d":"0%"},null,null,"https://api.systeme.ru/catalog/view/ATN000624"]
["ATN000639","ATLASDESIGN USB РОЗЕТКА А+С, 5В/2,4А, 2х5В/1,2А, механизм, МОККО",{"v":4805,"d":"4,805.00"},"За штуку","Systeme Electric","PTPWD","Ритейл Медиум","RTD","ЭУИ ATLASDESIGN","WAD","Механические функции, цветные","FMC","S","C1","N","С3(2)",1,1,"Подлежит замене",5,"Локальный",null,"22.07.2024",{"v":5766,"d":"5,766.00 "},{"v":4805,"d":"4,805.00"},{"v":0,"d":"0%"},null,null,"https://api.systeme.ru/catalog/view/ATN000639"]
["ATN000652","ATLASDESIGN 2-клавишный ВЫКЛЮЧАТЕЛЬ, сх.5, 10АХ, в сборе, МОККО",{"v":317.5,"d":"317.50"},"За штуку","Systeme Electric","PTPWD","Ритейл Медиум","RTD","ЭУИ ATLASDESIGN","WAD","Механические функции, цветные","FMC","S","C1","S","C1",10,10,"Подлежит замене",5,"Локальный",null,"22.07.2024",{"v":381,"d":"381.00 "},{"v":317.5,"d":"317.50"},{"v":0,"d":"0%"},null,null,"https://api.systeme.ru/catalog/view/ATN000652"]
["ATN000717","ATLASDESIGN 2-клавишный ВЫКЛЮЧАТЕЛЬ КНОПОЧНЫЙ, сх.2, 10А, механизм, ГРИФЕЛЬ",{"v":595,"d":"595.00"},"За штуку","Systeme Electric","PTPWD","Ритейл Медиум","RTD","ЭУИ ATLASDESIGN","WAD","Механические функции, цветные","FMC","S","C1","S","C1",5,5,"Подлежит замене",5,"Локальный",null,"22.07.2024",{"v":714,"d":"714.00 "},{"v":595,"d":"595.00"},{"v":0,"d":"0%"},null,null,"https://api.systeme.ru/catalog/view/ATN000717"]
["ATN000740","ATLASDESIGN РОЗЕТКА без заземления, 16А, в сборе, ГРИФЕЛЬ",{"v":322.5,"d":"322.50"},"За штуку","Systeme Electric","PTPWD","Ритейл Медиум","RTD","ЭУИ ATLASDESIGN","WAD","Механические функции, цветные","FMC","S","C1","S","C1",10,10,"Подлежит замене",5,"Локальный",null,"22.07.2024",{"v":387,"d":"387.00 "},{"v":322.5,"d":"322.50"},{"v":0,"d":"0%"},null,null,"https://api.systeme.ru/catalog/view/ATN000740"]
["ATN000751","ATLASDESIGN 2-клавишный ВЫКЛЮЧАТЕЛЬ, сх.5, 10АХ, механизм, ГРИФЕЛЬ",{"v":363,"d":"363.00"},"За штуку","Systeme Electric","PTPWD","Ритейл Медиум","RTD","ЭУИ ATLASDESIGN","WAD","Механические функции, цветные","FMC","S","C1","S","C1",10,10,"Подлежит замене",5,"Локальный",null,"22.07.2024",{"v":435.59999999999997,"d":"435.60 "},{"v":363,"d":"363.00"},{"v":0,"d":"0%"},null,null,"https://api.systeme.ru/catalog/view/ATN000751"]
["ATN000827","ATLASDESIGN USB РОЗЕТКА тип-С 65Вт высокоскор.заряд. QC, PD, механизм, ИЗУМРУД",{"v":4965,"d":"4,965.00"},"За штуку","Systeme Electric","PTPWD","Ритейл Медиум","RTD","ЭУИ ATLASDESIGN","WAD","Механические функции, цветные","FMC","N","С3(13)","N","С3(13)",1,1,"Подлежит замене",5,"Локальный",null,"22.07.2024",{"v":5958,"d":"5,958.00 "},{"v":4965,"d":"4,965.00"},{"v":0,"d":"0%"},null,null,"https://api.systeme.ru/catalog/view/ATN000827"]
["ATN000841","ATLASDESIGN РОЗЕТКА без заземления без шторок, 16А, механизм, ИЗУМРУД",{"v":262.5,"d":"262.50"},"За штуку","Systeme Electric","PTPWD","Ритейл Медиум","RTD","ЭУИ ATLASDESIGN","WAD","Механические функции, цветные","FMC","S","C1","S","C1",10,10,"Подлежит замене",5,"Локальный",null,"22.07.2024",{"v":315,"d":"315.00 "},{"v":262.5,"d":"262.50"},{"v":0,"d":"0%"},null,null,"https://api.systeme.ru/catalog/view/ATN000841"]
["ATN000871","ATLASDESIGN Перекрестный ПЕРЕКЛЮЧАТЕЛЬ, сх.7, 10АХ, механизм, ИЗУМРУД",{"v":798.5,"d":"798.50"},"За штуку","Systeme Electric","PTPWD","Ритейл Медиум","RTD","ЭУИ ATLASDESIGN","WAD","Механические функции, цветные","FMC","S","C1","S","C1",5,5,"Подлежит замене",5,"Локальный",null,"22.07.2024",{"v":958.1999999999999,"d":"958.20 "},{"v":798.5,"d":"798.50"},{"v":0,"d":"0%"},null,null,"https://api.systeme.ru/catalog/view/ATN000871"]
["ATN000927","ATLASDESIGN USB РОЗЕТКА тип-С 65Вт высокоскор.заряд. QC, PD, механизм, СТАЛЬ",{"v":4965,"d":"4,965.00"},"За штуку","Systeme Electric","PTPWD","Ритейл Медиум","RTD","ЭУИ ATLASDESIGN","WAD","Механические функции, цветные","FMC","N","С3(13)","N","С3(13)",1,1,"Подлежит замене",5,"Локальный",null,"22.07.2024",{"v":5958,"d":"5,958.00 "},{"v":4965,"d":"4,965.00"},{"v":0,"d":"0%"},null,null,"https://api.systeme.ru/catalog/view/ATN000927"]
["ATN000931","ATLASDESIGN 3-клавишный ВЫКЛЮЧАТЕЛЬ, сх.1+1+1, 10АХ, механизм, СТАЛЬ",{"v":837.5,"d":"837.50"},"За штуку","Systeme Electric","PTPWD","Ритейл Медиум","RTD","ЭУИ ATLASDESIGN","WAD","Механические функции, цветные","FMC","S","C1","S","C1",5,5,"Подлежит замене",5,"Локальный",null,"22.07.2024",{"v":1005,"d":"1,005.00 "},{"v":837.5,"d":"837.50"},{"v":0,"d":"0%"},null,null,"https://api.systeme.ru/catalog/view/ATN000931"]
["ATN000953","ATLASDESIGN 2-клавишный ВЫКЛЮЧАТЕЛЬ с подсветкой, сх.5а, 10АХ, механизм, СТАЛЬ",{"v":928,"d":"928.00"},"За штуку","Systeme Electric","PTPWD","Ритейл Медиум","RTD","ЭУИ ATLASDESIGN","WAD","Механические функции, цветные","FMC","S","C1","S","C1",5,5,"Подлежит замене",5,"Локальный",null,"22.07.2024",{"v":1113.6,"d":"1,113.60 "},{"v":928,"d":"928.00"},{"v":0,"d":"0%"},null,null,"https://api.systeme.ru/catalog/view/ATN000953"]
["ATN001012","ATLASDESIGN 1-клавишный ВЫКЛЮЧАТЕЛЬ, сх.1, 10АХ, в сборе, КАРБОН",{"v":363,"d":"363.00"},"За штуку","Systeme Electric","PTPWD","Ритейл Медиум","RTD","ЭУИ ATLASDESIGN","WAD","Механические функции, цветные","FMC","S","C1","S","C1",5,5,"Подлежит замене",5,"Локальный",null,"22.07.2024",{"v":435.59999999999997,"d":"435.60 "},{"v":363,"d":"363.00"},{"v":0,"d":"0%"},null,null,"https://api.systeme.ru/catalog/view/ATN001012"]
["ATN001045","ATLASDESIGN РОЗЕТКА с заземлением со шторками, 16А, механизм, КАРБОН",{"v":363,"d":"363.00"},"За штуку","Systeme Electric","PTPWD","Ритейл Медиум","RTD","ЭУИ ATLASDESIGN","WAD","Механические функции, цветные","FMC","S","C1","S","C1",10,10,"Подлежит замене",5,"Локальный",null,"22.07.2024",{"v":435.59999999999997,"d":"435.60 "},{"v":363,"d":"363.00"},{"v":0,"d":"0%"},null,null,"https://api.systeme.ru/catalog/view/ATN001045"]
["ATN001082","ATLASDESIGN РОЗЕТКА двойная HDMI+RJ45, кат.5Е, механизм, КАРБОН",{"v":1840,"d":"1,840.00"},"За штуку","Systeme Electric","PTPWD","Ритейл Медиум","RTD","ЭУИ ATLASDESIGN","WAD","Механические функции, цветные","FMC","S","C1","S","C1",1,1,"Подлежит замене",5,"Локальный",null,"22.07.2024",{"v":2208,"d":"2,208.00 "},{"v":1840,"d":"1,840.00"},{"v":0,"d":"0%"},null,null,"https://api.systeme.ru/catalog/view/ATN001082"]
["ATN001121","ATLASDESIGN 1-клавишный ВЫКЛЮЧАТЕЛЬ 2-полюсный, 10А, мех., АКВАМАРИН",{"v":365.5,"d":"365.50"},"За штуку","Systeme Electric","PTPWD","Ритейл Медиум","RTD","ЭУИ ATLASDESIGN","WAD","Механические функции, цветные","FMC","N","С3(6)","N","С3(6)",5,5,"Подлежит замене",5,"Локальный",null,"22.07.2024",{"v":438.59999999999997,"d":"438.60 "},{"v":365.5,"d":"365.50"},{"v":0,"d":"0%"},null,null,"https://api.systeme.ru/catalog/view/ATN001121"]
["ATN001141","ATLASDESIGN РОЗЕТКА без заземления без шторок, 16А, механизм, АКВАМАРИН",{"v":197.5,"d":"197.50"},"За штуку","Systeme Electric","PTPWD","Ритейл Медиум","RTD","ЭУИ ATLASDESIGN","WAD","Механические функции, цветные","FMC","S","C1","S","C1",5,5,"Подлежит замене",5,"Локальный",null,"22.07.2024",{"v":237,"d":"237.00 "},{"v":197.5,"d":"197.50"},{"v":0,"d":"0%"},null,null,"https://api.systeme.ru/catalog/view/ATN001141"]
["ATN001161","ATLASDESIGN 1-клавишный ПЕРЕКЛЮЧАТЕЛЬ, сх.6, 10АХ, механизм, АКВАМАРИН",{"v":332,"d":"332.00"},"За штуку","Systeme Electric","PTPWD","Ритейл Медиум","RTD","ЭУИ ATLASDESIGN","WAD","Механические функции, цветные","FMC","S","C1","S","C1",5,5,"Подлежит замене",5,"Локальный",null,"22.07.2024",{"v":398.4,"d":"398.40 "},{"v":332,"d":"332.00"},{"v":0,"d":"0%"},null,null,"https://api.systeme.ru/catalog/view/ATN001161"]
["ATN001215","ATLASDESIGN ВЫКЛЮЧАТЕЛЬ с самовозвратом, сх.1, 10АХ, механизм, ПЕСОЧНЫЙ",{"v":346.5,"d":"346.50"},"За штуку","Systeme Electric","PTPWD","Ритейл Медиум","RTD","ЭУИ ATLASDESIGN","WAD","Механические функции, цветные","FMC","S","C1","S","C1",5,5,"Подлежит замене",5,"Локальный",null,"22.07.2024",{"v":415.8,"d":"415.80 "},{"v":346.5,"d":"346.50"},{"v":0,"d":"0%"},null,null,"https://api.systeme.ru/catalog/view/ATN001215"]
["ATN001230","ATLASDESIGN РОЗЕТКА 16А c 2 USB A+A, 5В/2,4А, 2х5В/1,2А, механизм, ПЕСОЧНЫЙ",{"v":5650,"d":"5,650.00"},"За штуку","Systeme Electric","PTPWD","Ритейл Медиум","RTD","ЭУИ ATLASDESIGN","WAD","Механические функции, цветные","FMC","S","C1","N","С3(3)",1,1,"Подлежит замене",5,"Локальный",null,"22.07.2024",{"v":6780,"d":"6,780.00 "},{"v":5650,"d":"5,650.00"},{"v":0,"d":"0%"},null,null,"https://api.systeme.ru/catalog/view/ATN001230"]
["ATN001245","ATLASDESIGN РОЗЕТКА с заземлением со шторками, 16А, механизм, ПЕСОЧНЫЙ",{"v":272.5,"d":"272.50"},"За штуку","Systeme Electric","PTPWD","Ритейл Медиум","RTD","ЭУИ ATLASDESIGN","WAD","Механические функции, цветные","FMC","S","C1","S","C1",5,5,"Подлежит замене",5,"Локальный",null,"22.07.2024",{"v":327,"d":"327.00 "},{"v":272.5,"d":"272.50"},{"v":0,"d":"0%"},null,null,"https://api.systeme.ru/catalog/view/ATN001245"]
["ATN001311","ATLASDESIGN 1-клавишный ВЫКЛЮЧАТЕЛЬ, сх.1, 10АХ, механизм, ЛОТОС",{"v":212,"d":"212.00"},"За штуку","Systeme Electric","PTPWD","Ритейл Медиум","RTD","ЭУИ ATLASDESIGN","WAD","Механические функции, цветные","FMC","S","C1","S","C1",5,5,"Подлежит замене",5,"Локальный",null,"22.07.2024",{"v":254.39999999999998,"d":"254.40 "},{"v":212,"d":"212.00"},{"v":0,"d":"0%"},null,null,"https://api.systeme.ru/catalog/view/ATN001311"]
["ATN001344","ATLASDESIGN РОЗЕТКА с заземлением со шторками, 16А, в сборе, ЛОТОС",{"v":323.5,"d":"323.50"},"За штуку","Systeme Electric","PTPWD","Ритейл Медиум","RTD","ЭУИ ATLASDESIGN","WAD","Механические функции, цветные","FMC","S","C1","S","C1",5,5,"Подлежит замене",5,"Локальный",null,"22.07.2024",{"v":388.2,"d":"388.20 "},{"v":323.5,"d":"323.50"},{"v":0,"d":"0%"},null,null,"https://api.systeme.ru/catalog/view/ATN001344"]
["ATN001353","ATLASDESIGN 2-клавишный ВЫКЛЮЧАТЕЛЬ с подсветкой, сх.5а, 10АХ, мех., ЛОТОС",{"v":475.5,"d":"475.50"},"За штуку","Systeme Electric","PTPWD","Ритейл Медиум","RTD","ЭУИ ATLASDESIGN","WAD","Механические функции, цветные","FMC","S","C1","S","C1",5,5,"Подлежит замене",5,"Локальный",null,"22.07.2024",{"v":570.6,"d":"570.60 "},{"v":475.5,"d":"475.50"},{"v":0,"d":"0%"},null,null,"https://api.systeme.ru/catalog/view/ATN001353"]
["ATN001424","ATLASDESIGN РОЗЕТКА двойная с заземлением, 16А, в сборе, БАЗАЛЬТ",{"v":416.5,"d":"416.50"},"За штуку","Systeme Electric","PTPWD","Ритейл Медиум","RTD","ЭУИ ATLASDESIGN","WAD","Механические функции, цветные","FMC","S","C1","S","C1",6,6,"Подлежит замене",5,"Локальный",null,"22.07.2024",{"v":499.79999999999995,"d":"499.80 "},{"v":416.5,"d":"416.50"},{"v":0,"d":"0%"},null,null,"https://api.systeme.ru/catalog/view/ATN001424"]
["ATN001439","ATLASDESIGN USB РОЗЕТКА A+С, 5В/2,4А, 2х5В/1,2А, механизм, БАЗАЛЬТ",{"v":4805,"d":"4,805.00"},"За штуку","Systeme Electric","PTPWD","Ритейл Медиум","RTD","ЭУИ ATLASDESIGN","WAD","Механические функции, цветные","FMC","S","C1","N","С3(3)",1,1,"Подлежит замене",5,"Локальный",null,"22.07.2024",{"v":5766,"d":"5,766.00 "},{"v":4805,"d":"4,805.00"},{"v":0,"d":"0%"},null,null,"https://api.systeme.ru/catalog/view/ATN001439"]
["ATN001465","ATLASDESIGN 2-клавишный ПЕРЕКЛЮЧАТЕЛЬ, сх.6/2, 10АХ, механизм, БАЗАЛЬТ",{"v":690.5,"d":"690.50"},"За штуку","Systeme Electric","PTPWD","Ритейл Медиум","RTD","ЭУИ ATLASDESIGN","WAD","Механические функции, цветные","FMC","S","C1","S","C1",5,5,"Подлежит замене",5,"Локальный",null,"22.07.2024",{"v":828.6,"d":"828.60 "},{"v":690.5,"d":"690.50"},{"v":0,"d":"0%"},null,null,"https://api.systeme.ru/catalog/view/ATN001465"]
["ATN441061","ATLASDESIGN AQUA 1-клавишный ПЕРЕКЛЮЧАТЕЛЬ IP44, сх.6, 10АХ, механизм, КАРБОН",{"v":463.5,"d":"463.50"},"За штуку","Systeme Electric","PTPWD","Ритейл Медиум","RTD","ЭУИ ATLASDESIGN","WAD","Механические функции, цветные","FMC","S","C1","S","C1",20,20,"Подлежит замене",5,"Локальный",null,"22.07.2024",{"v":556.1999999999999,"d":"556.20 "},{"v":463.5,"d":"463.50"},{"v":0,"d":"0%"},"S52R21W",null,"https://api.systeme.ru/catalog/view/ATN441061"]
["ATN543061","AtlasDesign PROFI IP54 О/У 1-клавишный ПЕРЕКЛЮЧАТЕЛЬ 10 АХ, СЕРЫЙ",{"v":367.5,"d":"367.50"},"За штуку","Systeme Electric","PTPWD","Ритейл Медиум","RTD","ЭУИ ATLASDESIGN","WAD","Механические функции, открытый IP54","FMI","S","C1","S","C1",12,12,"Подлежит замене",5,"Локальный",null,"12.01.2024",{"v":441,"d":"441.00 "},{"v":367.5,"d":"367.50"},{"v":0,"d":"0%"},null,null,"https://api.systeme.ru/catalog/view/ATN543061"]
["ATN544011","AtlasDesign PROFI IP54 О/У 1-клавишный ВЫКЛЮЧАТЕЛЬ 10 АХ, АНТРАЦИТ",{"v":346,"d":"346.00"},"За штуку","Systeme Electric","PTPWD","Ритейл Медиум","RTD","ЭУИ ATLASDESIGN","WAD","Механические функции, открытый IP54","FMI","S","C1","S","C1",12,12,"Подлежит замене",5,"Локальный",null,"12.01.2024",{"v":415.2,"d":"415.20 "},{"v":346,"d":"346.00"},{"v":0,"d":"0%"},null,null,"https://api.systeme.ru/catalog/view/ATN544011"]
["ATN000130","ATLASDESIGN РОЗЕТКА 16А с 2 USB A+A, 5В/2,4А, 2х5В/1,2А, механизм, БЕЛЫЙ",{"v":3730,"d":"3,730.00"},"За штуку","Systeme Electric","PTPWD","Ритейл Медиум","RTD","ЭУИ ATLASDESIGN","WAD","Механические функции","FMT","S","C1","S","C1",1,1,"Подлежит замене",5,"Локальный",null,"22.07.2024",{"v":4476,"d":"4,476.00 "},{"v":3730,"d":"3,730.00"},{"v":0,"d":"0%"},null,null,"https://api.systeme.ru/catalog/view/ATN000130"]
["ATN000151","ATLASDESIGN 2-клавишный ВЫКЛЮЧАТЕЛЬ, сх.5, 10АХ, механизм, БЕЛЫЙ",{"v":171.5,"d":"171.50"},"За штуку","Systeme Electric","PTPWD","Ритейл Медиум","RTD","ЭУИ ATLASDESIGN","WAD","Механические функции","FMT","S","C1","S","C1",20,20,"Подлежит замене",5,"Локальный",null,"22.07.2024",{"v":205.79999999999998,"d":"205.80 "},{"v":171.5,"d":"171.50"},{"v":0,"d":"0%"},"S52R211",null,"https://api.systeme.ru/catalog/view/ATN000151"]
["ATN000187","ATLASDESIGN АУДИОРОЗЕТКА двойная, БЕЛЫЙ",{"v":1030,"d":"1,030.00"},"За штуку","Systeme Electric","PTPWD","Ритейл Медиум","RTD","ЭУИ ATLASDESIGN","WAD","Механические функции","FMT","S","C1","S","C1",5,5,"Подлежит замене",5,"Локальный",null,"22.07.2024",{"v":1236,"d":"1,236.00 "},{"v":1030,"d":"1,030.00"},{"v":0,"d":"0%"},"NU548618",null,"https://api.systeme.ru/catalog/view/ATN000187"]
["ATN000220","ATLASDESIGN РОЗЕТКА двойная без заземления,16А, в сборе, БЕЖЕВЫЙ",{"v":199.5,"d":"199.50"},"За штуку","Systeme Electric","PTPWD","Ритейл Медиум","RTD","ЭУИ ATLASDESIGN","WAD","Механические функции","FMT","S","C1","S","C1",15,15,"Подлежит замене",5,"Локальный",null,"22.07.2024",{"v":239.39999999999998,"d":"239.40 "},{"v":199.5,"d":"199.50"},{"v":0,"d":"0%"},"NU26344",null,"https://api.systeme.ru/catalog/view/ATN000220"]
["ATN000241","ATLASDESIGN РОЗЕТКА без заземления без шторок, 16А, механизм, БЕЖЕВЫЙ",{"v":128,"d":"128.00"},"За штуку","Systeme Electric","PTPWD","Ритейл Медиум","RTD","ЭУИ ATLASDESIGN","WAD","Механические функции","FMT","S","C1","S","C1",20,20,"Подлежит замене",5,"Локальный",null,"22.07.2024",{"v":153.6,"d":"153.60 "},{"v":128,"d":"128.00"},{"v":0,"d":"0%"},null,null,"https://api.systeme.ru/catalog/view/ATN000241"]
["ATN000253","ATLASDESIGN 2-клавишный ВЫКЛЮЧАТЕЛЬ с подсветкой, сх.5а, 10АХ, механизм, БЕЖЕВЫЙ",{"v":306,"d":"306.00"},"За штуку","Systeme Electric","PTPWD","Ритейл Медиум","RTD","ЭУИ ATLASDESIGN","WAD","Механические функции","FMT","S","C1","S","C1",20,20,"Подлежит замене",5,"Локальный",null,"22.07.2024",{"v":367.2,"d":"367.20 "},{"v":306,"d":"306.00"},{"v":0,"d":"0%"},"NU521144N",null,"https://api.systeme.ru/catalog/view/ATN000253"]
["ATN200111","ATLASDESIGN ART 1-клавишный ВЫКЛЮЧАТЕЛЬ, сх.1, 10АХ, механизм, БЕЛЫЙ",{"v":317,"d":"317.00"},"За штуку","Systeme Electric","PTPWD","Ритейл Медиум","RTD","ЭУИ ATLASDESIGN","WAD","Механические функции","FMT","S","C1","S","C1",10,10,"Подлежит замене",5,"Локальный",null,"22.07.2024",{"v":380.4,"d":"380.40 "},{"v":317,"d":"317.00"},{"v":0,"d":"0%"},null,null,"https://api.systeme.ru/catalog/view/ATN200111"]
["ATN000392","ATLASDESIGN TV РОЗЕТКА проходная 4DB, механизм, АЛЮМИНИЙ",{"v":692,"d":"692.00"},"За штуку","Systeme Electric","PTPWD","Ритейл Медиум","RTD","ЭУИ ATLASDESIGN","WAD","Телекоммуник. функции, цветные","TFC","S","C1","S","C1",10,10,"Подлежит замене",5,"Локальный",null,"22.07.2024",{"v":830.4,"d":"830.40 "},{"v":692,"d":"692.00"},{"v":0,"d":"0%"},"NU54633",null,"https://api.systeme.ru/catalog/view/ATN000392"]
["ATN000683","ATLASDESIGN РОЗЕТКА компьютерная RJ45, кат. 5Е, механизм, МОККО",{"v":847.5,"d":"847.50"},"За штуку","Systeme Electric","PTPWD","Ритейл Медиум","RTD","ЭУИ ATLASDESIGN","WAD","Телекоммуник. функции, цветные","TFC","S","C1","S","C1",5,5,"Подлежит замене",5,"Локальный",null,"22.07.2024",{"v":1017,"d":"1,017.00 "},{"v":847.5,"d":"847.50"},{"v":0,"d":"0%"},null,null,"https://api.systeme.ru/catalog/view/ATN000683"]
["ATN000792","ATLASDESIGN TV РОЗЕТКА проходная 4DB, механизм, ГРИФЕЛЬ",{"v":692,"d":"692.00"},"За штуку","Systeme Electric","PTPWD","Ритейл Медиум","RTD","ЭУИ ATLASDESIGN","WAD","Телекоммуник. функции, цветные","TFC","S","C1","N","С3(2)",10,10,"Подлежит замене",5,"Локальный",null,"22.07.2024",{"v":830.4,"d":"830.40 "},{"v":692,"d":"692.00"},{"v":0,"d":"0%"},null,null,"https://api.systeme.ru/catalog/view/ATN000792"]
["ATN000893","ATLASDESIGN TV АНТЕННА коннектор, механизм, ИЗУМРУД",{"v":349.5,"d":"349.50"},"За штуку","Systeme Electric","PTPWD","Ритейл Медиум","RTD","ЭУИ ATLASDESIGN","WAD","Телекоммуник. функции, цветные","TFC","S","C1","N","С3(2)",5,5,"Подлежит замене",5,"Локальный",null,"22.07.2024",{"v":419.4,"d":"419.40 "},{"v":349.5,"d":"349.50"},{"v":0,"d":"0%"},null,null,"https://api.systeme.ru/catalog/view/ATN000893"]
["ATN000993","ATLASDESIGN TV АНТЕННА коннектор, механизм, СТАЛЬ",{"v":524,"d":"524.00"},"За штуку","Systeme Electric","PTPWD","Ритейл Медиум","RTD","ЭУИ ATLASDESIGN","WAD","Телекоммуник. функции, цветные","TFC","S","C1","S","C1",5,5,"Подлежит замене",5,"Локальный",null,"22.07.2024",{"v":628.8,"d":"628.80 "},{"v":524,"d":"524.00"},{"v":0,"d":"0%"},null,null,"https://api.systeme.ru/catalog/view/ATN000993"]
["ATN001189","ATLASDESIGN РОЗЕТКА двойная ТВ + компьютерная RJ45, кат. 5Е, АКВАМАРИН",{"v":1105,"d":"1,105.00"},"За штуку","Systeme Electric","PTPWD","Ритейл Медиум","RTD","ЭУИ ATLASDESIGN","WAD","Телекоммуник. функции, цветные","TFC","S","C1","N","С3(2)",5,5,"Подлежит замене",5,"Локальный",null,"22.07.2024",{"v":1326,"d":"1,326.00 "},{"v":1105,"d":"1,105.00"},{"v":0,"d":"0%"},null,null,"https://api.systeme.ru/catalog/view/ATN001189"]
["ATN001289","ATLASDESIGN РОЗЕТКА двойная ТВ + компьютерная RJ45, кат. 5Е, ПЕСОЧНЫЙ",{"v":1105,"d":"1,105.00"},"За штуку","Systeme Electric","PTPWD","Ритейл Медиум","RTD","ЭУИ ATLASDESIGN","WAD","Телекоммуник. функции, цветные","TFC","S","C1","S","C1",5,5,"Подлежит замене",5,"Локальный",null,"22.07.2024",{"v":1326,"d":"1,326.00 "},{"v":1105,"d":"1,105.00"},{"v":0,"d":"0%"},null,null,"https://api.systeme.ru/catalog/view/ATN001289"]
["ATN001391","ATLASDESIGN TV РОЗЕТКА оконечная 1DB, механизм, ЛОТОС",{"v":644.5,"d":"644.50"},"За штуку","Systeme Electric","PTPWD","Ритейл Медиум","RTD","ЭУИ ATLASDESIGN","WAD","Телекоммуник. функции, цветные","TFC","S","C1","S","C1",5,5,"Подлежит замене",5,"Локальный",null,"22.07.2024",{"v":773.4,"d":"773.40 "},{"v":644.5,"d":"644.50"},{"v":0,"d":"0%"},null,null,"https://api.systeme.ru/catalog/view/ATN001391"]
["ATN000185","ATLASDESIGN РОЗЕТКА двойная компьютерная RJ45+RJ45, кат.5Е, механизм, БЕЛЫЙ",{"v":802.5,"d":"802.50"},"За штуку","Systeme Electric","PTPWD","Ритейл Медиум","RTD","ЭУИ ATLASDESIGN","WAD","Телекоммуник. функции","TFU","S","C1","S","C1",10,10,"Подлежит замене",5,"Локальный",null,"22.07.2024",{"v":963,"d":"963.00 "},{"v":802.5,"d":"802.50"},{"v":0,"d":"0%"},null,null,"https://api.systeme.ru/catalog/view/ATN000185"]
["BPA16-246C","ЭТЮД IР44 О/У БЛОК: РОЗ. з/к со шт. 16А 250В, ПЕРЕК.1-клав.10А, СЕРЫЙ, Россия",{"v":440,"d":"440.00"},"За штуку","Systeme Electric","PTPWD","Ритейл Медиум","RTD","ЭУИ ETUDE","WET","Механические функции, открытый IP44, цветные","F4C","S","C1","N","С3(2)",7,7,"Подлежит замене",5,"Локальный",null,"22.07.2024",{"v":528,"d":"528.00 "},{"v":440,"d":"440.00"},{"v":0,"d":"0%"},null,null,"https://api.systeme.ru/catalog/view/BPA16-246C"]
["PA16-244C","ЭТЮД IP44 О/У двойная РОЗЕТКА с заземлением со шторками 16А 250В, СЕРЫЙ, Россия",{"v":427,"d":"427.00"},"За штуку","Systeme Electric","PTPWD","Ритейл Медиум","RTD","ЭУИ ETUDE","WET","Механические функции, открытый IP44, цветные","F4C","S","C1","S","C1",7,7,"Подлежит замене",5,"Локальный",null,"22.07.2024",{"v":512.4,"d":"512.40 "},{"v":427,"d":"427.00"},{"v":0,"d":"0%"},null,null,"https://api.systeme.ru/catalog/view/PA16-244C"]
["BC10-004K","ЭТЮД С/У 1-клавишный ПЕРЕКЛЮЧАТЕЛЬ 10 АХ, КРЕМОВЫЙ, Россия",{"v":198,"d":"198.00"},"За штуку","Systeme Electric","PTPWD","Ритейл Медиум","RTD","ЭУИ ETUDE","WET","Механические функции, скрытый","FMF","S","C1","S","C1",20,20,"Подлежит замене",5,"Локальный",null,"22.07.2024",{"v":237.6,"d":"237.60 "},{"v":198,"d":"198.00"},{"v":0,"d":"0%"},null,null,"https://api.systeme.ru/catalog/view/BC10-004K"]
["KC10-002B","ЭТЮД С/У ВЫКЛЮЧАТЕЛЬ с самовозвратом с подсветкой 10 АХ,БЕЛЫЙ, Россия",{"v":297,"d":"297.00"},"За штуку","Systeme Electric","PTPWD","Ритейл Медиум","RTD","ЭУИ ETUDE","WET","Механические функции, скрытый","FMF","S","C1","N","С3(2)",20,20,"Подлежит замене",5,"Локальный",null,"22.07.2024",{"v":356.4,"d":"356.40 "},{"v":297,"d":"297.00"},{"v":0,"d":"0%"},null,null,"https://api.systeme.ru/catalog/view/KC10-002B"]
["PC16-006K","ЭТЮД С/У двойная РОЗЕТКА без заземления со шторками 16А 250B, КРЕМОВЫЙ,Россия",{"v":240.5,"d":"240.50"},"За штуку","Systeme Electric","PTPWD","Ритейл Медиум","RTD","ЭУИ ETUDE","WET","Механические функции, скрытый","FMF","N","С3(3)","N","С3(5)",20,20,"Подлежит замене",5,"Локальный",null,"22.07.2024",{"v":288.59999999999997,"d":"288.60 "},{"v":240.5,"d":"240.50"},{"v":0,"d":"0%"},null,null,"https://api.systeme.ru/catalog/view/PC16-006K"]
["PC16-106B","ЭТЮД С/У двойная РОЗЕТКА без заземления со шторками 16А 250B, БЕЛЫЙ, Россия",{"v":222.5,"d":"222.50"},"За штуку","Systeme Electric","PTPWD","Ритейл Медиум","RTD","ЭУИ ETUDE","WET","Механические функции, скрытый","FMF","N","С3(3)","N","С3(5)",12,12,"Подлежит замене",5,"Локальный",null,"22.07.2024",{"v":267,"d":"267.00 "},{"v":222.5,"d":"222.50"},{"v":0,"d":"0%"},null,null,"https://api.systeme.ru/catalog/view/PC16-106B"]
["BA10-006K","ЭТЮД О/У 2-клавишный ВЫКЛЮЧАТЕЛЬ с подсветкой 10 АХ, КРЕМОВЫЙ, Россия",{"v":227.5,"d":"227.50"},"За штуку","Systeme Electric","PTPWD","Ритейл Медиум","RTD","ЭУИ ETUDE","WET","Механические функции, открытый","FMS","S","C1","S","C1",25,25,"Подлежит замене",5,"Локальный",null,"22.07.2024",{"v":273,"d":"273.00 "},{"v":227.5,"d":"227.50"},{"v":0,"d":"0%"},null,null,"https://api.systeme.ru/catalog/view/BA10-006K"]
["BPA16-202K","ЭТЮД О/У БЛОК: РОЗЕТКА с зазем. со шт. + ВЫКЛЮЧАТЕЛЬ 2-клавиш., КРЕМОВЫЙ, Россия",{"v":294,"d":"294.00"},"За штуку","Systeme Electric","PTPWD","Ритейл Медиум","RTD","ЭУИ ETUDE","WET","Механические функции, открытый","FMS","S","C1","N","С3(2)",10,10,"Подлежит замене",5,"Локальный",null,"22.07.2024",{"v":352.8,"d":"352.80 "},{"v":294,"d":"294.00"},{"v":0,"d":"0%"},null,null,"https://api.systeme.ru/catalog/view/BPA16-202K"]
["PA16-008B","ЭТЮД О/У двойная РОЗЕТКА с заземлением со шторками 16А 250B, БЕЛЫЙ, Россия",{"v":238,"d":"238.00"},"За штуку","Systeme Electric","PTPWD","Ритейл Медиум","RTD","ЭУИ ETUDE","WET","Механические функции, открытый","FMS","S","C1","S","C1",16,16,"Подлежит замене",5,"Локальный",null,"22.07.2024",{"v":285.59999999999997,"d":"285.60 "},{"v":238,"d":"238.00"},{"v":0,"d":"0%"},null,null,"https://api.systeme.ru/catalog/view/PA16-008B"]
["PA16-108K","ЭТЮД О/У двойная угловая РОЗЕТКА с заземлением со шторками 16А, КРЕМОВЫЙ, Россия",{"v":329.5,"d":"329.50"},"За штуку","Systeme Electric","PTPWD","Ритейл Медиум","RTD","ЭУИ ETUDE","WET","Механические функции, открытый","FMS","S","C1","S","C1",8,8,"Подлежит замене",5,"Локальный",null,"22.07.2024",{"v":395.4,"d":"395.40 "},{"v":329.5,"d":"329.50"},{"v":0,"d":"0%"},null,null,"https://api.systeme.ru/catalog/view/PA16-108K"]
["PA16-205K","ЭТЮД О/У 4-местная РОЗЕТКА без заземления без шторок 16А 250В, КРЕМОВЫЙ, Россия",{"v":360,"d":"360.00"},"За штуку","Systeme Electric","PTPWD","Ритейл Медиум","RTD","ЭУИ ETUDE","WET","Механические функции, открытый","FMS","S","C1","S","C1",7,7,"Подлежит замене",5,"Локальный",null,"22.07.2024",{"v":432,"d":"432.00 "},{"v":360,"d":"360.00"},{"v":0,"d":"0%"},null,null,"https://api.systeme.ru/catalog/view/PA16-205K"]
["BPA16-202D","ЭТЮД О/У БЛОК: РОЗЕТКА с заземл. со шт. + ВЫКЛЮЧАТЕЛЬ 2-клавиш., СОСНА, Россия",{"v":690,"d":"690.00"},"За штуку","Systeme Electric","PTPWD","Ритейл Медиум","RTD","ЭУИ ETUDE","WET","Механические функции, открытый, цветные","MSC","S","C1","N","С3(2)",10,10,"Подлежит замене",5,"Локальный",null,"22.07.2024",{"v":828,"d":"828.00 "},{"v":690,"d":"690.00"},{"v":0,"d":"0%"},null,null,"https://api.systeme.ru/catalog/view/BPA16-202D"]
["PA16-008T","ЭТЮД О/У двойная РОЗЕТКА с заземлением со шторками 16А 250B, БУК, Россия",{"v":500.5,"d":"500.50"},"За штуку","Systeme Electric","PTPWD","Ритейл Медиум","RTD","ЭУИ ETUDE","WET","Механические функции, открытый, цветные","MSC","S","C1","S","C1",16,16,"Подлежит замене",5,"Локальный",null,"22.07.2024",{"v":600.6,"d":"600.60 "},{"v":500.5,"d":"500.50"},{"v":0,"d":"0%"},null,null,"https://api.systeme.ru/catalog/view/PA16-008T"]
["PA16-205D","ЭТЮД О/У 4-местная РОЗЕТКА без заземления без шторок 16А 250В, СОСНА, Россия",{"v":719.5,"d":"719.50"},"За штуку","Systeme Electric","PTPWD","Ритейл Медиум","RTD","ЭУИ ETUDE","WET","Механические функции, открытый, цветные","MSC","S","C1","S","C1",7,7,"Подлежит замене",5,"Локальный",null,"22.07.2024",{"v":863.4,"d":"863.40 "},{"v":719.5,"d":"719.50"},{"v":0,"d":"0%"},null,null,"https://api.systeme.ru/catalog/view/PA16-205D"]
["TVA-002B","ЭТЮД О/У телевизионная РОЗЕТКА, БЕЛЫЙ, Россия",{"v":307,"d":"307.00"},"За штуку","Systeme Electric","PTPWD","Ритейл Медиум","RTD","ЭУИ ETUDE","WET","Телекоммуник. функции, открытый","TFS","S","C1","S","C1",25,25,"Подлежит замене",5,"Локальный",null,"22.07.2024",{"v":368.4,"d":"368.40 "},{"v":307,"d":"307.00"},{"v":0,"d":"0%"},null,null,"https://api.systeme.ru/catalog/view/TVA-002B"]
["GSL000599","GLOSSA ВЫВОД КАБЕЛЯ, механизм, ДУБ",{"v":400,"d":"400.00"},"За штуку","Systeme Electric","PTPWD","Ритейл Медиум","RTD","ЭУИ GLOSSA","WGL","Аксессуары, цветные","ACC","S","C1","N","С3(3)",2,2,"Подлежит замене",5,"Локальный",null,"22.07.2024",{"v":480,"d":"480.00 "},{"v":400,"d":"400.00"},{"v":0,"d":"0%"},null,null,"https://api.systeme.ru/catalog/view/GSL000599"]
["GSL000100","GLOSSA КОРОБКА для наружного монтажа, БЕЛЫЙ",{"v":244.5,"d":"244.50"},"За штуку","Systeme Electric","PTPWD","Ритейл Медиум","RTD","ЭУИ GLOSSA","WGL","Аксессуары","ACS","S","C1","S","C1",4,4,"Подлежит замене",5,"Локальный",null,"22.07.2024",{"v":293.4,"d":"293.40 "},{"v":244.5,"d":"244.50"},{"v":0,"d":"0%"},"GSL11",null,"https://api.systeme.ru/catalog/view/GSL000100"]
["GSL000105","GLOSSA 5-постовая РАМКА, горизонтальная, БЕЛЫЙ",{"v":275.5,"d":"275.50"},"За штуку","Systeme Electric","PTPWD","Ритейл Медиум","RTD","ЭУИ GLOSSA","WGL","Декоративные рамки","DES","S","C1","S","C1",5,5,"Подлежит замене",5,"Локальный",null,"22.07.2024",{"v":330.59999999999997,"d":"330.60 "},{"v":275.5,"d":"275.50"},{"v":0,"d":"0%"},"WDE15",null,"https://api.systeme.ru/catalog/view/GSL000105"]
["GSL000206","GLOSSA 2-постовая РАМКА, вертикальная, БЕЖЕВЫЙ",75.75,"За штуку","Systeme Electric","PTPWD","Ритейл Медиум","RTD","ЭУИ GLOSSA","WGL","Декоративные рамки","DES","S","C1","S","C1",30,30,"Подлежит замене",5,"Локальный",null,"22.07.2024",{"v":90.89999999999999,"d":"90.90 "},75.75,{"v":0,"d":"0%"},null,null,"https://api.systeme.ru/catalog/view/GSL000206"]
["GSL000307","GLOSSA 3-постовая РАМКА, вертикальная, АЛЮМИНИЙ",{"v":207.5,"d":"207.50"},"За штуку","Systeme Electric","PTPWD","Ритейл Медиум","RTD","ЭУИ GLOSSA","WGL","Декоративные рамки","DES","S","C1","S","C1",5,5,"Подлежит замене",5,"Локальный",null,"22.07.2024",{"v":249,"d":"249.00 "},{"v":207.5,"d":"207.50"},{"v":0,"d":"0%"},null,null,"https://api.systeme.ru/catalog/view/GSL000307"]
["GSL000406","GLOSSA 2-постовая РАМКА, вертикальная, ТИТАН",{"v":120,"d":"120.00"},"За штуку","Systeme Electric","PTPWD","Ритейл Медиум","RTD","ЭУИ GLOSSA","WGL","Декоративные рамки","DES","S","C1","N","С3(3)",15,15,"Подлежит замене",5,"Локальный",null,"22.07.2024",{"v":144,"d":"144.00 "},{"v":120,"d":"120.00"},{"v":0,"d":"0%"},null,null,"https://api.systeme.ru/catalog/view/GSL000406"]
["GSL000604","GLOSSA 4-постовая РАМКА, горизонтальная, ПЕРЛАМУТР",{"v":317.5,"d":"317.50"},"За штуку","Systeme Electric","PTPWD","Ритейл Медиум","RTD","ЭУИ GLOSSA","WGL","Декоративные рамки","DES","S","C1","S","C1",5,5,"Подлежит замене",5,"Локальный",null,"22.07.2024",{"v":381,"d":"381.00 "},{"v":317.5,"d":"317.50"},{"v":0,"d":"0%"},null,null,"https://api.systeme.ru/catalog/view/GSL000604"]
["GSL000901","GLOSSA 1-постовая РАМКА, МОЛОЧНЫЙ",44.95,"За штуку","Systeme Electric","PTPWD","Ритейл Медиум","RTD","ЭУИ GLOSSA","WGL","Декоративные рамки","DES","S","C1","S","C1",15,15,"Подлежит замене",5,"Локальный",null,"22.07.2024",{"v":53.940000000000005,"d":"53.94 "},44.95,{"v":0,"d":"0%"},null,null,"https://api.systeme.ru/catalog/view/GSL000901"]
["GSL001202","GLOSSA 2-постовая РАМКА, горизонтальная, ПЛАТИНА",{"v":124.5,"d":"124.50"},"За штуку","Systeme Electric","PTPWD","Ритейл Медиум","RTD","ЭУИ GLOSSA","WGL","Декоративные рамки","DES","S","C1","S","C1",5,5,"Подлежит замене",5,"Локальный",null,"22.07.2024",{"v":149.4,"d":"149.40 "},{"v":124.5,"d":"124.50"},{"v":0,"d":"0%"},null,null,"https://api.systeme.ru/catalog/view/GSL001202"]
["GSL000423","GLOSSA СВЕТОРЕГУЛЯТОР (диммер) повор-нажим, LED, RC, 400Вт, мех., ТИТАН",{"v":4610,"d":"4,610.00"},"За штуку","Systeme Electric","PTPWD","Ритейл Медиум","RTD","ЭУИ GLOSSA","WGL","Электронные функции, цветные","FEC","S","C1","N","С3(3)",1,1,"Подлежит замене",5,"Локальный",null,"22.07.2024",{"v":5532,"d":"5,532.00 "},{"v":4610,"d":"4,610.00"},{"v":0,"d":"0%"},"GSL434",null,"https://api.systeme.ru/catalog/view/GSL000423"]
["GSL001223","GLOSSA СВЕТОРЕГУЛЯТОР (диммер) повор-нажим, LED, RC, 400Вт, мех., ПЛАТИНА",{"v":4610,"d":"4,610.00"},"За штуку","Systeme Electric","PTPWD","Ритейл Медиум","RTD","ЭУИ GLOSSA","WGL","Электронные функции, цветные","FEC","S","C1","N","С3(4)",1,1,"Подлежит замене",5,"Локальный",null,"22.07.2024",{"v":5532,"d":"5,532.00 "},{"v":4610,"d":"4,610.00"},{"v":0,"d":"0%"},"GSL1234",null,"https://api.systeme.ru/catalog/view/GSL001223"]
["GSL000320","GLOSSA РОЗЕТКА двойная без заземления,16А, в сборе, АЛЮМИНИЙ",{"v":333.5,"d":"333.50"},"За штуку","Systeme Electric","PTPWD","Ритейл Медиум","RTD","ЭУИ GLOSSA","WGL","Механические функции, цветные","FMC","S","C1","S","C1",15,15,"Подлежит замене",5,"Локальный",null,"22.07.2024",{"v":400.2,"d":"400.20 "},{"v":333.5,"d":"333.50"},{"v":0,"d":"0%"},"WDE32",null,"https://api.systeme.ru/catalog/view/GSL000320"]
["GSL000347","GLOSSA РОЗЕТКА двойная с заземлением, со шторками, в сборе, IP44, АЛЮМИНИЙ",{"v":679,"d":"679.00"},"За штуку","Systeme Electric","PTPWD","Ритейл Медиум","RTD","ЭУИ GLOSSA","WGL","Механические функции, цветные","FMC","S","C1","S","C1",9,9,"Подлежит замене",5,"Локальный",null,"22.07.2024",{"v":814.8,"d":"814.80 "},{"v":679,"d":"679.00"},{"v":0,"d":"0%"},null,null,"https://api.systeme.ru/catalog/view/GSL000347"]
["GSL000411","GLOSSA 1-клавишный ВЫКЛЮЧАТЕЛЬ, сх.1, 10АХ, механизм, ТИТАН",{"v":238,"d":"238.00"},"За штуку","Systeme Electric","PTPWD","Ритейл Медиум","RTD","ЭУИ GLOSSA","WGL","Механические функции, цветные","FMC","S","C1","S","C1",20,20,"Подлежит замене",5,"Локальный",null,"22.07.2024",{"v":285.59999999999997,"d":"285.60 "},{"v":238,"d":"238.00"},{"v":0,"d":"0%"},"WDE411",null,"https://api.systeme.ru/catalog/view/GSL000411"]
["GSL000426","GLOSSA РОЗЕТКА двойная с заземлением со шторками, 16А, в сборе, ТИТАН",{"v":409.5,"d":"409.50"},"За штуку","Systeme Electric","PTPWD","Ритейл Медиум","RTD","ЭУИ GLOSSA","WGL","Механические функции, цветные","FMC","S","C1","N","С3(3)",10,10,"Подлежит замене",5,"Локальный",null,"22.07.2024",{"v":491.4,"d":"491.40 "},{"v":409.5,"d":"409.50"},{"v":0,"d":"0%"},"WDE426",null,"https://api.systeme.ru/catalog/view/GSL000426"]
["GSL000461","GLOSSA 1-клавишный ПЕРЕКЛЮЧАТЕЛЬ, сх.6, 10АХ, механизм, ТИТАН",{"v":321.5,"d":"321.50"},"За штуку","Systeme Electric","PTPWD","Ритейл Медиум","RTD","ЭУИ GLOSSA","WGL","Механические функции, цветные","FMC","S","C1","N","С3(3)",20,20,"Подлежит замене",5,"Локальный",null,"22.07.2024",{"v":385.8,"d":"385.80 "},{"v":321.5,"d":"321.50"},{"v":0,"d":"0%"},"WDE461",null,"https://api.systeme.ru/catalog/view/GSL000461"]
["GSL000520","GLOSSA РОЗЕТКА двойная без заземления,16А, в сборе, ДЕРЕВО ДУБ",{"v":443.5,"d":"443.50"},"За штуку","Systeme Electric","PTPWD","Ритейл Медиум","RTD","ЭУИ GLOSSA","WGL","Механические функции, цветные","FMC","S","C1","S","C1",15,15,"Подлежит замене",5,"Локальный",null,"22.07.2024",{"v":532.1999999999999,"d":"532.20 "},{"v":443.5,"d":"443.50"},{"v":0,"d":"0%"},null,null,"https://api.systeme.ru/catalog/view/GSL000520"]
["GSL000612","GLOSSA 1-клавишный ВЫКЛЮЧАТЕЛЬ, сх.1, 10АХ, в сборе, ПЕРЛАМУТР",{"v":283,"d":"283.00"},"За штуку","Systeme Electric","PTPWD","Ритейл Медиум","RTD","ЭУИ GLOSSA","WGL","Механические функции, цветные","FMC","S","C1","S","C1",15,15,"Подлежит замене",5,"Локальный",null,"22.07.2024",{"v":339.59999999999997,"d":"339.60 "},{"v":283,"d":"283.00"},{"v":0,"d":"0%"},null,null,"https://api.systeme.ru/catalog/view/GSL000612"]
["GSL000643","GLOSSA РОЗЕТКА с заземлением, механизм, ПЕРЛАМУТР",{"v":247,"d":"247.00"},"За штуку","Systeme Electric","PTPWD","Ритейл Медиум","RTD","ЭУИ GLOSSA","WGL","Механические функции, цветные","FMC","S","C1","S","C1",20,20,"Подлежит замене",5,"Локальный",null,"22.07.2024",{"v":296.4,"d":"296.40 "},{"v":247,"d":"247.00"},{"v":0,"d":"0%"},null,null,"https://api.systeme.ru/catalog/view/GSL000643"]
["GSL000651","GLOSSA 2-клавишный ВЫКЛЮЧАТЕЛЬ, сх.5, 10АХ, механизм, ПЕРЛАМУТР",{"v":302.5,"d":"302.50"},"За штуку","Systeme Electric","PTPWD","Ритейл Медиум","RTD","ЭУИ GLOSSA","WGL","Механические функции, цветные","FMC","S","C1","S","C1",20,20,"Подлежит замене",5,"Локальный",null,"22.07.2024",{"v":363,"d":"363.00 "},{"v":302.5,"d":"302.50"},{"v":0,"d":"0%"},null,null,"https://api.systeme.ru/catalog/view/GSL000651"]
["GSL000727","GLOSSA USB РОЗЕТКА тип-C 65Вт высокоскор.заряд. QC, PD, механизм, АНТРАЦИТ",{"v":5200,"d":"5,200.00"},"За штуку","Systeme Electric","PTPWD","Ритейл Медиум","RTD","ЭУИ GLOSSA","WGL","Механические функции, цветные","FMC","N","С3(13)","N","С3(13)",1,1,"Подлежит замене",5,"Локальный",null,"22.07.2024",{"v":6240,"d":"6,240.00 "},{"v":5200,"d":"5,200.00"},{"v":0,"d":"0%"},null,null,"https://api.systeme.ru/catalog/view/GSL000727"]
["GSL000745","GLOSSA РОЗЕТКА с заземлением со шторками, 16А, механизм, АНТРАЦИТ",{"v":286,"d":"286.00"},"За штуку","Systeme Electric","PTPWD","Ритейл Медиум","RTD","ЭУИ GLOSSA","WGL","Механические функции, цветные","FMC","S","C1","S","C1",20,20,"Подлежит замене",5,"Локальный",null,"22.07.2024",{"v":343.2,"d":"343.20 "},{"v":286,"d":"286.00"},{"v":0,"d":"0%"},null,null,"https://api.systeme.ru/catalog/view/GSL000745"]
["GSL000765","GLOSSA 2-клавишный ПЕРЕКЛЮЧАТЕЛЬ, сх.6/2, 10АХ, механизм, АНТРАЦИТ",{"v":535,"d":"535.00"},"За штуку","Systeme Electric","PTPWD","Ритейл Медиум","RTD","ЭУИ GLOSSA","WGL","Механические функции, цветные","FMC","S","C1","S","C1",20,20,"Подлежит замене",5,"Локальный",null,"22.07.2024",{"v":642,"d":"642.00 "},{"v":535,"d":"535.00"},{"v":0,"d":"0%"},null,null,"https://api.systeme.ru/catalog/view/GSL000765"]
["GSL001231","GLOSSA 3-клавишный ВЫКЛЮЧАТЕЛЬ,сх.1+1+1,10AX, механизм, ПЛАТИНА",{"v":433,"d":"433.00"},"За штуку","Systeme Electric","PTPWD","Ритейл Медиум","RTD","ЭУИ GLOSSA","WGL","Механические функции, цветные","FMC","S","C1","S","C1",5,5,"Подлежит замене",5,"Локальный",null,"22.07.2024",{"v":519.6,"d":"519.60 "},{"v":433,"d":"433.00"},{"v":0,"d":"0%"},null,null,"https://api.systeme.ru/catalog/view/GSL001231"]
["GSL001271","GLOSSA Перекрестный ПЕРЕКЛЮЧАТЕЛЬ,сх.7,10AX, механизм,ПЛАТИНА",{"v":518.5,"d":"518.50"},"За штуку","Systeme Electric","PTPWD","Ритейл Медиум","RTD","ЭУИ GLOSSA","WGL","Механические функции, цветные","FMC","S","C1","S","C1",5,5,"Подлежит замене",5,"Локальный",null,"22.07.2024",{"v":622.1999999999999,"d":"622.20 "},{"v":518.5,"d":"518.50"},{"v":0,"d":"0%"},null,null,"https://api.systeme.ru/catalog/view/GSL001271"]
["GSL001313","GLOSSA 1-клавишный ВЫКЛЮЧАТЕЛЬ с подсветкой,сх.1а,10AX, механизм, ГРАФИТ",{"v":313.5,"d":"313.50"},"За штуку","Systeme Electric","PTPWD","Ритейл Медиум","RTD","ЭУИ GLOSSA","WGL","Механические функции, цветные","FMC","S","C1","S","C1",5,5,"Подлежит замене",5,"Локальный",null,"22.07.2024",{"v":376.2,"d":"376.20 "},{"v":313.5,"d":"313.50"},{"v":0,"d":"0%"},null,null,"https://api.systeme.ru/catalog/view/GSL001313"]
["GSL001361","GLOSSA 1-клавишный ПЕРЕКЛЮЧАТЕЛЬ,сх.6,10AX, механизм, ГРАФИТ",{"v":321.5,"d":"321.50"},"За штуку","Systeme Electric","PTPWD","Ритейл Медиум","RTD","ЭУИ GLOSSA","WGL","Механические функции, цветные","FMC","S","C1","S","C1",5,5,"Подлежит замене",5,"Локальный",null,"22.07.2024",{"v":385.8,"d":"385.80 "},{"v":321.5,"d":"321.50"},{"v":0,"d":"0%"},null,null,"https://api.systeme.ru/catalog/view/GSL001361"]
["GSL000120","GLOSSA РОЗЕТКА двойная без заземления,16А, в сборе, БЕЛЫЙ",{"v":214.5,"d":"214.50"},"За штуку","Systeme Electric","PTPWD","Ритейл Медиум","RTD","ЭУИ GLOSSA","WGL","Механические функции","FMT","S","C1","S","C1",15,15,"Подлежит замене",5,"Локальный",null,"22.07.2024",{"v":257.4,"d":"257.40 "},{"v":214.5,"d":"214.50"},{"v":0,"d":"0%"},"WDE12",null,"https://api.systeme.ru/catalog/view/GSL000120"]
["GSL000146","GLOSSA РОЗЕТКА с заземлением со шторками с крышкой, 16А, IP20, в сборе, БЕЛЫЙ",{"v":268,"d":"268.00"},"За штуку","Systeme Electric","PTPWD","Ритейл Медиум","RTD","ЭУИ GLOSSA","WGL","Механические функции","FMT","S","C1","S","C1",15,15,"Подлежит замене",5,"Локальный",null,"22.07.2024",{"v":321.59999999999997,"d":"321.60 "},{"v":268,"d":"268.00"},{"v":0,"d":"0%"},"WDE146",null,"https://api.systeme.ru/catalog/view/GSL000146"]
["GSL000161","GLOSSA 1-клавишный ПЕРЕКЛЮЧАТЕЛЬ, сх.6, 10АХ, механизм, БЕЛЫЙ",{"v":209,"d":"209.00"},"За штуку","Systeme Electric","PTPWD","Ритейл Медиум","RTD","ЭУИ GLOSSA","WGL","Механические функции","FMT","S","C1","S","C1",20,20,"Подлежит замене",5,"Локальный",null,"22.07.2024",{"v":250.79999999999998,"d":"250.80 "},{"v":209,"d":"209.00"},{"v":0,"d":"0%"},"WDE161",null,"https://api.systeme.ru/catalog/view/GSL000161"]
["GSL000176","GLOSSA БЛОК: РОЗЕТКА + 3кл. ВЫКЛЮЧАТЕЛЬ БЕЛЫЙ",{"v":488,"d":"488.00"},"За штуку","Systeme Electric","PTPWD","Ритейл Медиум","RTD","ЭУИ GLOSSA","WGL","Механические функции","FMT","S","C1","S","C1",9,9,"Подлежит замене",5,"Локальный",null,"22.07.2024",{"v":585.6,"d":"585.60 "},{"v":488,"d":"488.00"},{"v":0,"d":"0%"},null,null,"https://api.systeme.ru/catalog/view/GSL000176"]
["GSL000239","GLOSSA USB РОЗЕТКА А+С, 5В/2,4А, 2х5В/1,2 А, механизм, БЕЖЕВЫЙ",{"v":3310,"d":"3,310.00"},"За штуку","Systeme Electric","PTPWD","Ритейл Медиум","RTD","ЭУИ GLOSSA","WGL","Механические функции","FMT","S","C1","N","С3(3)",1,1,"Подлежит замене",5,"Локальный",null,"22.07.2024",{"v":3972,"d":"3,972.00 "},{"v":3310,"d":"3,310.00"},{"v":0,"d":"0%"},null,null,"https://api.systeme.ru/catalog/view/GSL000239"]
["GSL000251","GLOSSA 2-клавишный ВЫКЛЮЧАТЕЛЬ, сх.5, 10АХ, механизм, БЕЖЕВЫЙ",{"v":183,"d":"183.00"},"За штуку","Systeme Electric","PTPWD","Ритейл Медиум","RTD","ЭУИ GLOSSA","WGL","Механические функции","FMT","S","C1","S","C1",20,20,"Подлежит замене",5,"Локальный",null,"22.07.2024",{"v":219.6,"d":"219.60 "},{"v":183,"d":"183.00"},{"v":0,"d":"0%"},"WDE251",null,"https://api.systeme.ru/catalog/view/GSL000251"]
["GSL000276","GLOSSA БЛОК: РОЗЕТКА + 3кл. ВЫКЛЮЧАТЕЛЬ БЕЖЕВЫЙ",{"v":585,"d":"585.00"},"За штуку","Systeme Electric","PTPWD","Ритейл Медиум","RTD","ЭУИ GLOSSA","WGL","Механические функции","FMT","S","C1","S","C1",9,9,"Подлежит замене",5,"Локальный",null,"22.07.2024",{"v":702,"d":"702.00 "},{"v":585,"d":"585.00"},{"v":0,"d":"0%"},null,null,"https://api.systeme.ru/catalog/view/GSL000276"]
["GSL000947","GLOSSA РОЗЕТКА двойная с заземлением, со шторками, в сборе, IP44, МОЛОЧНЫЙ",{"v":437.5,"d":"437.50"},"За штуку","Systeme Electric","PTPWD","Ритейл Медиум","RTD","ЭУИ GLOSSA","WGL","Механические функции","FMT","S","C1","S","C1",9,9,"Подлежит замене",5,"Локальный",null,"22.07.2024",{"v":525,"d":"525.00 "},{"v":437.5,"d":"437.50"},{"v":0,"d":"0%"},null,null,"https://api.systeme.ru/catalog/view/GSL000947"]
["GSL000971","GLOSSA Перекрестный ПЕРЕКЛЮЧАТЕЛЬ,сх.7,10AX, механизм,МОЛОЧНЫЙ",{"v":348.5,"d":"348.50"},"За штуку","Systeme Electric","PTPWD","Ритейл Медиум","RTD","ЭУИ GLOSSA","WGL","Механические функции","FMT","S","C1","S","C1",5,5,"Подлежит замене",5,"Локальный",null,"22.07.2024",{"v":418.2,"d":"418.20 "},{"v":348.5,"d":"348.50"},{"v":0,"d":"0%"},null,null,"https://api.systeme.ru/catalog/view/GSL000971"]
["GSL000381K","GLOSSA РОЗЕТКА компьютерная RJ45 кат.5Е, механизм, АЛЮМИНИЙ",{"v":825.5,"d":"825.50"},"За штуку","Systeme Electric","PTPWD","Ритейл Медиум","RTD","ЭУИ GLOSSA","WGL","Телекоммуник. функции, цветные","TFC","S","C1","S","C1",5,5,"Подлежит замене",5,"Локальный",null,"22.07.2024",{"v":990.5999999999999,"d":"990.60 "},{"v":825.5,"d":"825.50"},{"v":0,"d":"0%"},"WDE383",null,"https://api.systeme.ru/catalog/view/GSL000381K"]
["GSL000481T","GLOSSA РОЗЕТКА телефонная RJ11, механизм, ТИТАН",{"v":473.5,"d":"473.50"},"За штуку","Systeme Electric","PTPWD","Ритейл Медиум","RTD","ЭУИ GLOSSA","WGL","Телекоммуник. функции, цветные","TFC","N","С3(4)","N","С3(5)",2,2,"Подлежит замене",5,"Локальный",null,"22.07.2024",{"v":568.1999999999999,"d":"568.20 "},{"v":473.5,"d":"473.50"},{"v":0,"d":"0%"},"WDE481",null,"https://api.systeme.ru/catalog/view/GSL000481T"]
["GSL000585KK","GLOSSA РОЗЕТКА двойная компьютерная RJ45+RJ45, кат.5Е, механизм, ДУБ",{"v":1570,"d":"1,570.00"},"За штуку","Systeme Electric","PTPWD","Ритейл Медиум","RTD","ЭУИ GLOSSA","WGL","Телекоммуник. функции, цветные","TFC","S","C1","N","С3(2)",10,10,"Подлежит замене",5,"Локальный",null,"22.07.2024",{"v":1884,"d":"1,884.00 "},{"v":1570,"d":"1,570.00"},{"v":0,"d":"0%"},"RSI-251TK5E-8-86",null,"https://api.systeme.ru/catalog/view/GSL000585KK"]
["GSL000692","GLOSSA TV РОЗЕТКА проходная 4DB, ПЕРЛАМУТР",{"v":698.5,"d":"698.50"},"За штуку","Systeme Electric","PTPWD","Ритейл Медиум","RTD","ЭУИ GLOSSA","WGL","Телекоммуник. функции, цветные","TFC","N","С3(9)","N","С3(10)",5,5,"Подлежит замене",5,"Локальный",null,"22.07.2024",{"v":838.1999999999999,"d":"838.20 "},{"v":698.5,"d":"698.50"},{"v":0,"d":"0%"},null,null,"https://api.systeme.ru/catalog/view/GSL000692"]
["GSL000793","GLOSSA TV АНТЕННА коннектор, механизм, АНТРАЦИТ",{"v":273.5,"d":"273.50"},"За штуку","Systeme Electric","PTPWD","Ритейл Медиум","RTD","ЭУИ GLOSSA","WGL","Телекоммуник. функции, цветные","TFC","S","C1","S","C1",5,5,"Подлежит замене",5,"Локальный",null,"22.07.2024",{"v":328.2,"d":"328.20 "},{"v":273.5,"d":"273.50"},{"v":0,"d":"0%"},null,null,"https://api.systeme.ru/catalog/view/GSL000793"]
["GSL001389","GLOSSA РОЗЕТКА двойная ТВ + компьютерная RJ45, кат. 5Е, механизм, ГРАФИТ",{"v":1080,"d":"1,080.00"},"За штуку","Systeme Electric","PTPWD","Ритейл Медиум","RTD","ЭУИ GLOSSA","WGL","Телекоммуник. функции, цветные","TFC","S","C1","S","C1",5,5,"Подлежит замене",5,"Локальный",null,"22.07.2024",{"v":1296,"d":"1,296.00 "},{"v":1080,"d":"1,080.00"},{"v":0,"d":"0%"},null,null,"https://api.systeme.ru/catalog/view/GSL001389"]
["GSL000298","GLOSSA TV-SAT РОЗЕТКА проходная 4DB, механизм, БЕЖЕВЫЙ",{"v":915,"d":"915.00"},"За штуку","Systeme Electric","PTPWD","Ритейл Медиум","RTD","ЭУИ GLOSSA","WGL","Телекоммуник. функции","TFU","N","С3(3)","N","С3(5)",10,10,"Подлежит замене",5,"Локальный",null,"22.07.2024",{"v":1098,"d":"1,098.00 "},{"v":915,"d":"915.00"},{"v":0,"d":"0%"},null,null,"https://api.systeme.ru/catalog/view/GSL000298"]
["RS10-135-B","ХИТ С/У РОЗЕТКА без заземления со шторками 10А, 250В, БЕЛЫЙ. Россия",{"v":92.2,"d":"92.20"},"За штуку","Systeme Electric","PTPWD","Ритейл Медиум","RTD","ЭУИ HIT","WHT","Механические функции, скрытый","FMF","N","С3(2)","N","С3(4)",114,114,"Подлежит замене",5,"Локальный",null,"22.07.2024",{"v":110.64,"d":"110.64 "},{"v":92.2,"d":"92.20"},{"v":0,"d":"0%"},null,null,"https://api.systeme.ru/catalog/view/RS10-135-B"]
["RA10-131I-B","ХИТ О/У РОЗЕТКА без заземления без шторок ИЗОЛ.ПЛ 10А, 250В, БЕЛЫЙ. Россия",{"v":82.3,"d":"82.30"},"За штуку","Systeme Electric","PTPWD","Ритейл Медиум","RTD","ЭУИ HIT","WHT","Механические функции, открытый","FMS","S","C1","S","C1",168,168,"Подлежит замене",5,"Локальный",null,"22.07.2024",{"v":98.75999999999999,"d":"98.76 "},{"v":82.3,"d":"82.30"},{"v":0,"d":"0%"},null,null,"https://api.systeme.ru/catalog/view/RA10-131I-B"]
["RA16-237-B","ХИТ О/У РОЗЕТКА двойная без заземления без шторок 16А, 250В, БЕЛЫЙ. Россия",{"v":105,"d":"105.00"},"За штуку","Systeme Electric","PTPWD","Ритейл Медиум","RTD","ЭУИ HIT","WHT","Механические функции, открытый","FMS","S","C1","S","C1",112,112,"Подлежит замене",5,"Локальный",null,"22.07.2024",{"v":126,"d":"126.00 "},{"v":105,"d":"105.00"},{"v":0,"d":"0%"},"RA1-233-B",null,"https://api.systeme.ru/catalog/view/RA16-237-B"]
["GAL000308","ARTGALLERY Адаптер для функции AtlasDesign, АЛЮМИНИЙ",{"v":375.5,"d":"375.50"},"За штуку","Systeme Electric","PTPWD","Ритейл Оптимальная","RTO","ЭУИ ARTGALLERY","ART","Аксессуары, цветные","ACC","S","C1","S","C1",5,5,"Подлежит замене",5,"Локальный",null,"2025-01-01",{"v":450.59999999999997,"d":"450.60 "},{"v":450,"d":"450.00"},{"v":-0.16555555555555557,"d":"-17%"},null,null,"https://api.systeme.ru/catalog/view/GAL000308"]
["GAL000708","ARTGALLERY Адаптер для функции AtlasDesign, ГРИФЕЛЬ",{"v":500.5,"d":"500.50"},"За штуку","Systeme Electric","PTPWD","Ритейл Оптимальная","RTO","ЭУИ ARTGALLERY","ART","Аксессуары, цветные","ACC","S","C1","N","С3(6)",5,5,"Подлежит замене",5,"Локальный",null,"2025-01-01",{"v":600.6,"d":"600.60 "},{"v":600,"d":"600.00"},{"v":-0.1658333333333334,"d":"-17%"},null,null,"https://api.systeme.ru/catalog/view/GAL000708"]
["GAL001199","ARTGALLERY ВЫВОД КАБЕЛЯ, механизм, АКВАМАРИН",{"v":500,"d":"500.00"},"За штуку","Systeme Electric","PTPWD","Ритейл Оптимальная","RTO","ЭУИ ARTGALLERY","ART","Аксессуары, цветные","ACC","S","C1","S","C1",5,5,"Подлежит замене",5,"Локальный",null,"2025-01-01",{"v":600,"d":"600.00 "},599.25,{"v":-0.16562369628702545,"d":"-17%"},null,null,"https://api.systeme.ru/catalog/view/GAL001199"]
["GAL000108","ARTGALLERY Адаптер для функции AtlasDesign, БЕЛЫЙ",{"v":250.5,"d":"250.50"},"За штуку","Systeme Electric","PTPWD","Ритейл Оптимальная","RTO","ЭУИ ARTGALLERY","ART","Аксессуары","ACS","S","C1","S","C1",5,5,"Подлежит замене",5,"Локальный",null,"2025-01-01",{"v":300.59999999999997,"d":"300.60 "},{"v":300,"d":"300.00"},{"v":-0.16500000000000004,"d":"-17%"},null,null,"https://api.systeme.ru/catalog/view/GAL000108"]
["GAL000704","ARTGALLERY 4-постовая РАМКА, универсальная, ГРИФЕЛЬ",{"v":666.5,"d":"666.50"},"За штуку","Systeme Electric","PTPWD","Ритейл Оптимальная","RTO","ЭУИ ARTGALLERY","ART","Декоративные рамки, цветные","DEC","S","C1","S","C1",5,5,"Подлежит замене",5,"Локальный",null,"2025-01-01",{"v":799.8,"d":"799.80 "},{"v":799,"d":"799.00"},{"v":-0.16583229036295366,"d":"-17%"},null,null,"https://api.systeme.ru/catalog/view/GAL000704"]
["GAL001003","ARTGALLERY 3-постовая РАМКА, универсальная, КАРБОН",{"v":500.5,"d":"500.50"},"За штуку","Systeme Electric","PTPWD","Ритейл Оптимальная","RTO","ЭУИ ARTGALLERY","ART","Декоративные рамки, цветные","DEC","S","C1","S","C1",5,5,"Подлежит замене",5,"Локальный",null,"2025-01-01",{"v":600.6,"d":"600.60 "},{"v":600,"d":"600.00"},{"v":-0.1658333333333334,"d":"-17%"},null,null,"https://api.systeme.ru/catalog/view/GAL001003"]
["GAL001104","ARTGALLERY 4-постовая РАМКА, универсальная, АКВАМАРИН",{"v":500,"d":"500.00"},"За штуку","Systeme Electric","PTPWD","Ритейл Оптимальная","RTO","ЭУИ ARTGALLERY","ART","Декоративные рамки, цветные","DEC","S","C1","S","C1",5,5,"Подлежит замене",5,"Локальный",null,"2025-01-01",{"v":600,"d":"600.00 "},599.25,{"v":-0.16562369628702545,"d":"-17%"},null,null,"https://api.systeme.ru/catalog/view/GAL001104"]
["GAL001404","ARTGALLERY 4-постовая РАМКА, универсальная, БАЗАЛЬТ",{"v":583.5,"d":"583.50"},"За штуку","Systeme Electric","PTPWD","Ритейл Оптимальная","RTO","ЭУИ ARTGALLERY","ART","Декоративные рамки, цветные","DEC","S","C1","S","C1",5,5,"Подлежит замене",5,"Локальный",null,"2025-01-01",{"v":700.1999999999999,"d":"700.20 "},699.13,{"v":-0.16539127200949755,"d":"-17%"},null,null,"https://api.systeme.ru/catalog/view/GAL001404"]
["GAL000101","ARTGALLERY 1-постовая РАМКА, БЕЛЫЙ",83.45,"За штуку","Systeme Electric","PTPWD","Ритейл Оптимальная","RTO","ЭУИ ARTGALLERY","ART","Декоративные рамки","DES","S","C1","S","C1",20,20,"Подлежит замене",5,"Локальный",null,"2025-01-01",{"v":100.14,"d":"100.14 "},{"v":100,"d":"100.00"},{"v":-0.16549999999999998,"d":"-17%"},null,null,"https://api.systeme.ru/catalog/view/GAL000101"]
["GAL000623","ARTGALLERY СВЕТОРЕГУЛЯТОР (диммер) повор-нажим, LED, RC, 400Вт, механизм, МОККО",{"v":7500,"d":"7,500.00"},"За штуку","Systeme Electric","PTPWD","Ритейл Оптимальная","RTO","ЭУИ ARTGALLERY","ART","Электронные функции, цветные","FEC","S","C1","N","С3(4)",1,1,"Подлежит замене",5,"Локальный",null,"2025-01-01",{"v":9000,"d":"9,000.00 "},{"v":8992.5,"d":"8,992.50"},{"v":-0.1659716430358632,"d":"-17%"},null,null,"https://api.systeme.ru/catalog/view/GAL000623"]
["GAL000311","ARTGALLERY 1-клавишный ВЫКЛЮЧАТЕЛЬ, сх.1, 10АХ, АЛЮМИНИЙ",{"v":375.5,"d":"375.50"},"За штуку","Systeme Electric","PTPWD","Ритейл Оптимальная","RTO","ЭУИ ARTGALLERY","ART","Механические функции, цветные","FMC","S","C1","S","C1",10,10,"Подлежит замене",5,"Локальный",null,"2025-01-01",{"v":450.59999999999997,"d":"450.60 "},{"v":450,"d":"450.00"},{"v":-0.16555555555555557,"d":"-17%"},null,null,"https://api.systeme.ru/catalog/view/GAL000311"]
["GAL000371","ARTGALLERY Перекрестный ПЕРЕКЛЮЧАТЕЛЬ, сх.7, 10АХ, АЛЮМИНИЙ",{"v":1005,"d":"1,005.00"},"За штуку","Systeme Electric","PTPWD","Ритейл Оптимальная","RTO","ЭУИ ARTGALLERY","ART","Механические функции, цветные","FMC","S","C1","S","C1",5,5,"Подлежит замене",5,"Локальный",null,"2025-01-01",{"v":1206,"d":"1,206.00 "},{"v":1199.25,"d":"1,199.25"},{"v":-0.1619762351469669,"d":"-16%"},null,null,"https://api.systeme.ru/catalog/view/GAL000371"]
["GAL000546S","ARTGALLERY РОЗЕТКА с заземл. со шторк. с крышк., 16А, IP20,  механизм, быстрозажим. клем., ШАМПАНЬ",{"v":787.5,"d":"787.50"},"За штуку","Systeme Electric","PTPWD","Ритейл Оптимальная","RTO","ЭУИ ARTGALLERY","ART","Механические функции, цветные","FMC","N","С3(13)","N","С3(13)",10,10,"Подлежит замене",5,"Локальный",null,"2025-01-01",{"v":945,"d":"945.00 "},944.21,{"v":-0.16596943476557124,"d":"-17%"},null,null,"https://api.systeme.ru/catalog/view/GAL000546S"]
["GAL000551","ARTGALLERY 2-клавишный ВЫКЛЮЧАТЕЛЬ, сх.5, 10АХ, механизм, ШАМПАНЬ",{"v":625,"d":"625.00"},"За штуку","Systeme Electric","PTPWD","Ритейл Оптимальная","RTO","ЭУИ ARTGALLERY","ART","Механические функции, цветные","FMC","S","C1","S","C1",10,10,"Подлежит замене",5,"Локальный",null,"2025-01-01",{"v":750,"d":"750.00 "},749.25,{"v":-0.16583249916583254,"d":"-17%"},null,null,"https://api.systeme.ru/catalog/view/GAL000551"]
["GAL000653","ARTGALLERY 2-клавишный ВЫКЛЮЧАТЕЛЬ с подсветкой, сх.5а, 10АХ, механизм, МОККО",{"v":875.5,"d":"875.50"},"За штуку","Systeme Electric","PTPWD","Ритейл Оптимальная","RTO","ЭУИ ARTGALLERY","ART","Механические функции, цветные","FMC","S","C1","S","C1",10,10,"Подлежит замене",5,"Локальный",null,"2025-01-01",{"v":1050.6,"d":"1,050.60 "},{"v":1049.25,"d":"1,049.25"},{"v":-0.16559447224207768,"d":"-17%"},null,null,"https://api.systeme.ru/catalog/view/GAL000653"]
["GAL000719","ARTGALLERY 2-клавишный ВЫКЛЮЧАТЕЛЬ ДЛЯ ЖАЛЮЗИ, 2х сх.4, 10А, механизм, ГРИФЕЛЬ",{"v":1335,"d":"1,335.00"},"За штуку","Systeme Electric","PTPWD","Ритейл Оптимальная","RTO","ЭУИ ARTGALLERY","ART","Механические функции, цветные","FMC","S","C1","N","С3(6)",5,5,"Подлежит замене",5,"Локальный",null,"2025-01-01",{"v":1602,"d":"1,602.00 "},{"v":1599,"d":"1,599.00"},{"v":-0.1651031894934334,"d":"-17%"},null,null,"https://api.systeme.ru/catalog/view/GAL000719"]
["GAL000745S","ARTGALLERY РОЗЕТКА с заземлением со шторками, 16А, механизм, быстрозажим. клем., ГРИФЕЛЬ",{"v":700,"d":"700.00"},"За штуку","Systeme Electric","PTPWD","Ритейл Оптимальная","RTO","ЭУИ ARTGALLERY","ART","Механические функции, цветные","FMC","N","С3(13)","N","С3(13)",10,10,"Подлежит замене",5,"Локальный",null,"2025-01-01",{"v":840,"d":"840.00 "},838.95,{"v":-0.16562369628702545,"d":"-17%"},null,null,"https://api.systeme.ru/catalog/view/GAL000745S"]
["GAL000927","ARTGALLERY USB РОЗЕТКА тип-С 65Вт высокоскор.заряд. QC, PD, механизм, СТАЛЬ",{"v":7500,"d":"7,500.00"},"За штуку","Systeme Electric","PTPWD","Ритейл Оптимальная","RTO","ЭУИ ARTGALLERY","ART","Механические функции, цветные","FMC","S","C1","N","С3(13)",1,1,"Подлежит замене",5,"Локальный",null,"2025-01-01",{"v":9000,"d":"9,000.00 "},{"v":8992.5,"d":"8,992.50"},{"v":-0.1659716430358632,"d":"-17%"},null,null,"https://api.systeme.ru/catalog/view/GAL000927"]
["GAL000951","ARTGALLERY 2-клавишный ВЫКЛЮЧАТЕЛЬ, сх.5, 10АХ, механизм, СТАЛЬ",{"v":1250,"d":"1,250.00"},"За штуку","Systeme Electric","PTPWD","Ритейл Оптимальная","RTO","ЭУИ ARTGALLERY","ART","Механические функции, цветные","FMC","S","C1","S","C1",5,5,"Подлежит замене",5,"Локальный",null,"2025-01-01",{"v":1500,"d":"1,500.00 "},{"v":1498.5,"d":"1,498.50"},{"v":-0.16583249916583254,"d":"-17%"},null,null,"https://api.systeme.ru/catalog/view/GAL000951"]
["GAL001032","ARTGALLERY РОЗЕТКА 16А с 2 USB A+C, 5В/2,4А/3,0А, 2х5В/1,5А, механизм, КАРБОН",{"v":10000,"d":"10,000.00"},"За штуку","Systeme Electric","PTPWD","Ритейл Оптимальная","RTO","ЭУИ ARTGALLERY","ART","Механические функции, цветные","FMC","S","C1","N","С3(6)",1,1,"Подлежит замене",5,"Локальный",null,"2025-01-01",{"v":12000,"d":"12,000.00 "},{"v":11990.25,"d":"11,990.25"},{"v":-0.1659890327557807,"d":"-17%"},null,null,"https://api.systeme.ru/catalog/view/GAL001032"]
["GAL001143","ARTGALLERY РОЗЕТКА с заземлением, 16А, механизм, АКВАМАРИН",{"v":375.5,"d":"375.50"},"За штуку","Systeme Electric","PTPWD","Ритейл Оптимальная","RTO","ЭУИ ARTGALLERY","ART","Механические функции, цветные","FMC","S","C1","S","C1",5,5,"Подлежит замене",5,"Локальный",null,"2025-01-01",{"v":450.59999999999997,"d":"450.60 "},{"v":450,"d":"450.00"},{"v":-0.16555555555555557,"d":"-17%"},null,null,"https://api.systeme.ru/catalog/view/GAL001143"]
["GAL001153","ARTGALLERY 2-клавишный ВЫКЛЮЧАТЕЛЬ с подсветкой, сх.5а, 10АХ, механизм, АКВАМАРИН",{"v":875.5,"d":"875.50"},"За штуку","Systeme Electric","PTPWD","Ритейл Оптимальная","RTO","ЭУИ ARTGALLERY","ART","Механические функции, цветные","FMC","S","C1","N","С3(6)",5,5,"Подлежит замене",5,"Локальный",null,"2025-01-01",{"v":1050.6,"d":"1,050.60 "},{"v":1049.25,"d":"1,049.25"},{"v":-0.16559447224207768,"d":"-17%"},null,null,"https://api.systeme.ru/catalog/view/GAL001153"]
["GAL001243S","ARTGALLERY РОЗЕТКА с заземлением, 16А, механизм, быстрозажим. клем., ПЕСОЧНЫЙ",{"v":394.5,"d":"394.50"},"За штуку","Systeme Electric","PTPWD","Ритейл Оптимальная","RTO","ЭУИ ARTGALLERY","ART","Механические функции, цветные","FMC","S","C1","S","C1",5,5,"Подлежит замене",5,"Локальный",null,"2025-01-01",{"v":473.4,"d":"473.40 "},{"v":472.5,"d":"472.50"},{"v":-0.16507936507936505,"d":"-17%"},null,null,"https://api.systeme.ru/catalog/view/GAL001243S"]
["GAL001271","ARTGALLERY Перекрестный ПЕРЕКЛЮЧАТЕЛЬ, сх.7, 10АХ, ПЕСОЧНЫЙ",{"v":1005,"d":"1,005.00"},"За штуку","Systeme Electric","PTPWD","Ритейл Оптимальная","RTO","ЭУИ ARTGALLERY","ART","Механические функции, цветные","FMC","S","C1","S","C1",5,5,"Подлежит замене",5,"Локальный",null,"2025-01-01",{"v":1206,"d":"1,206.00 "},{"v":1199.25,"d":"1,199.25"},{"v":-0.1619762351469669,"d":"-16%"},null,null,"https://api.systeme.ru/catalog/view/GAL001271"]
["GAL001345S","ARTGALLERY РОЗЕТКА с заземлением со шторками, 16А, механизм, быстрозажим. клем., ЛОТОС",{"v":525,"d":"525.00"},"За штуку","Systeme Electric","PTPWD","Ритейл Оптимальная","RTO","ЭУИ ARTGALLERY","ART","Механические функции, цветные","FMC","S","C1","N","С3(13)",5,5,"Подлежит замене",5,"Локальный",null,"2025-01-01",{"v":630,"d":"630.00 "},629.21,{"v":-0.16562038111282407,"d":"-17%"},null,null,"https://api.systeme.ru/catalog/view/GAL001345S"]
["GAL001411","ARTGALLERY 1-клавишный ВЫКЛЮЧАТЕЛЬ, сх.1, 10АХ, БАЗАЛЬТ",{"v":438,"d":"438.00"},"За штуку","Systeme Electric","PTPWD","Ритейл Оптимальная","RTO","ЭУИ ARTGALLERY","ART","Механические функции, цветные","FMC","S","C1","S","C1",5,5,"Подлежит замене",5,"Локальный",null,"2025-01-01",{"v":525.6,"d":"525.60 "},{"v":525,"d":"525.00"},{"v":-0.1657142857142857,"d":"-17%"},null,null,"https://api.systeme.ru/catalog/view/GAL001411"]
["GAL001443","ARTGALLERY РОЗЕТКА с заземлением, 16А, механизм, БАЗАЛЬТ",{"v":438,"d":"438.00"},"За штуку","Systeme Electric","PTPWD","Ритейл Оптимальная","RTO","ЭУИ ARTGALLERY","ART","Механические функции, цветные","FMC","S","C1","S","C1",5,5,"Подлежит замене",5,"Локальный",null,"2025-01-01",{"v":525.6,"d":"525.60 "},{"v":525,"d":"525.00"},{"v":-0.1657142857142857,"d":"-17%"},null,null,"https://api.systeme.ru/catalog/view/GAL001443"]
["GAL001443S","ARTGALLERY РОЗЕТКА с заземлением, 16А, механизм, быстрозажим. клем., БАЗАЛЬТ",{"v":460,"d":"460.00"},"За штуку","Systeme Electric","PTPWD","Ритейл Оптимальная","RTO","ЭУИ ARTGALLERY","ART","Механические функции, цветные","FMC","S","C1","N","С3(13)",5,5,"Подлежит замене",5,"Локальный",null,"2025-01-01",{"v":552,"d":"552.00 "},551.25,{"v":-0.1655328798185941,"d":"-17%"},null,null,"https://api.systeme.ru/catalog/view/GAL001443S"]
["GAL001445","ARTGALLERY РОЗЕТКА с заземлением со шторками, 16А, механизм, БАЗАЛЬТ",{"v":583.5,"d":"583.50"},"За штуку","Systeme Electric","PTPWD","Ритейл Оптимальная","RTO","ЭУИ ARTGALLERY","ART","Механические функции, цветные","FMC","S","C1","S","C1",5,5,"Подлежит замене",5,"Локальный",null,"2025-01-01",{"v":700.1999999999999,"d":"700.20 "},699.13,{"v":-0.16539127200949755,"d":"-17%"},null,null,"https://api.systeme.ru/catalog/view/GAL001445"]
["GAL001445S","ARTGALLERY РОЗЕТКА с заземлением со шторками, 16А, механизм, быстрозажим. клем., БАЗАЛЬТ",{"v":612.5,"d":"612.50"},"За штуку","Systeme Electric","PTPWD","Ритейл Оптимальная","RTO","ЭУИ ARTGALLERY","ART","Механические функции, цветные","FMC","N","С3(13)","N","С3(13)",5,5,"Подлежит замене",5,"Локальный",null,"2025-01-01",{"v":735,"d":"735.00 "},734.08,{"v":-0.16562227550130781,"d":"-17%"},null,null,"https://api.systeme.ru/catalog/view/GAL001445S"]
["GAL001446","ARTGALLERY РОЗЕТКА с заземл. со шторк. с крышкой, 16А, IP20, механизм, БАЗАЛЬТ",{"v":875,"d":"875.00"},"За штуку","Systeme Electric","PTPWD","Ритейл Оптимальная","RTO","ЭУИ ARTGALLERY","ART","Механические функции, цветные","FMC","S","C1","S","C1",5,5,"Подлежит замене",5,"Локальный",null,"2025-01-01",{"v":1050,"d":"1,050.00 "},{"v":1049.13,"d":"1,049.13"},{"v":-0.16597561789292092,"d":"-17%"},null,null,"https://api.systeme.ru/catalog/view/GAL001446"]
["GAL001446S","ARTGALLERY РОЗЕТКА с заземл. со шторк. с крышк., 16А, IP20,  механизм, быстрозажим. клем., БАЗАЛЬТ",{"v":919,"d":"919.00"},"За штуку","Systeme Electric","PTPWD","Ритейл Оптимальная","RTO","ЭУИ ARTGALLERY","ART","Механические функции, цветные","FMC","N","С3(13)","N","С3(13)",5,5,"Подлежит замене",5,"Локальный",null,"2025-01-01",{"v":1102.8,"d":"1,102.80 "},{"v":1101.58,"d":"1,101.58"},{"v":-0.16574374988652663,"d":"-17%"},null,null,"https://api.systeme.ru/catalog/view/GAL001446S"]
["GAL001451","ARTGALLERY 2-клавишный ВЫКЛЮЧАТЕЛЬ, сх.5, 10АХ, механизм, БАЗАЛЬТ",{"v":729.5,"d":"729.50"},"За штуку","Systeme Electric","PTPWD","Ритейл Оптимальная","RTO","ЭУИ ARTGALLERY","ART","Механические функции, цветные","FMC","S","C1","S","C1",5,5,"Подлежит замене",5,"Локальный",null,"2025-01-01",{"v":875.4,"d":"875.40 "},874.13,{"v":-0.16545593904796774,"d":"-17%"},null,null,"https://api.systeme.ru/catalog/view/GAL001451"]
["GAL001453","ARTGALLERY 2-клавишный ВЫКЛЮЧАТЕЛЬ с подсветкой, сх.5а, 10АХ, механизм, БАЗАЛЬТ",{"v":1025,"d":"1,025.00"},"За штуку","Systeme Electric","PTPWD","Ритейл Оптимальная","RTO","ЭУИ ARTGALLERY","ART","Механические функции, цветные","FMC","S","C1","S","C1",5,5,"Подлежит замене",5,"Локальный",null,"2025-01-01",{"v":1230,"d":"1,230.00 "},{"v":1224.13,"d":"1,224.13"},{"v":-0.1626706313871893,"d":"-16%"},null,null,"https://api.systeme.ru/catalog/view/GAL001453"]
["GAL001461","ARTGALLERY 1-клавишный ПЕРЕКЛЮЧАТЕЛЬ, сх.6, 10АХ, механизм, БАЗАЛЬТ",{"v":875,"d":"875.00"},"За штуку","Systeme Electric","PTPWD","Ритейл Оптимальная","RTO","ЭУИ ARTGALLERY","ART","Механические функции, цветные","FMC","S","C1","S","C1",5,5,"Подлежит замене",5,"Локальный",null,"2025-01-01",{"v":1050,"d":"1,050.00 "},{"v":1049.13,"d":"1,049.13"},{"v":-0.16597561789292092,"d":"-17%"},null,null,"https://api.systeme.ru/catalog/view/GAL001461"]
["GAL001465","ARTGALLERY 2-клавишный ПЕРЕКЛЮЧАТЕЛЬ, сх.6/2, 10АХ, механизм, БАЗАЛЬТ",{"v":1170,"d":"1,170.00"},"За штуку","Systeme Electric","PTPWD","Ритейл Оптимальная","RTO","ЭУИ ARTGALLERY","ART","Механические функции, цветные","FMC","S","C1","S","C1",5,5,"Подлежит замене",5,"Локальный",null,"2025-01-01",{"v":1404,"d":"1,404.00 "},{"v":1399.13,"d":"1,399.13"},{"v":-0.16376605461965654,"d":"-16%"},null,null,"https://api.systeme.ru/catalog/view/GAL001465"]
["GAL001471","ARTGALLERY Перекрестный ПЕРЕКЛЮЧАТЕЛЬ, сх.7, 10АХ, БАЗАЛЬТ",{"v":1170,"d":"1,170.00"},"За штуку","Systeme Electric","PTPWD","Ритейл Оптимальная","RTO","ЭУИ ARTGALLERY","ART","Механические функции, цветные","FMC","S","C1","S","C1",5,5,"Подлежит замене",5,"Локальный",null,"2025-01-01",{"v":1404,"d":"1,404.00 "},{"v":1399.13,"d":"1,399.13"},{"v":-0.16376605461965654,"d":"-16%"},null,null,"https://api.systeme.ru/catalog/view/GAL001471"]
["GAL001483","ARTGALLERY РОЗЕТКА компьютерная RJ45, кат. 5е, механизм, БАЗАЛЬТ",{"v":1385,"d":"1,385.00"},"За штуку","Systeme Electric","PTPWD","Ритейл Оптимальная","RTO","ЭУИ ARTGALLERY","ART","Механические функции, цветные","FMC","N","С3(3)","N","С3(3)",5,5,"Подлежит замене",5,"Локальный",null,"2025-01-01",{"v":1662,"d":"1,662.00 "},{"v":1660.46,"d":"1,660.46"},{"v":-0.16589378846825575,"d":"-17%"},null,null,"https://api.systeme.ru/catalog/view/GAL001483"]
["GAL440346","ARTGALLERY РОЗЕТКА с заземл. со шт. с крышк, 16А, IP44, механизм, АЛЮМИНИЙ",{"v":875.5,"d":"875.50"},"За штуку","Systeme Electric","PTPWD","Ритейл Оптимальная","RTO","ЭУИ ARTGALLERY","ART","Механические функции, цветные","FMC","S","C1","S","C1",10,10,"Подлежит замене",5,"Локальный",null,"2025-01-01",{"v":1050.6,"d":"1,050.60 "},{"v":1049.25,"d":"1,049.25"},{"v":-0.16559447224207768,"d":"-17%"},null,null,"https://api.systeme.ru/catalog/view/GAL440346"]
["GAL440346S","ARTGALLERY РОЗЕТКА с заз.со шт.с крышк, 16А, IP44,  механизм, быстрозажим. клем., АЛЮМИНИЙ",{"v":919,"d":"919.00"},"За штуку","Systeme Electric","PTPWD","Ритейл Оптимальная","RTO","ЭУИ ARTGALLERY","ART","Механические функции, цветные","FMC","N","С3(13)","N","С3(13)",10,10,"Подлежит замене",5,"Локальный",null,"2025-01-01",{"v":1102.8,"d":"1,102.80 "},{"v":1101.71,"d":"1,101.71"},{"v":-0.16584219077615714,"d":"-17%"},null,null,"https://api.systeme.ru/catalog/view/GAL440346S"]
["GAL440361","ARTGALLERY 1-клавишный ПЕРЕКЛЮЧАТЕЛЬ IP44, 10АХ, механизм, АЛЮМИНИЙ",{"v":875.5,"d":"875.50"},"За штуку","Systeme Electric","PTPWD","Ритейл Оптимальная","RTO","ЭУИ ARTGALLERY","ART","Механические функции, цветные","FMC","S","C1","N","С3(4)",10,10,"Подлежит замене",5,"Локальный",null,"2025-01-01",{"v":1050.6,"d":"1,050.60 "},{"v":1049.25,"d":"1,049.25"},{"v":-0.16559447224207768,"d":"-17%"},null,null,"https://api.systeme.ru/catalog/view/GAL440361"]
["GAL440546","ARTGALLERY РОЗЕТКА с заземл. со шт. с крышк, 16А, IP44, механизм, ШАМПАНЬ",{"v":1050,"d":"1,050.00"},"За штуку","Systeme Electric","PTPWD","Ритейл Оптимальная","RTO","ЭУИ ARTGALLERY","ART","Механические функции, цветные","FMC","N","С3(3)","N","С3(3)",10,10,"Подлежит замене",5,"Локальный","Новая позиция в файле","02.12.2024",{"v":1260,"d":"1,260.00 "},"-","-",null,null,"https://api.systeme.ru/catalog/view/GAL440546"]
["GAL440561","ARTGALLERY 1-клавишный ПЕРЕКЛЮЧАТЕЛЬ IP44, 10АХ, механизм, ШАМПАНЬ",{"v":1050,"d":"1,050.00"},"За штуку","Systeme Electric","PTPWD","Ритейл Оптимальная","RTO","ЭУИ ARTGALLERY","ART","Механические функции, цветные","FMC","N","С3(3)","N","С3(3)",10,10,"Подлежит замене",5,"Локальный","Новая позиция в файле","02.12.2024",{"v":1260,"d":"1,260.00 "},"-","-",null,null,"https://api.systeme.ru/catalog/view/GAL440561"]
["GAL441046","ARTGALLERY РОЗЕТКА с заземл. со шт. с крышк, 16А, IP44, механизм, КАРБОН",{"v":1170,"d":"1,170.00"},"За штуку","Systeme Electric","PTPWD","Ритейл Оптимальная","RTO","ЭУИ ARTGALLERY","ART","Механические функции, цветные","FMC","S","C1","S","C1",5,5,"Подлежит замене",5,"Локальный",null,"2025-01-01",{"v":1404,"d":"1,404.00 "},{"v":1399,"d":"1,399.00"},{"v":-0.16368834882058614,"d":"-16%"},null,null,"https://api.systeme.ru/catalog/view/GAL441046"]
["GAL441046S","ARTGALLERY РОЗЕТКА с заз.со шт.с крышк, 16А, IP44,  механизм, быстрозажим. клем., КАРБОН",{"v":1230,"d":"1,230.00"},"За штуку","Systeme Electric","PTPWD","Ритейл Оптимальная","RTO","ЭУИ ARTGALLERY","ART","Механические функции, цветные","FMC","N","С3(13)","N","С3(13)",5,5,"Подлежит замене",5,"Локальный",null,"2025-01-01",{"v":1476,"d":"1,476.00 "},{"v":1468.95,"d":"1,468.95"},{"v":-0.1626672112733586,"d":"-16%"},null,null,"https://api.systeme.ru/catalog/view/GAL441046S"]
["GAL441061","ARTGALLERY 1-клавишный ПЕРЕКЛЮЧАТЕЛЬ IP44, 10АХ, механизм, КАРБОН",{"v":1170,"d":"1,170.00"},"За штуку","Systeme Electric","PTPWD","Ритейл Оптимальная","RTO","ЭУИ ARTGALLERY","ART","Механические функции, цветные","FMC","S","C1","S","C1",5,5,"Подлежит замене",5,"Локальный",null,"2025-01-01",{"v":1404,"d":"1,404.00 "},{"v":1399,"d":"1,399.00"},{"v":-0.16368834882058614,"d":"-16%"},null,null,"https://api.systeme.ru/catalog/view/GAL441061"]
["GAL000111","ARTGALLERY 1-клавишный ВЫКЛЮЧАТЕЛЬ, сх.1, 10АХ, БЕЛЫЙ",{"v":250.5,"d":"250.50"},"За штуку","Systeme Electric","PTPWD","Ритейл Оптимальная","RTO","ЭУИ ARTGALLERY","ART","Механические функции","FMT","S","C1","S","C1",10,10,"Подлежит замене",5,"Локальный",null,"2025-01-01",{"v":300.59999999999997,"d":"300.60 "},{"v":300,"d":"300.00"},{"v":-0.16500000000000004,"d":"-17%"},null,null,"https://api.systeme.ru/catalog/view/GAL000111"]
["GAL000113","ARTGALLERY 1-клавишный ВЫКЛЮЧАТЕЛЬ с подсветкой, сх.1а, 10АХ, механизм, БЕЛЫЙ",{"v":417,"d":"417.00"},"За штуку","Systeme Electric","PTPWD","Ритейл Оптимальная","RTO","ЭУИ ARTGALLERY","ART","Механические функции","FMT","S","C1","S","C1",10,10,"Подлежит замене",5,"Локальный",null,"2025-01-01",{"v":500.4,"d":"500.40 "},{"v":499.5,"d":"499.50"},{"v":-0.16516516516516522,"d":"-17%"},null,null,"https://api.systeme.ru/catalog/view/GAL000113"]
["GAL000115","ARTGALLERY 1-клавишный ВЫКЛЮЧАТЕЛЬ КНОПОЧНЫЙ, 10А, механизм, БЕЛЫЙ",{"v":417,"d":"417.00"},"За штуку","Systeme Electric","PTPWD","Ритейл Оптимальная","RTO","ЭУИ ARTGALLERY","ART","Механические функции","FMT","S","C1","S","C1",5,5,"Подлежит замене",5,"Локальный",null,"2025-01-01",{"v":500.4,"d":"500.40 "},{"v":499.5,"d":"499.50"},{"v":-0.16516516516516522,"d":"-17%"},null,null,"https://api.systeme.ru/catalog/view/GAL000115"]
["GAL000117","ARTGALLERY 2-клавишный ВЫКЛЮЧАТЕЛЬ КНОПОЧНЫЙ, сх.2, 10А, механизм, БЕЛЫЙ",{"v":583.5,"d":"583.50"},"За штуку","Systeme Electric","PTPWD","Ритейл Оптимальная","RTO","ЭУИ ARTGALLERY","ART","Механические функции","FMT","S","C1","S","C1",5,5,"Подлежит замене",5,"Локальный",null,"2025-01-01",{"v":700.1999999999999,"d":"700.20 "},{"v":699.5,"d":"699.50"},{"v":-0.16583273766976414,"d":"-17%"},null,null,"https://api.systeme.ru/catalog/view/GAL000117"]
["GAL000119","ARTGALLERY 2-клавишный ВЫКЛЮЧАТЕЛЬ ДЛЯ ЖАЛЮЗИ, 2х сх.4, 10А, механизм, БЕЛЫЙ",{"v":667,"d":"667.00"},"За штуку","Systeme Electric","PTPWD","Ритейл Оптимальная","RTO","ЭУИ ARTGALLERY","ART","Механические функции","FMT","S","C1","S","C1",5,5,"Подлежит замене",5,"Локальный",null,"2025-01-01",{"v":800.4,"d":"800.40 "},{"v":799.5,"d":"799.50"},{"v":-0.16572858036272675,"d":"-17%"},null,null,"https://api.systeme.ru/catalog/view/GAL000119"]
["GAL000127","ARTGALLERY USB РОЗЕТКА тип-С 65Вт высокоскор.заряд. QC, PD, механизм, БЕЛЫЙ",{"v":5000,"d":"5,000.00"},"За штуку","Systeme Electric","PTPWD","Ритейл Оптимальная","RTO","ЭУИ ARTGALLERY","ART","Механические функции","FMT","S","C1","N","С3(3)",1,1,"Подлежит замене",5,"Локальный",null,"2025-01-01",{"v":6000,"d":"6,000.00 "},{"v":5995,"d":"5,995.00"},{"v":-0.1659716430358632,"d":"-17%"},null,null,"https://api.systeme.ru/catalog/view/GAL000127"]
["GAL000129","ARTGALLERY USB РОЗЕТКА A + тип-C 45Вт высокоскор.заряд. QC, PD, механизм, БЕЛЫЙ",{"v":5000,"d":"5,000.00"},"За штуку","Systeme Electric","PTPWD","Ритейл Оптимальная","RTO","ЭУИ ARTGALLERY","ART","Механические функции","FMT","S","C1","S","C1",1,1,"Подлежит замене",5,"Локальный",null,"2025-01-01",{"v":6000,"d":"6,000.00 "},{"v":5995,"d":"5,995.00"},{"v":-0.1659716430358632,"d":"-17%"},null,null,"https://api.systeme.ru/catalog/view/GAL000129"]
["GAL000132","ARTGALLERY РОЗЕТКА 16А с 2 USB A+C, 5В/2,4А/3,0А, 2х5В/1,5А, механизм, БЕЛЫЙ",{"v":6700,"d":"6,700.00"},"За штуку","Systeme Electric","PTPWD","Ритейл Оптимальная","RTO","ЭУИ ARTGALLERY","ART","Механические функции","FMT","S","C1","S","C1",1,1,"Подлежит замене",5,"Локальный",null,"2025-01-01",{"v":8040,"d":"8,040.00 "},{"v":7993.5,"d":"7,993.50"},{"v":-0.16181897791955968,"d":"-16%"},null,null,"https://api.systeme.ru/catalog/view/GAL000132"]
["GAL000143","ARTGALLERY РОЗЕТКА с заземлением, 16А, механизм, БЕЛЫЙ",{"v":250.5,"d":"250.50"},"За штуку","Systeme Electric","PTPWD","Ритейл Оптимальная","RTO","ЭУИ ARTGALLERY","ART","Механические функции","FMT","S","C1","S","C1",10,10,"Подлежит замене",5,"Локальный",null,"2025-01-01",{"v":300.59999999999997,"d":"300.60 "},{"v":300,"d":"300.00"},{"v":-0.16500000000000004,"d":"-17%"},null,null,"https://api.systeme.ru/catalog/view/GAL000143"]
["GAL000143S","ARTGALLERY РОЗЕТКА с заземлением, 16А, механизм, быстрозажим. клем., БЕЛЫЙ",{"v":263,"d":"263.00"},"За штуку","Systeme Electric","PTPWD","Ритейл Оптимальная","RTO","ЭУИ ARTGALLERY","ART","Механические функции","FMT","S","C1","S","C1",10,10,"Подлежит замене",5,"Локальный",null,"2025-01-01",{"v":315.59999999999997,"d":"315.60 "},{"v":315,"d":"315.00"},{"v":-0.16507936507936505,"d":"-17%"},null,null,"https://api.systeme.ru/catalog/view/GAL000143S"]
["GAL000145","ARTGALLERY РОЗЕТКА с заземлением со шторками, 16А, механизм, БЕЛЫЙ",{"v":333.5,"d":"333.50"},"За штуку","Systeme Electric","PTPWD","Ритейл Оптимальная","RTO","ЭУИ ARTGALLERY","ART","Механические функции","FMT","S","C1","S","C1",10,10,"Подлежит замене",5,"Локальный",null,"2025-01-01",{"v":400.2,"d":"400.20 "},{"v":399.5,"d":"399.50"},{"v":-0.1652065081351689,"d":"-17%"},null,null,"https://api.systeme.ru/catalog/view/GAL000145"]
["GAL000145S","ARTGALLERY РОЗЕТКА с заземлением со шторками, 16А, механизм, быстрозажим. клем., БЕЛЫЙ",{"v":350,"d":"350.00"},"За штуку","Systeme Electric","PTPWD","Ритейл Оптимальная","RTO","ЭУИ ARTGALLERY","ART","Механические функции","FMT","S","C1","S","C1",10,10,"Подлежит замене",5,"Локальный",null,"2025-01-01",{"v":420,"d":"420.00 "},419.48,{"v":-0.16563364165156869,"d":"-17%"},null,null,"https://api.systeme.ru/catalog/view/GAL000145S"]
["GAL000146","ARTGALLERY РОЗЕТКА с заземл. со шторк. с крышкой, 16А, IP20, механизм, БЕЛЫЙ",{"v":500,"d":"500.00"},"За штуку","Systeme Electric","PTPWD","Ритейл Оптимальная","RTO","ЭУИ ARTGALLERY","ART","Механические функции","FMT","S","C1","S","C1",10,10,"Подлежит замене",5,"Локальный",null,"2025-01-01",{"v":600,"d":"600.00 "},{"v":599.5,"d":"599.50"},{"v":-0.1659716430358632,"d":"-17%"},null,null,"https://api.systeme.ru/catalog/view/GAL000146"]
["GAL000146S","ARTGALLERY РОЗЕТКА с заземл. со шторк. с крышк., 16А, IP20,  механизм, быстрозажим. клем., БЕЛЫЙ",{"v":525,"d":"525.00"},"За штуку","Systeme Electric","PTPWD","Ритейл Оптимальная","RTO","ЭУИ ARTGALLERY","ART","Механические функции","FMT","S","C1","N","С3(13)",10,10,"Подлежит замене",5,"Локальный",null,"2025-01-01",{"v":630,"d":"630.00 "},629.48,{"v":-0.16597826777657754,"d":"-17%"},null,null,"https://api.systeme.ru/catalog/view/GAL000146S"]
["GAL000151","ARTGALLERY 2-клавишный ВЫКЛЮЧАТЕЛЬ, сх.5, 10АХ, механизм, БЕЛЫЙ",{"v":417,"d":"417.00"},"За штуку","Systeme Electric","PTPWD","Ритейл Оптимальная","RTO","ЭУИ ARTGALLERY","ART","Механические функции","FMT","S","C1","S","C1",10,10,"Подлежит замене",5,"Локальный",null,"2025-01-01",{"v":500.4,"d":"500.40 "},{"v":499.5,"d":"499.50"},{"v":-0.16516516516516522,"d":"-17%"},null,null,"https://api.systeme.ru/catalog/view/GAL000151"]
["GAL000153","ARTGALLERY 2-клавишный ВЫКЛЮЧАТЕЛЬ с подсветкой, сх.5а, 10АХ, механизм, БЕЛЫЙ",{"v":583.5,"d":"583.50"},"За штуку","Systeme Electric","PTPWD","Ритейл Оптимальная","RTO","ЭУИ ARTGALLERY","ART","Механические функции","FMT","S","C1","S","C1",10,10,"Подлежит замене",5,"Локальный",null,"2025-01-01",{"v":700.1999999999999,"d":"700.20 "},{"v":699.5,"d":"699.50"},{"v":-0.16583273766976414,"d":"-17%"},null,null,"https://api.systeme.ru/catalog/view/GAL000153"]
["GAL000161","ARTGALLERY 1-клавишный ПЕРЕКЛЮЧАТЕЛЬ, сх.6, 10АХ, механизм, БЕЛЫЙ",{"v":500,"d":"500.00"},"За штуку","Systeme Electric","PTPWD","Ритейл Оптимальная","RTO","ЭУИ ARTGALLERY","ART","Механические функции","FMT","S","C1","S","C1",10,10,"Подлежит замене",5,"Локальный",null,"2025-01-01",{"v":600,"d":"600.00 "},{"v":599.5,"d":"599.50"},{"v":-0.1659716430358632,"d":"-17%"},null,null,"https://api.systeme.ru/catalog/view/GAL000161"]
["GAL000165","ARTGALLERY 2-клавишный ПЕРЕКЛЮЧАТЕЛЬ, сх.6/2, 10АХ, механизм, БЕЛЫЙ",{"v":667,"d":"667.00"},"За штуку","Systeme Electric","PTPWD","Ритейл Оптимальная","RTO","ЭУИ ARTGALLERY","ART","Механические функции","FMT","S","C1","S","C1",10,10,"Подлежит замене",5,"Локальный",null,"2025-01-01",{"v":800.4,"d":"800.40 "},{"v":799.5,"d":"799.50"},{"v":-0.16572858036272675,"d":"-17%"},null,null,"https://api.systeme.ru/catalog/view/GAL000165"]
["GAL000171","ARTGALLERY Перекрестный ПЕРЕКЛЮЧАТЕЛЬ, сх.7, 10АХ, БЕЛЫЙ",{"v":667,"d":"667.00"},"За штуку","Systeme Electric","PTPWD","Ритейл Оптимальная","RTO","ЭУИ ARTGALLERY","ART","Механические функции","FMT","S","C1","S","C1",5,5,"Подлежит замене",5,"Локальный",null,"2025-01-01",{"v":800.4,"d":"800.40 "},{"v":799.5,"d":"799.50"},{"v":-0.16572858036272675,"d":"-17%"},null,null,"https://api.systeme.ru/catalog/view/GAL000171"]
["GAL000183","ARTGALLERY РОЗЕТКА компьютерная RJ45, кат. 5е, механизм, БЕЛЫЙ",{"v":922,"d":"922.00"},"За штуку","Systeme Electric","PTPWD","Ритейл Оптимальная","RTO","ЭУИ ARTGALLERY","ART","Механические функции","FMT","S","C1","S","C1",5,5,"Подлежит замене",5,"Локальный",null,"2025-01-01",{"v":1106.3999999999999,"d":"1,106.40 "},{"v":1105.27,"d":"1,105.27"},{"v":-0.16581468781383735,"d":"-17%"},null,null,"https://api.systeme.ru/catalog/view/GAL000183"]
["GAL440146","ARTGALLERY РОЗЕТКА с заземл. со шт. с крышк, 16А, IP44, механизм, БЕЛЫЙ",{"v":583.5,"d":"583.50"},"За штуку","Systeme Electric","PTPWD","Ритейл Оптимальная","RTO","ЭУИ ARTGALLERY","ART","Механические функции","FMT","S","C1","S","C1",10,10,"Подлежит замене",5,"Локальный",null,"2025-01-01",{"v":700.1999999999999,"d":"700.20 "},{"v":699.5,"d":"699.50"},{"v":-0.16583273766976414,"d":"-17%"},null,null,"https://api.systeme.ru/catalog/view/GAL440146"]
["GAL440146S","ARTGALLERY РОЗЕТКА с заз.со шт.с крышк, 16А, IP44,  механизм, быстрозажим. клем., БЕЛЫЙ",{"v":613,"d":"613.00"},"За штуку","Systeme Electric","PTPWD","Ритейл Оптимальная","RTO","ЭУИ ARTGALLERY","ART","Механические функции","FMT","S","C1","S","C1",10,10,"Подлежит замене",5,"Локальный",null,"2025-01-01",{"v":735.6,"d":"735.60 "},734.48,{"v":-0.16539592636967648,"d":"-17%"},null,null,"https://api.systeme.ru/catalog/view/GAL440146S"]
["GAL440161","ARTGALLERY 1-клавишный ПЕРЕКЛЮЧАТЕЛЬ IP44, 10АХ, механизм, БЕЛЫЙ",{"v":583.5,"d":"583.50"},"За штуку","Systeme Electric","PTPWD","Ритейл Оптимальная","RTO","ЭУИ ARTGALLERY","ART","Механические функции","FMT","S","C1","S","C1",10,10,"Подлежит замене",5,"Локальный",null,"2025-01-01",{"v":700.1999999999999,"d":"700.20 "},{"v":699.5,"d":"699.50"},{"v":-0.16583273766976414,"d":"-17%"},null,null,"https://api.systeme.ru/catalog/view/GAL440161"]
["GAL000384","ARTGALLERY НАКЛАДКА для информационных функций типа Keystone, АЛЮМИНИЙ",{"v":500,"d":"500.00"},"За штуку","Systeme Electric","PTPWD","Ритейл Оптимальная","RTO","ЭУИ ARTGALLERY","ART","Телекоммуник. функции, цветные","TFC","S","C1","N","С3(4)",5,5,"Подлежит замене",5,"Локальный",null,"2025-01-01",{"v":600,"d":"600.00 "},599.25,{"v":-0.16562369628702545,"d":"-17%"},null,null,"https://api.systeme.ru/catalog/view/GAL000384"]
["GAL000386","ARTGALLERY РОЗЕТКА компьютерная RJ45, кат. 6A, механизм, АЛЮМИНИЙ",{"v":2505,"d":"2,505.00"},"За штуку","Systeme Electric","PTPWD","Ритейл Оптимальная","RTO","ЭУИ ARTGALLERY","ART","Телекоммуник. функции, цветные","TFC","S","C1","S","C1",5,5,"Подлежит замене",5,"Локальный",null,"2025-01-01",{"v":3006,"d":"3,006.00 "},{"v":2997.75,"d":"2,997.75"},{"v":-0.16437327995996998,"d":"-16%"},null,null,"https://api.systeme.ru/catalog/view/GAL000386"]
["GAL000388","ARTGALLERY РОЗЕТКА двойная компьютерная RJ45+RJ45, кат.6А, механизм, АЛЮМИНИЙ",{"v":5050,"d":"5,050.00"},"За штуку","Systeme Electric","PTPWD","Ритейл Оптимальная","RTO","ЭУИ ARTGALLERY","ART","Телекоммуник. функции, цветные","TFC","S","C1","N","С3(4)",1,1,"Подлежит замене",5,"Локальный",null,"2025-01-01",{"v":6060,"d":"6,060.00 "},{"v":5995.5,"d":"5,995.50"},{"v":-0.15770160954048873,"d":"-16%"},null,null,"https://api.systeme.ru/catalog/view/GAL000388"]
["GAL000389","ARTGALLERY РОЗЕТКА двойная ТВ + компьютерная RJ45, кат. 5Е, АЛЮМИНИЙ",{"v":1500,"d":"1,500.00"},"За штуку","Systeme Electric","PTPWD","Ритейл Оптимальная","RTO","ЭУИ ARTGALLERY","ART","Телекоммуник. функции, цветные","TFC","S","C1","N","С3(3)",5,5,"Подлежит замене",5,"Локальный",null,"2025-01-01",{"v":1800,"d":"1,800.00 "},{"v":1798.5,"d":"1,798.50"},{"v":-0.1659716430358632,"d":"-17%"},null,null,"https://api.systeme.ru/catalog/view/GAL000389"]
["GAL000391","ARTGALLERY TV РОЗЕТКА оконечная 1DB, механизм, АЛЮМИНИЙ",{"v":1005,"d":"1,005.00"},"За штуку","Systeme Electric","PTPWD","Ритейл Оптимальная","RTO","ЭУИ ARTGALLERY","ART","Телекоммуник. функции, цветные","TFC","S","C1","S","C1",5,5,"Подлежит замене",5,"Локальный",null,"2025-01-01",{"v":1206,"d":"1,206.00 "},{"v":1199.25,"d":"1,199.25"},{"v":-0.1619762351469669,"d":"-16%"},null,null,"https://api.systeme.ru/catalog/view/GAL000391"]
["GAL000392","ARTGALLERY TV РОЗЕТКА проходная 4DB, механизм, АЛЮМИНИЙ",{"v":1130,"d":"1,130.00"},"За штуку","Systeme Electric","PTPWD","Ритейл Оптимальная","RTO","ЭУИ ARTGALLERY","ART","Телекоммуник. функции, цветные","TFC","S","C1","N","С3(3)",5,5,"Подлежит замене",5,"Локальный",null,"2025-01-01",{"v":1356,"d":"1,356.00 "},{"v":1349.25,"d":"1,349.25"},{"v":-0.1624976838984621,"d":"-16%"},null,null,"https://api.systeme.ru/catalog/view/GAL000392"]
["GAL000584","ARTGALLERY НАКЛАДКА для информационных функций типа Keystone, ШАМПАНЬ",{"v":500,"d":"500.00"},"За штуку","Systeme Electric","PTPWD","Ритейл Оптимальная","RTO","ЭУИ ARTGALLERY","ART","Телекоммуник. функции, цветные","TFC","S","C1","N","С3(4)",5,5,"Подлежит замене",5,"Локальный",null,"2025-01-01",{"v":600,"d":"600.00 "},599.25,{"v":-0.16562369628702545,"d":"-17%"},null,null,"https://api.systeme.ru/catalog/view/GAL000584"]
["GAL000586","ARTGALLERY РОЗЕТКА компьютерная RJ45, кат. 6A, механизм, ШАМПАНЬ",{"v":2505,"d":"2,505.00"},"За штуку","Systeme Electric","PTPWD","Ритейл Оптимальная","RTO","ЭУИ ARTGALLERY","ART","Телекоммуник. функции, цветные","TFC","S","C1","S","C1",5,5,"Подлежит замене",5,"Локальный",null,"2025-01-01",{"v":3006,"d":"3,006.00 "},{"v":2997.75,"d":"2,997.75"},{"v":-0.16437327995996998,"d":"-16%"},null,null,"https://api.systeme.ru/catalog/view/GAL000586"]
["GAL000588","ARTGALLERY РОЗЕТКА двойная компьютерная RJ45+RJ45, кат.6А, механизм, ШАМПАНЬ",{"v":5050,"d":"5,050.00"},"За штуку","Systeme Electric","PTPWD","Ритейл Оптимальная","RTO","ЭУИ ARTGALLERY","ART","Телекоммуник. функции, цветные","TFC","S","C1","N","С3(13)",1,1,"Подлежит замене",5,"Локальный",null,"2025-01-01",{"v":6060,"d":"6,060.00 "},{"v":5995.5,"d":"5,995.50"},{"v":-0.15770160954048873,"d":"-16%"},null,null,"https://api.systeme.ru/catalog/view/GAL000588"]
["GAL000589","ARTGALLERY РОЗЕТКА двойная ТВ + компьютерная RJ45, кат. 5Е, ШАМПАНЬ",{"v":1500,"d":"1,500.00"},"За штуку","Systeme Electric","PTPWD","Ритейл Оптимальная","RTO","ЭУИ ARTGALLERY","ART","Телекоммуник. функции, цветные","TFC","S","C1","N","С3(3)",5,5,"Подлежит замене",5,"Локальный",null,"2025-01-01",{"v":1800,"d":"1,800.00 "},{"v":1798.5,"d":"1,798.50"},{"v":-0.1659716430358632,"d":"-17%"},null,null,"https://api.systeme.ru/catalog/view/GAL000589"]
["GAL000591","ARTGALLERY TV РОЗЕТКА оконечная 1DB, механизм, ШАМПАНЬ",{"v":1005,"d":"1,005.00"},"За штуку","Systeme Electric","PTPWD","Ритейл Оптимальная","RTO","ЭУИ ARTGALLERY","ART","Телекоммуник. функции, цветные","TFC","S","C1","S","C1",5,5,"Подлежит замене",5,"Локальный",null,"2025-01-01",{"v":1206,"d":"1,206.00 "},{"v":1199.25,"d":"1,199.25"},{"v":-0.1619762351469669,"d":"-16%"},null,null,"https://api.systeme.ru/catalog/view/GAL000591"]
["GAL000592","ARTGALLERY TV РОЗЕТКА проходная 4DB, механизм, ШАМПАНЬ",{"v":1130,"d":"1,130.00"},"За штуку","Systeme Electric","PTPWD","Ритейл Оптимальная","RTO","ЭУИ ARTGALLERY","ART","Телекоммуник. функции, цветные","TFC","S","C1","N","С3(3)",5,5,"Подлежит замене",5,"Локальный",null,"2025-01-01",{"v":1356,"d":"1,356.00 "},{"v":1349.25,"d":"1,349.25"},{"v":-0.1624976838984621,"d":"-16%"},null,null,"https://api.systeme.ru/catalog/view/GAL000592"]
["GAL000684","ARTGALLERY НАКЛАДКА для информационных функций типа Keystone, МОККО",{"v":500,"d":"500.00"},"За штуку","Systeme Electric","PTPWD","Ритейл Оптимальная","RTO","ЭУИ ARTGALLERY","ART","Телекоммуник. функции, цветные","TFC","S","C1","N","С3(4)",5,5,"Подлежит замене",5,"Локальный",null,"2025-01-01",{"v":600,"d":"600.00 "},599.25,{"v":-0.16562369628702545,"d":"-17%"},null,null,"https://api.systeme.ru/catalog/view/GAL000684"]
["GAL000686","ARTGALLERY РОЗЕТКА компьютерная RJ45, кат. 6A, механизм, МОККО",{"v":2505,"d":"2,505.00"},"За штуку","Systeme Electric","PTPWD","Ритейл Оптимальная","RTO","ЭУИ ARTGALLERY","ART","Телекоммуник. функции, цветные","TFC","S","C1","N","С3(13)",5,5,"Подлежит замене",5,"Локальный",null,"2025-01-01",{"v":3006,"d":"3,006.00 "},{"v":2997.75,"d":"2,997.75"},{"v":-0.16437327995996998,"d":"-16%"},null,null,"https://api.systeme.ru/catalog/view/GAL000686"]
["GAL000688","ARTGALLERY РОЗЕТКА двойная компьютерная RJ45+RJ45, кат.6А, механизм, МОККО",{"v":5050,"d":"5,050.00"},"За штуку","Systeme Electric","PTPWD","Ритейл Оптимальная","RTO","ЭУИ ARTGALLERY","ART","Телекоммуник. функции, цветные","TFC","S","C1","N","С3(13)",1,1,"Подлежит замене",5,"Локальный",null,"2025-01-01",{"v":6060,"d":"6,060.00 "},{"v":5995.5,"d":"5,995.50"},{"v":-0.15770160954048873,"d":"-16%"},null,null,"https://api.systeme.ru/catalog/view/GAL000688"]
["GAL000689","ARTGALLERY РОЗЕТКА двойная ТВ + компьютерная RJ45, кат. 5Е, МОККО",{"v":1500,"d":"1,500.00"},"За штуку","Systeme Electric","PTPWD","Ритейл Оптимальная","RTO","ЭУИ ARTGALLERY","ART","Телекоммуник. функции, цветные","TFC","S","C1","N","С3(3)",5,5,"Подлежит замене",5,"Локальный",null,"2025-01-01",{"v":1800,"d":"1,800.00 "},{"v":1798.5,"d":"1,798.50"},{"v":-0.1659716430358632,"d":"-17%"},null,null,"https://api.systeme.ru/catalog/view/GAL000689"]
["GAL000691","ARTGALLERY TV РОЗЕТКА оконечная 1DB, механизм, МОККО",{"v":1005,"d":"1,005.00"},"За штуку","Systeme Electric","PTPWD","Ритейл Оптимальная","RTO","ЭУИ ARTGALLERY","ART","Телекоммуник. функции, цветные","TFC","S","C1","S","C1",5,5,"Подлежит замене",5,"Локальный",null,"2025-01-01",{"v":1206,"d":"1,206.00 "},{"v":1199.25,"d":"1,199.25"},{"v":-0.1619762351469669,"d":"-16%"},null,null,"https://api.systeme.ru/catalog/view/GAL000691"]
["GAL000692","ARTGALLERY TV РОЗЕТКА проходная 4DB, механизм, МОККО",{"v":1130,"d":"1,130.00"},"За штуку","Systeme Electric","PTPWD","Ритейл Оптимальная","RTO","ЭУИ ARTGALLERY","ART","Телекоммуник. функции, цветные","TFC","S","C1","N","С3(3)",5,5,"Подлежит замене",5,"Локальный",null,"2025-01-01",{"v":1356,"d":"1,356.00 "},{"v":1349.25,"d":"1,349.25"},{"v":-0.1624976838984621,"d":"-16%"},null,null,"https://api.systeme.ru/catalog/view/GAL000692"]
["GAL000784","ARTGALLERY НАКЛАДКА для информационных функций типа Keystone, ГРИФЕЛЬ",{"v":666.5,"d":"666.50"},"За штуку","Systeme Electric","PTPWD","Ритейл Оптимальная","RTO","ЭУИ ARTGALLERY","ART","Телекоммуник. функции, цветные","TFC","S","C1","N","С3(6)",5,5,"Подлежит замене",5,"Локальный",null,"2025-01-01",{"v":799.8,"d":"799.80 "},{"v":799,"d":"799.00"},{"v":-0.16583229036295366,"d":"-17%"},null,null,"https://api.systeme.ru/catalog/view/GAL000784"]
["GAL000786","ARTGALLERY РОЗЕТКА компьютерная RJ45, кат. 6A, механизм, ГРИФЕЛЬ",{"v":2505,"d":"2,505.00"},"За штуку","Systeme Electric","PTPWD","Ритейл Оптимальная","RTO","ЭУИ ARTGALLERY","ART","Телекоммуник. функции, цветные","TFC","S","C1","S","C1",5,5,"Подлежит замене",5,"Локальный",null,"2025-01-01",{"v":3006,"d":"3,006.00 "},{"v":2997.75,"d":"2,997.75"},{"v":-0.16437327995996998,"d":"-16%"},null,null,"https://api.systeme.ru/catalog/view/GAL000786"]
["GAL000788","ARTGALLERY РОЗЕТКА двойная компьютерная RJ45+RJ45, кат.6А, механизм, ГРИФЕЛЬ",{"v":5050,"d":"5,050.00"},"За штуку","Systeme Electric","PTPWD","Ритейл Оптимальная","RTO","ЭУИ ARTGALLERY","ART","Телекоммуник. функции, цветные","TFC","S","C1","N","С3(13)",1,1,"Подлежит замене",5,"Локальный",null,"2025-01-01",{"v":6060,"d":"6,060.00 "},{"v":5995.5,"d":"5,995.50"},{"v":-0.15770160954048873,"d":"-16%"},null,null,"https://api.systeme.ru/catalog/view/GAL000788"]
["GAL000789","ARTGALLERY РОЗЕТКА двойная ТВ + компьютерная RJ45, кат. 5Е, ГРИФЕЛЬ",{"v":1500,"d":"1,500.00"},"За штуку","Systeme Electric","PTPWD","Ритейл Оптимальная","RTO","ЭУИ ARTGALLERY","ART","Телекоммуник. функции, цветные","TFC","S","C1","N","С3(6)",5,5,"Подлежит замене",5,"Локальный",null,"2025-01-01",{"v":1800,"d":"1,800.00 "},{"v":1798.5,"d":"1,798.50"},{"v":-0.1659716430358632,"d":"-17%"},null,null,"https://api.systeme.ru/catalog/view/GAL000789"]
["GAL000791","ARTGALLERY TV РОЗЕТКА оконечная 1DB, механизм, ГРИФЕЛЬ",{"v":1005,"d":"1,005.00"},"За штуку","Systeme Electric","PTPWD","Ритейл Оптимальная","RTO","ЭУИ ARTGALLERY","ART","Телекоммуник. функции, цветные","TFC","S","C1","S","C1",5,5,"Подлежит замене",5,"Локальный",null,"2025-01-01",{"v":1206,"d":"1,206.00 "},{"v":1199.25,"d":"1,199.25"},{"v":-0.1619762351469669,"d":"-16%"},null,null,"https://api.systeme.ru/catalog/view/GAL000791"]
["GAL000792","ARTGALLERY TV РОЗЕТКА проходная 4DB, механизм, ГРИФЕЛЬ",{"v":1130,"d":"1,130.00"},"За штуку","Systeme Electric","PTPWD","Ритейл Оптимальная","RTO","ЭУИ ARTGALLERY","ART","Телекоммуник. функции, цветные","TFC","S","C1","N","С3(6)",5,5,"Подлежит замене",5,"Локальный",null,"2025-01-01",{"v":1356,"d":"1,356.00 "},{"v":1349.25,"d":"1,349.25"},{"v":-0.1624976838984621,"d":"-16%"},null,null,"https://api.systeme.ru/catalog/view/GAL000792"]
["GAL000984","ARTGALLERY НАКЛАДКА для информационных функций типа Keystone, СТАЛЬ",{"v":1005,"d":"1,005.00"},"За штуку","Systeme Electric","PTPWD","Ритейл Оптимальная","RTO","ЭУИ ARTGALLERY","ART","Телекоммуник. функции, цветные","TFC","S","C1","N","С3(6)",5,5,"Подлежит замене",5,"Локальный",null,"2025-01-01",{"v":1206,"d":"1,206.00 "},{"v":1199.5,"d":"1,199.50"},{"v":-0.16215089620675283,"d":"-16%"},null,null,"https://api.systeme.ru/catalog/view/GAL000984"]
["GAL000986","ARTGALLERY РОЗЕТКА компьютерная RJ45, кат. 6A, механизм, СТАЛЬ",{"v":2505,"d":"2,505.00"},"За штуку","Systeme Electric","PTPWD","Ритейл Оптимальная","RTO","ЭУИ ARTGALLERY","ART","Телекоммуник. функции, цветные","TFC","S","C1","S","C1",5,5,"Подлежит замене",5,"Локальный",null,"2025-01-01",{"v":3006,"d":"3,006.00 "},{"v":2997.75,"d":"2,997.75"},{"v":-0.16437327995996998,"d":"-16%"},null,null,"https://api.systeme.ru/catalog/view/GAL000986"]
["GAL000988","ARTGALLERY РОЗЕТКА двойная компьютерная RJ45+RJ45, кат.6А, механизм, СТАЛЬ",{"v":5050,"d":"5,050.00"},"За штуку","Systeme Electric","PTPWD","Ритейл Оптимальная","RTO","ЭУИ ARTGALLERY","ART","Телекоммуник. функции, цветные","TFC","S","C1","N","С3(13)",1,1,"Подлежит замене",5,"Локальный",null,"2025-01-01",{"v":6060,"d":"6,060.00 "},{"v":5995.5,"d":"5,995.50"},{"v":-0.15770160954048873,"d":"-16%"},null,null,"https://api.systeme.ru/catalog/view/GAL000988"]
["GAL000989","ARTGALLERY РОЗЕТКА двойная ТВ + компьютерная RJ45, кат. 5Е, СТАЛЬ",{"v":1500,"d":"1,500.00"},"За штуку","Systeme Electric","PTPWD","Ритейл Оптимальная","RTO","ЭУИ ARTGALLERY","ART","Телекоммуник. функции, цветные","TFC","S","C1","N","С3(3)",5,5,"Подлежит замене",5,"Локальный",null,"2025-01-01",{"v":1800,"d":"1,800.00 "},{"v":1798.5,"d":"1,798.50"},{"v":-0.1659716430358632,"d":"-17%"},null,null,"https://api.systeme.ru/catalog/view/GAL000989"]
["GAL000991","ARTGALLERY TV РОЗЕТКА оконечная 1DB, механизм, СТАЛЬ",{"v":1005,"d":"1,005.00"},"За штуку","Systeme Electric","PTPWD","Ритейл Оптимальная","RTO","ЭУИ ARTGALLERY","ART","Телекоммуник. функции, цветные","TFC","S","C1","S","C1",5,5,"Подлежит замене",5,"Локальный",null,"2025-01-01",{"v":1206,"d":"1,206.00 "},{"v":1199.25,"d":"1,199.25"},{"v":-0.1619762351469669,"d":"-16%"},null,null,"https://api.systeme.ru/catalog/view/GAL000991"]
["GAL000992","ARTGALLERY TV РОЗЕТКА проходная 4DB, механизм, СТАЛЬ",{"v":1130,"d":"1,130.00"},"За штуку","Systeme Electric","PTPWD","Ритейл Оптимальная","RTO","ЭУИ ARTGALLERY","ART","Телекоммуник. функции, цветные","TFC","S","C1","N","С3(3)",5,5,"Подлежит замене",5,"Локальный",null,"2025-01-01",{"v":1356,"d":"1,356.00 "},{"v":1349.25,"d":"1,349.25"},{"v":-0.1624976838984621,"d":"-16%"},null,null,"https://api.systeme.ru/catalog/view/GAL000992"]
["GAL001084","ARTGALLERY НАКЛАДКА для информационных функций типа Keystone, КАРБОН",{"v":666.5,"d":"666.50"},"За штуку","Systeme Electric","PTPWD","Ритейл Оптимальная","RTO","ЭУИ ARTGALLERY","ART","Телекоммуник. функции, цветные","TFC","S","C1","N","С3(6)",5,5,"Подлежит замене",5,"Локальный",null,"2025-01-01",{"v":799.8,"d":"799.80 "},{"v":799,"d":"799.00"},{"v":-0.16583229036295366,"d":"-17%"},null,null,"https://api.systeme.ru/catalog/view/GAL001084"]
["GAL001086","ARTGALLERY РОЗЕТКА компьютерная RJ45, кат. 6A, механизм, КАРБОН",{"v":2505,"d":"2,505.00"},"За штуку","Systeme Electric","PTPWD","Ритейл Оптимальная","RTO","ЭУИ ARTGALLERY","ART","Телекоммуник. функции, цветные","TFC","S","C1","S","C1",5,5,"Подлежит замене",5,"Локальный",null,"2025-01-01",{"v":3006,"d":"3,006.00 "},{"v":2997.75,"d":"2,997.75"},{"v":-0.16437327995996998,"d":"-16%"},null,null,"https://api.systeme.ru/catalog/view/GAL001086"]
["GAL001088","ARTGALLERY РОЗЕТКА двойная компьютерная RJ45+RJ45, кат.6А, механизм, КАРБОН",{"v":5050,"d":"5,050.00"},"За штуку","Systeme Electric","PTPWD","Ритейл Оптимальная","RTO","ЭУИ ARTGALLERY","ART","Телекоммуник. функции, цветные","TFC","S","C1","S","C1",1,1,"Подлежит замене",5,"Локальный",null,"2025-01-01",{"v":6060,"d":"6,060.00 "},{"v":5995.5,"d":"5,995.50"},{"v":-0.15770160954048873,"d":"-16%"},null,null,"https://api.systeme.ru/catalog/view/GAL001088"]
["GAL001089","ARTGALLERY РОЗЕТКА двойная ТВ + компьютерная RJ45, кат. 5Е, КАРБОН",{"v":1500,"d":"1,500.00"},"За штуку","Systeme Electric","PTPWD","Ритейл Оптимальная","RTO","ЭУИ ARTGALLERY","ART","Телекоммуник. функции, цветные","TFC","S","C1","S","C1",5,5,"Подлежит замене",5,"Локальный",null,"2025-01-01",{"v":1800,"d":"1,800.00 "},{"v":1798.5,"d":"1,798.50"},{"v":-0.1659716430358632,"d":"-17%"},null,null,"https://api.systeme.ru/catalog/view/GAL001089"]
["GAL001091","ARTGALLERY TV РОЗЕТКА оконечная 1DB, механизм, КАРБОН",{"v":1005,"d":"1,005.00"},"За штуку","Systeme Electric","PTPWD","Ритейл Оптимальная","RTO","ЭУИ ARTGALLERY","ART","Телекоммуник. функции, цветные","TFC","S","C1","S","C1",5,5,"Подлежит замене",5,"Локальный",null,"2025-01-01",{"v":1206,"d":"1,206.00 "},{"v":1199.25,"d":"1,199.25"},{"v":-0.1619762351469669,"d":"-16%"},null,null,"https://api.systeme.ru/catalog/view/GAL001091"]
["GAL001092","ARTGALLERY TV РОЗЕТКА проходная 4DB, механизм, КАРБОН",{"v":1130,"d":"1,130.00"},"За штуку","Systeme Electric","PTPWD","Ритейл Оптимальная","RTO","ЭУИ ARTGALLERY","ART","Телекоммуник. функции, цветные","TFC","S","C1","N","С3(6)",5,5,"Подлежит замене",5,"Локальный",null,"2025-01-01",{"v":1356,"d":"1,356.00 "},{"v":1349.25,"d":"1,349.25"},{"v":-0.1624976838984621,"d":"-16%"},null,null,"https://api.systeme.ru/catalog/view/GAL001092"]
["GAL001184","ARTGALLERY НАКЛАДКА для информационных функций типа Keystone, АКВАМАРИН",{"v":500,"d":"500.00"},"За штуку","Systeme Electric","PTPWD","Ритейл Оптимальная","RTO","ЭУИ ARTGALLERY","ART","Телекоммуник. функции, цветные","TFC","N","С3(6)","N","С3(6)",5,5,"Подлежит замене",5,"Локальный",null,"2025-01-01",{"v":600,"d":"600.00 "},599.25,{"v":-0.16562369628702545,"d":"-17%"},null,null,"https://api.systeme.ru/catalog/view/GAL001184"]
["GAL001186","ARTGALLERY РОЗЕТКА компьютерная RJ45, кат. 6A, механизм, АКВАМАРИН",{"v":2505,"d":"2,505.00"},"За штуку","Systeme Electric","PTPWD","Ритейл Оптимальная","RTO","ЭУИ ARTGALLERY","ART","Телекоммуник. функции, цветные","TFC","S","C1","N","С3(13)",5,5,"Подлежит замене",5,"Локальный",null,"2025-01-01",{"v":3006,"d":"3,006.00 "},{"v":2997.75,"d":"2,997.75"},{"v":-0.16437327995996998,"d":"-16%"},null,null,"https://api.systeme.ru/catalog/view/GAL001186"]
["GAL001188","ARTGALLERY РОЗЕТКА двойная компьютерная RJ45+RJ45, кат.6А, механизм, АКВАМАРИН",{"v":5050,"d":"5,050.00"},"За штуку","Systeme Electric","PTPWD","Ритейл Оптимальная","RTO","ЭУИ ARTGALLERY","ART","Телекоммуник. функции, цветные","TFC","N","С3(13)","N","С3(13)",1,1,"Подлежит замене",5,"Локальный",null,"2025-01-01",{"v":6060,"d":"6,060.00 "},{"v":5995.5,"d":"5,995.50"},{"v":-0.15770160954048873,"d":"-16%"},null,null,"https://api.systeme.ru/catalog/view/GAL001188"]
["GAL001189","ARTGALLERY РОЗЕТКА двойная ТВ + компьютерная RJ45, кат. 5Е, АКВАМАРИН",{"v":1500,"d":"1,500.00"},"За штуку","Systeme Electric","PTPWD","Ритейл Оптимальная","RTO","ЭУИ ARTGALLERY","ART","Телекоммуник. функции, цветные","TFC","S","C1","N","С3(6)",5,5,"Подлежит замене",5,"Локальный",null,"2025-01-01",{"v":1800,"d":"1,800.00 "},{"v":1798.5,"d":"1,798.50"},{"v":-0.1659716430358632,"d":"-17%"},null,null,"https://api.systeme.ru/catalog/view/GAL001189"]
["GAL001191","ARTGALLERY TV РОЗЕТКА оконечная 1DB, механизм, АКВАМАРИН",{"v":1005,"d":"1,005.00"},"За штуку","Systeme Electric","PTPWD","Ритейл Оптимальная","RTO","ЭУИ ARTGALLERY","ART","Телекоммуник. функции, цветные","TFC","S","C1","N","С3(6)",5,5,"Подлежит замене",5,"Локальный",null,"2025-01-01",{"v":1206,"d":"1,206.00 "},{"v":1199.25,"d":"1,199.25"},{"v":-0.1619762351469669,"d":"-16%"},null,null,"https://api.systeme.ru/catalog/view/GAL001191"]
["GAL001192","ARTGALLERY TV РОЗЕТКА проходная 4DB, механизм, АКВАМАРИН",{"v":1130,"d":"1,130.00"},"За штуку","Systeme Electric","PTPWD","Ритейл Оптимальная","RTO","ЭУИ ARTGALLERY","ART","Телекоммуник. функции, цветные","TFC","S","C1","N","С3(6)",5,5,"Подлежит замене",5,"Локальный",null,"2025-01-01",{"v":1356,"d":"1,356.00 "},{"v":1349.25,"d":"1,349.25"},{"v":-0.1624976838984621,"d":"-16%"},null,null,"https://api.systeme.ru/catalog/view/GAL001192"]
["GAL001284","ARTGALLERY НАКЛАДКА для информационных функций типа Keystone, ПЕСОЧНЫЙ",{"v":500,"d":"500.00"},"За штуку","Systeme Electric","PTPWD","Ритейл Оптимальная","RTO","ЭУИ ARTGALLERY","ART","Телекоммуник. функции, цветные","TFC","S","C1","N","С3(6)",5,5,"Подлежит замене",5,"Локальный",null,"2025-01-01",{"v":600,"d":"600.00 "},599.25,{"v":-0.16562369628702545,"d":"-17%"},null,null,"https://api.systeme.ru/catalog/view/GAL001284"]
["GAL001286","ARTGALLERY РОЗЕТКА компьютерная RJ45, кат. 6A, механизм, ПЕСОЧНЫЙ",{"v":2505,"d":"2,505.00"},"За штуку","Systeme Electric","PTPWD","Ритейл Оптимальная","RTO","ЭУИ ARTGALLERY","ART","Телекоммуник. функции, цветные","TFC","S","C1","S","C1",5,5,"Подлежит замене",5,"Локальный",null,"2025-01-01",{"v":3006,"d":"3,006.00 "},{"v":2997.75,"d":"2,997.75"},{"v":-0.16437327995996998,"d":"-16%"},null,null,"https://api.systeme.ru/catalog/view/GAL001286"]
["GAL001288","ARTGALLERY РОЗЕТКА двойная компьютерная RJ45+RJ45, кат.6А, механизм, ПЕСОЧНЫЙ",{"v":5050,"d":"5,050.00"},"За штуку","Systeme Electric","PTPWD","Ритейл Оптимальная","RTO","ЭУИ ARTGALLERY","ART","Телекоммуник. функции, цветные","TFC","S","C1","N","С3(13)",1,1,"Подлежит замене",5,"Локальный",null,"2025-01-01",{"v":6060,"d":"6,060.00 "},{"v":5995.5,"d":"5,995.50"},{"v":-0.15770160954048873,"d":"-16%"},null,null,"https://api.systeme.ru/catalog/view/GAL001288"]
["GAL001289","ARTGALLERY РОЗЕТКА двойная ТВ + компьютерная RJ45, кат. 5Е, ПЕСОЧНЫЙ",{"v":1500,"d":"1,500.00"},"За штуку","Systeme Electric","PTPWD","Ритейл Оптимальная","RTO","ЭУИ ARTGALLERY","ART","Телекоммуник. функции, цветные","TFC","S","C1","S","C1",5,5,"Подлежит замене",5,"Локальный",null,"2025-01-01",{"v":1800,"d":"1,800.00 "},{"v":1798.5,"d":"1,798.50"},{"v":-0.1659716430358632,"d":"-17%"},null,null,"https://api.systeme.ru/catalog/view/GAL001289"]
["GAL001291","ARTGALLERY TV РОЗЕТКА оконечная 1DB, механизм, ПЕСОЧНЫЙ",{"v":1005,"d":"1,005.00"},"За штуку","Systeme Electric","PTPWD","Ритейл Оптимальная","RTO","ЭУИ ARTGALLERY","ART","Телекоммуник. функции, цветные","TFC","S","C1","S","C1",5,5,"Подлежит замене",5,"Локальный",null,"2025-01-01",{"v":1206,"d":"1,206.00 "},{"v":1199.25,"d":"1,199.25"},{"v":-0.1619762351469669,"d":"-16%"},null,null,"https://api.systeme.ru/catalog/view/GAL001291"]
["GAL001292","ARTGALLERY TV РОЗЕТКА проходная 4DB, механизм, ПЕСОЧНЫЙ",{"v":1130,"d":"1,130.00"},"За штуку","Systeme Electric","PTPWD","Ритейл Оптимальная","RTO","ЭУИ ARTGALLERY","ART","Телекоммуник. функции, цветные","TFC","S","C1","N","С3(3)",5,5,"Подлежит замене",5,"Локальный",null,"2025-01-01",{"v":1356,"d":"1,356.00 "},{"v":1349.25,"d":"1,349.25"},{"v":-0.1624976838984621,"d":"-16%"},null,null,"https://api.systeme.ru/catalog/view/GAL001292"]
["GAL001384","ARTGALLERY НАКЛАДКА для информационных функций типа Keystone, ЛОТОС",{"v":500,"d":"500.00"},"За штуку","Systeme Electric","PTPWD","Ритейл Оптимальная","RTO","ЭУИ ARTGALLERY","ART","Телекоммуник. функции, цветные","TFC","S","C1","N","С3(6)",5,5,"Подлежит замене",5,"Локальный",null,"2025-01-01",{"v":600,"d":"600.00 "},599.25,{"v":-0.16562369628702545,"d":"-17%"},null,null,"https://api.systeme.ru/catalog/view/GAL001384"]
["GAL001386","ARTGALLERY РОЗЕТКА компьютерная RJ45, кат. 6A, механизм, ЛОТОС",{"v":2505,"d":"2,505.00"},"За штуку","Systeme Electric","PTPWD","Ритейл Оптимальная","RTO","ЭУИ ARTGALLERY","ART","Телекоммуник. функции, цветные","TFC","S","C1","S","C1",5,5,"Подлежит замене",5,"Локальный",null,"2025-01-01",{"v":3006,"d":"3,006.00 "},{"v":2997.75,"d":"2,997.75"},{"v":-0.16437327995996998,"d":"-16%"},null,null,"https://api.systeme.ru/catalog/view/GAL001386"]
["GAL001388","ARTGALLERY РОЗЕТКА двойная компьютерная RJ45+RJ45, кат.6А, механизм, ЛОТОС",{"v":5050,"d":"5,050.00"},"За штуку","Systeme Electric","PTPWD","Ритейл Оптимальная","RTO","ЭУИ ARTGALLERY","ART","Телекоммуник. функции, цветные","TFC","S","C1","N","С3(13)",1,1,"Подлежит замене",5,"Локальный",null,"2025-01-01",{"v":6060,"d":"6,060.00 "},{"v":5995.5,"d":"5,995.50"},{"v":-0.15770160954048873,"d":"-16%"},null,null,"https://api.systeme.ru/catalog/view/GAL001388"]
["GAL001389","ARTGALLERY РОЗЕТКА двойная ТВ + компьютерная RJ45, кат. 5Е, ЛОТОС",{"v":1500,"d":"1,500.00"},"За штуку","Systeme Electric","PTPWD","Ритейл Оптимальная","RTO","ЭУИ ARTGALLERY","ART","Телекоммуник. функции, цветные","TFC","S","C1","N","С3(6)",5,5,"Подлежит замене",5,"Локальный",null,"2025-01-01",{"v":1800,"d":"1,800.00 "},{"v":1798.5,"d":"1,798.50"},{"v":-0.1659716430358632,"d":"-17%"},null,null,"https://api.systeme.ru/catalog/view/GAL001389"]
["GAL001391","ARTGALLERY TV РОЗЕТКА оконечная 1DB, механизм, ЛОТОС",{"v":1005,"d":"1,005.00"},"За штуку","Systeme Electric","PTPWD","Ритейл Оптимальная","RTO","ЭУИ ARTGALLERY","ART","Телекоммуник. функции, цветные","TFC","S","C1","S","C1",5,5,"Подлежит замене",5,"Локальный",null,"2025-01-01",{"v":1206,"d":"1,206.00 "},{"v":1199.25,"d":"1,199.25"},{"v":-0.1619762351469669,"d":"-16%"},null,null,"https://api.systeme.ru/catalog/view/GAL001391"]
["GAL001392","ARTGALLERY TV РОЗЕТКА проходная 4DB, механизм, ЛОТОС",{"v":1130,"d":"1,130.00"},"За штуку","Systeme Electric","PTPWD","Ритейл Оптимальная","RTO","ЭУИ ARTGALLERY","ART","Телекоммуник. функции, цветные","TFC","S","C1","N","С3(6)",5,5,"Подлежит замене",5,"Локальный",null,"2025-01-01",{"v":1356,"d":"1,356.00 "},{"v":1349.25,"d":"1,349.25"},{"v":-0.1624976838984621,"d":"-16%"},null,null,"https://api.systeme.ru/catalog/view/GAL001392"]
["GAL001484","ARTGALLERY НАКЛАДКА для информационных функций типа Keystone, БАЗАЛЬТ",{"v":583.5,"d":"583.50"},"За штуку","Systeme Electric","PTPWD","Ритейл Оптимальная","RTO","ЭУИ ARTGALLERY","ART","Телекоммуник. функции, цветные","TFC","S","C1","N","С3(4)",5,5,"Подлежит замене",5,"Локальный",null,"2025-01-01",{"v":700.1999999999999,"d":"700.20 "},699.13,{"v":-0.16539127200949755,"d":"-17%"},null,null,"https://api.systeme.ru/catalog/view/GAL001484"]
["GAL001486","ARTGALLERY РОЗЕТКА компьютерная RJ45, кат. 6A, механизм, БАЗАЛЬТ",{"v":2505,"d":"2,505.00"},"За штуку","Systeme Electric","PTPWD","Ритейл Оптимальная","RTO","ЭУИ ARTGALLERY","ART","Телекоммуник. функции, цветные","TFC","S","C1","S","C1",5,5,"Подлежит замене",5,"Локальный",null,"2025-01-01",{"v":3006,"d":"3,006.00 "},{"v":2997.75,"d":"2,997.75"},{"v":-0.16437327995996998,"d":"-16%"},null,null,"https://api.systeme.ru/catalog/view/GAL001486"]
["GAL001488","ARTGALLERY РОЗЕТКА двойная компьютерная RJ45+RJ45, кат.6А, механизм, БАЗАЛЬТ",{"v":5050,"d":"5,050.00"},"За штуку","Systeme Electric","PTPWD","Ритейл Оптимальная","RTO","ЭУИ ARTGALLERY","ART","Телекоммуник. функции, цветные","TFC","S","C1","N","С3(13)",1,1,"Подлежит замене",5,"Локальный",null,"2025-01-01",{"v":6060,"d":"6,060.00 "},{"v":5995.5,"d":"5,995.50"},{"v":-0.15770160954048873,"d":"-16%"},null,null,"https://api.systeme.ru/catalog/view/GAL001488"]
["GAL001489","ARTGALLERY РОЗЕТКА двойная ТВ + компьютерная RJ45, кат. 5Е, БАЗАЛЬТ",{"v":1500,"d":"1,500.00"},"За штуку","Systeme Electric","PTPWD","Ритейл Оптимальная","RTO","ЭУИ ARTGALLERY","ART","Телекоммуник. функции, цветные","TFC","S","C1","S","C1",5,5,"Подлежит замене",5,"Локальный",null,"2025-01-01",{"v":1800,"d":"1,800.00 "},{"v":1798.5,"d":"1,798.50"},{"v":-0.1659716430358632,"d":"-17%"},null,null,"https://api.systeme.ru/catalog/view/GAL001489"]
["GAL001491","ARTGALLERY TV РОЗЕТКА оконечная 1DB, механизм, БАЗАЛЬТ",{"v":1005,"d":"1,005.00"},"За штуку","Systeme Electric","PTPWD","Ритейл Оптимальная","RTO","ЭУИ ARTGALLERY","ART","Телекоммуник. функции, цветные","TFC","S","C1","S","C1",5,5,"Подлежит замене",5,"Локальный",null,"2025-01-01",{"v":1206,"d":"1,206.00 "},{"v":1199.25,"d":"1,199.25"},{"v":-0.1619762351469669,"d":"-16%"},null,null,"https://api.systeme.ru/catalog/view/GAL001491"]
["GAL001492","ARTGALLERY TV РОЗЕТКА проходная 4DB, механизм, БАЗАЛЬТ",{"v":1130,"d":"1,130.00"},"За штуку","Systeme Electric","PTPWD","Ритейл Оптимальная","RTO","ЭУИ ARTGALLERY","ART","Телекоммуник. функции, цветные","TFC","S","C1","S","C1",5,5,"Подлежит замене",5,"Локальный",null,"2025-01-01",{"v":1356,"d":"1,356.00 "},{"v":1349.25,"d":"1,349.25"},{"v":-0.1624976838984621,"d":"-16%"},null,null,"https://api.systeme.ru/catalog/view/GAL001492"]
["GAL000184","ARTGALLERY НАКЛАДКА для информационных функций типа Keystone, БЕЛЫЙ",{"v":333.5,"d":"333.50"},"За штуку","Systeme Electric","PTPWD","Ритейл Оптимальная","RTO","ЭУИ ARTGALLERY","ART","Телекоммуник. функции","TFU","S","C1","S","C1",5,5,"Подлежит замене",5,"Локальный",null,"2025-01-01",{"v":400.2,"d":"400.20 "},{"v":399.5,"d":"399.50"},{"v":-0.1652065081351689,"d":"-17%"},null,null,"https://api.systeme.ru/catalog/view/GAL000184"]
["GAL000186","ARTGALLERY РОЗЕТКА компьютерная RJ45, кат. 6A, механизм, БЕЛЫЙ",{"v":1670,"d":"1,670.00"},"За штуку","Systeme Electric","PTPWD","Ритейл Оптимальная","RTO","ЭУИ ARTGALLERY","ART","Телекоммуник. функции","TFU","S","C1","S","C1",5,5,"Подлежит замене",5,"Локальный",null,"2025-01-01",{"v":2004,"d":"2,004.00 "},{"v":1998.5,"d":"1,998.50"},{"v":-0.16437327995996998,"d":"-16%"},null,null,"https://api.systeme.ru/catalog/view/GAL000186"]
["GAL000188","ARTGALLERY РОЗЕТКА двойная компьютерная RJ45+RJ45, кат.6А, механизм, БЕЛЫЙ",{"v":3335,"d":"3,335.00"},"За штуку","Systeme Electric","PTPWD","Ритейл Оптимальная","RTO","ЭУИ ARTGALLERY","ART","Телекоммуник. функции","TFU","S","C1","S","C1",1,1,"Подлежит замене",5,"Локальный",null,"2025-01-01",{"v":4002,"d":"4,002.00 "},{"v":3997,"d":"3,997.00"},{"v":-0.16562421816362272,"d":"-17%"},null,null,"https://api.systeme.ru/catalog/view/GAL000188"]
["GAL000189","ARTGALLERY РОЗЕТКА двойная ТВ + компьютерная RJ45, кат. 5Е, БЕЛЫЙ",{"v":1000,"d":"1,000.00"},"За штуку","Systeme Electric","PTPWD","Ритейл Оптимальная","RTO","ЭУИ ARTGALLERY","ART","Телекоммуник. функции","TFU","S","C1","S","C1",5,5,"Подлежит замене",5,"Локальный",null,"2025-01-01",{"v":1200,"d":"1,200.00 "},{"v":1199,"d":"1,199.00"},{"v":-0.1659716430358632,"d":"-17%"},null,null,"https://api.systeme.ru/catalog/view/GAL000189"]
["GAL000191","ARTGALLERY TV РОЗЕТКА оконечная 1DB, механизм, БЕЛЫЙ",{"v":667,"d":"667.00"},"За штуку","Systeme Electric","PTPWD","Ритейл Оптимальная","RTO","ЭУИ ARTGALLERY","ART","Телекоммуник. функции","TFU","S","C1","S","C1",5,5,"Подлежит замене",5,"Локальный",null,"2025-01-01",{"v":800.4,"d":"800.40 "},{"v":799.5,"d":"799.50"},{"v":-0.16572858036272675,"d":"-17%"},null,null,"https://api.systeme.ru/catalog/view/GAL000191"]
["GAL000192","ARTGALLERY TV РОЗЕТКА проходная 4DB, механизм, БЕЛЫЙ",{"v":750.5,"d":"750.50"},"За штуку","Systeme Electric","PTPWD","Ритейл Оптимальная","RTO","ЭУИ ARTGALLERY","ART","Телекоммуник. функции","TFU","S","C1","S","C1",5,5,"Подлежит замене",5,"Локальный",null,"2025-01-01",{"v":900.6,"d":"900.60 "},{"v":899.5,"d":"899.50"},{"v":-0.1656475819899944,"d":"-17%"},null,null,"https://api.systeme.ru/catalog/view/GAL000192"]
["SOB-CONSULTING","Сертификат на получение технического курса по эксплуатации приобретенного оборудования (до 6 чел.)",{"v":168200,"d":"168,200.00"},"За штуку","Systeme Electric","SRITW","Консалтинговые услуги","CNS","Консалтинговые услуги","TRA","Консалтинговые услуги","NIN","N","С3(2)","N","С3(3)",1,1,"-","-","Локальный",null,"03.10.2024",{"v":201840,"d":"201,840.00 "},{"v":168200,"d":"168,200.00"},{"v":0,"d":"0%"},null,null,"https://api.systeme.ru/catalog/view/SOB-CONSULTING"]
["WEXTW3YUPS-10-40","Сертификат на продленную гарантию на ИБП 10-40кВА на 3 года",{"v":477000,"d":"477,000.00"},"За штуку","Systeme Electric","SRITW","Сервис ITB","SRV","Сервисные услуги ITB","SER","Продленная гарантия ITB","EXW","N","С3(1)","N",null,1,1,"Подлежит ремонту",2,"Локальный",null,"05.04.2024",{"v":572400,"d":"572,400.00 "},{"v":477000,"d":"477,000.00"},{"v":0,"d":"0%"},null,null,"https://api.systeme.ru/catalog/view/WEXTW3YUPS-10-40"]
["WEXTW3YUPS-160-200","Сертификат на продленную гарантию на ИБП 160-200кВА на 3 года",{"v":1105500,"d":"1,105,500.00"},"За штуку","Systeme Electric","SRITW","Сервис ITB","SRV","Сервисные услуги ITB","SER","Продленная гарантия ITB","EXW","N","С3(1)","N",null,1,1,"Подлежит ремонту",2,"Локальный",null,"05.04.2024",{"v":1326600,"d":"1,326,600.00 "},{"v":1105500,"d":"1,105,500.00"},{"v":0,"d":"0%"},null,null,"https://api.systeme.ru/catalog/view/WEXTW3YUPS-160-200"]
["WEXTW3YUPS-250","Сертификат на продленную гарантию на ИБП 250кВА на 3 года",{"v":1408500,"d":"1,408,500.00"},"За штуку","Systeme Electric","SRITW","Сервис ITB","SRV","Сервисные услуги ITB","SER","Продленная гарантия ITB","EXW","N","С3(1)","N",null,1,1,"Подлежит ремонту",2,"Локальный",null,"05.04.2024",{"v":1690200,"d":"1,690,200.00 "},{"v":1408500,"d":"1,408,500.00"},{"v":0,"d":"0%"},null,null,"https://api.systeme.ru/catalog/view/WEXTW3YUPS-250"]
["WEXTW3YUPS-300","Сертификат на продленную гарантию на ИБП 300кВА на 3 года",{"v":1689000,"d":"1,689,000.00"},"За штуку","Systeme Electric","SRITW","Сервис ITB","SRV","Сервисные услуги ITB","SER","Продленная гарантия ITB","EXW","N","С3(1)","N",null,1,1,"Подлежит ремонту",2,"Локальный",null,"05.04.2024",{"v":2026800,"d":"2,026,800.00 "},{"v":1689000,"d":"1,689,000.00"},{"v":0,"d":"0%"},null,null,"https://api.systeme.ru/catalog/view/WEXTW3YUPS-300"]
["WEXTW3YUPS-400","Сертификат на продленную гарантию на ИБП 400кВА на 3 года",{"v":2100000,"d":"2,100,000.00"},"За штуку","Systeme Electric","SRITW","Сервис ITB","SRV","Сервисные услуги ITB","SER","Продленная гарантия ITB","EXW","N","С3(1)","N",null,1,1,"Подлежит ремонту",2,"Локальный",null,"05.04.2024",{"v":2520000,"d":"2,520,000.00 "},{"v":2100000,"d":"2,100,000.00"},{"v":0,"d":"0%"},null,null,"https://api.systeme.ru/catalog/view/WEXTW3YUPS-400"]
["WEXTW3YUPS-500","Сертификат на продленную гарантию на ИБП 500кВА на 3 года",{"v":2382000,"d":"2,382,000.00"},"За штуку","Systeme Electric","SRITW","Сервис ITB","SRV","Сервисные услуги ITB","SER","Продленная гарантия ITB","EXW","N","С3(1)","N",null,1,1,"Подлежит ремонту",2,"Локальный",null,"05.04.2024",{"v":2858400,"d":"2,858,400.00 "},{"v":2382000,"d":"2,382,000.00"},{"v":0,"d":"0%"},null,null,"https://api.systeme.ru/catalog/view/WEXTW3YUPS-500"]
["WEXTW3YUPS-60","Сертификат на продленную гарантию на ИБП 60кВА на 3 года",{"v":541500,"d":"541,500.00"},"За штуку","Systeme Electric","SRITW","Сервис ITB","SRV","Сервисные услуги ITB","SER","Продленная гарантия ITB","EXW","N","С3(1)","N",null,1,1,"Подлежит ремонту",2,"Локальный",null,"05.04.2024",{"v":649800,"d":"649,800.00 "},{"v":541500,"d":"541,500.00"},{"v":0,"d":"0%"},null,null,"https://api.systeme.ru/catalog/view/WEXTW3YUPS-60"]
["WEXTW3YUPS-600","Сертификат на продленную гарантию на ИБП 600кВА на 3 года",{"v":3096000,"d":"3,096,000.00"},"За штуку","Systeme Electric","SRITW","Сервис ITB","SRV","Сервисные услуги ITB","SER","Продленная гарантия ITB","EXW","N","С3(1)","N",null,1,1,"Подлежит ремонту",2,"Локальный",null,"05.04.2024",{"v":3715200,"d":"3,715,200.00 "},{"v":3096000,"d":"3,096,000.00"},{"v":0,"d":"0%"},null,null,"https://api.systeme.ru/catalog/view/WEXTW3YUPS-600"]
["WEXTW3YUPS-80-120","Сертификат на продленную гарантию на ИБП 80-120кВА на 3 года",{"v":585000,"d":"585,000.00"},"За штуку","Systeme Electric","SRITW","Сервис ITB","SRV","Сервисные услуги ITB","SER","Продленная гарантия ITB","EXW","N","С3(1)","N",null,1,1,"Подлежит ремонту",2,"Локальный",null,"05.04.2024",{"v":702000,"d":"702,000.00 "},{"v":585000,"d":"585,000.00"},{"v":0,"d":"0%"},null,null,"https://api.systeme.ru/catalog/view/WEXTW3YUPS-80-120"]
["WEXTWAR1YR-BP192U9","Сертификат на продленную гарантию на 1 год для BPSE192RT2U9",{"v":9800,"d":"9,800.00"},"За штуку","Systeme Electric","SRITW","Сервис ITB","SRV","Сервисные услуги ITB","SER","Продленная гарантия ITB","EXW","N","С3(1)","N",null,1,1,"Подлежит ремонту",2,"Локальный",null,"14.11.2023",{"v":11760,"d":"11,760.00 "},{"v":9800,"d":"9,800.00"},{"v":0,"d":"0%"},null,null,"https://api.systeme.ru/catalog/view/WEXTWAR1YR-BP192U9"]
["WEXTWAR1YR-BP240U9","Сертификат на продленную гарантию на 1 год для BPSE240RT3U9",{"v":11650,"d":"11,650.00"},"За штуку","Systeme Electric","SRITW","Сервис ITB","SRV","Сервисные услуги ITB","SER","Продленная гарантия ITB","EXW","N","С3(1)","N",null,1,1,"Подлежит ремонту",2,"Локальный",null,"14.11.2023",{"v":13980,"d":"13,980.00 "},{"v":11650,"d":"11,650.00"},{"v":0,"d":"0%"},null,null,"https://api.systeme.ru/catalog/view/WEXTWAR1YR-BP240U9"]
["WEXTWAR1YR-BP362U","Сертификат на продленную гарантию на 1 год для BPSE36RT2U",{"v":4365,"d":"4,365.00"},"За штуку","Systeme Electric","SRITW","Сервис ITB","SRV","Сервисные услуги ITB","SER","Продленная гарантия ITB","EXW","N","С3(1)","N",null,1,1,"Подлежит ремонту",2,"Локальный",null,"14.11.2023",{"v":5238,"d":"5,238.00 "},{"v":4365,"d":"4,365.00"},{"v":0,"d":"0%"},null,null,"https://api.systeme.ru/catalog/view/WEXTWAR1YR-BP362U"]
["WEXTWAR1YR-BP482U","Сертификат на продленную гарантию на 1 год для BPSE48RT2U",{"v":5800,"d":"5,800.00"},"За штуку","Systeme Electric","SRITW","Сервис ITB","SRV","Сервисные услуги ITB","SER","Продленная гарантия ITB","EXW","N","С3(1)","N",null,1,1,"Подлежит ремонту",2,"Локальный",null,"14.11.2023",{"v":6960,"d":"6,960.00 "},{"v":5800,"d":"5,800.00"},{"v":0,"d":"0%"},null,null,"https://api.systeme.ru/catalog/view/WEXTWAR1YR-BP482U"]
["WEXTWAR1YR-BP722U","Сертификат на продленную гарантию на 1 год для BPSE72RT2U",{"v":7400,"d":"7,400.00"},"За штуку","Systeme Electric","SRITW","Сервис ITB","SRV","Сервисные услуги ITB","SER","Продленная гарантия ITB","EXW","N","С3(1)","N",null,1,1,"Подлежит ремонту",2,"Локальный",null,"14.11.2023",{"v":8880,"d":"8,880.00 "},{"v":7400,"d":"7,400.00"},{"v":0,"d":"0%"},null,null,"https://api.systeme.ru/catalog/view/WEXTWAR1YR-BP722U"]
["WEXTWAR1YR-BV4RS","Сертификат на продленную гарантию на 1 год для BVSE400RS",{"v":645.5,"d":"645.50"},"За штуку","Systeme Electric","SRITW","Сервис ITB","SRV","Сервисные услуги ITB","SER","Продленная гарантия ITB","EXW","N","С3(1)","N",null,1,1,"Подлежит ремонту",2,"Локальный",null,"14.11.2023",{"v":774.6,"d":"774.60 "},{"v":645.5,"d":"645.50"},{"v":0,"d":"0%"},null,null,"https://api.systeme.ru/catalog/view/WEXTWAR1YR-BV4RS"]
["WEXTWAR1YR-BV6I","Сертификат на продленную гарантию на 1 год для BVSE600I",{"v":597,"d":"597.00"},"За штуку","Systeme Electric","SRITW","Сервис ITB","SRV","Сервисные услуги ITB","SER","Продленная гарантия ITB","EXW","N","С3(1)","N",null,1,1,"Подлежит ремонту",2,"Локальный",null,"14.11.2023",{"v":716.4,"d":"716.40 "},{"v":597,"d":"597.00"},{"v":0,"d":"0%"},null,null,"https://api.systeme.ru/catalog/view/WEXTWAR1YR-BV6I"]
["WEXTWAR1YR-BV6RS","Сертификат на продленную гарантию на 1 год для BVSE600RS",{"v":707,"d":"707.00"},"За штуку","Systeme Electric","SRITW","Сервис ITB","SRV","Сервисные услуги ITB","SER","Продленная гарантия ITB","EXW","N","С3(1)","N",null,1,1,"Подлежит ремонту",2,"Локальный",null,"14.11.2023",{"v":848.4,"d":"848.40 "},{"v":707,"d":"707.00"},{"v":0,"d":"0%"},null,null,"https://api.systeme.ru/catalog/view/WEXTWAR1YR-BV6RS"]
["WEXTWAR1YR-BV8I","Сертификат на продленную гарантию на 1 год для BVSE800I",{"v":645,"d":"645.00"},"За штуку","Systeme Electric","SRITW","Сервис ITB","SRV","Сервисные услуги ITB","SER","Продленная гарантия ITB","EXW","N","С3(1)","N",null,1,1,"Подлежит ремонту",2,"Локальный",null,"14.11.2023",{"v":774,"d":"774.00 "},{"v":645,"d":"645.00"},{"v":0,"d":"0%"},null,null,"https://api.systeme.ru/catalog/view/WEXTWAR1YR-BV8I"]
["WEXTWAR1YR-BVS8RS","Сертификат на продленную гарантию на 1 год для BVSE800RS",{"v":772.5,"d":"772.50"},"За штуку","Systeme Electric","SRITW","Сервис ITB","SRV","Сервисные услуги ITB","SER","Продленная гарантия ITB","EXW","N","С3(1)","N",null,1,1,"Подлежит ремонту",2,"Локальный",null,"14.11.2023",{"v":927,"d":"927.00 "},{"v":772.5,"d":"772.50"},{"v":0,"d":"0%"},null,null,"https://api.systeme.ru/catalog/view/WEXTWAR1YR-BVS8RS"]
["WEXTWAR1YR-SMT071U","Сертификат на продленную гарантию на 1 год для SMTSE750RMI1U",{"v":2065,"d":"2,065.00"},"За штуку","Systeme Electric","SRITW","Сервис ITB","SRV","Сервисные услуги ITB","SER","Продленная гарантия ITB","EXW","N","С3(1)","N",null,1,1,"Подлежит ремонту",2,"Локальный",null,"14.11.2023",{"v":2478,"d":"2,478.00 "},{"v":2065,"d":"2,065.00"},{"v":0,"d":"0%"},null,null,"https://api.systeme.ru/catalog/view/WEXTWAR1YR-SMT071U"]
["WEXTWAR1YR-SMT102U","Сертификат на продленную гарантию на 1 год для SMTSE1000RMI2U",{"v":3190,"d":"3,190.00"},"За штуку","Systeme Electric","SRITW","Сервис ITB","SRV","Сервисные услуги ITB","SER","Продленная гарантия ITB","EXW","N","С3(1)","N",null,1,1,"Подлежит ремонту",2,"Локальный",null,"14.11.2023",{"v":3828,"d":"3,828.00 "},{"v":3190,"d":"3,190.00"},{"v":0,"d":"0%"},null,null,"https://api.systeme.ru/catalog/view/WEXTWAR1YR-SMT102U"]
["WEXTWAR1YR-SMT202U","Сертификат на продленную гарантию на 1 год для SMTSE2000RMI2U",{"v":3565,"d":"3,565.00"},"За штуку","Systeme Electric","SRITW","Сервис ITB","SRV","Сервисные услуги ITB","SER","Продленная гарантия ITB","EXW","N","С3(1)","N",null,1,1,"Подлежит ремонту",2,"Локальный",null,"14.11.2023",{"v":4278,"d":"4,278.00 "},{"v":3565,"d":"3,565.00"},{"v":0,"d":"0%"},null,null,"https://api.systeme.ru/catalog/view/WEXTWAR1YR-SMT202U"]
["WEXTWAR1YR-SMT302U","Сертификат на продленную гарантию на 1 год для SMTSE3000RMI2U",{"v":4660,"d":"4,660.00"},"За штуку","Systeme Electric","SRITW","Сервис ITB","SRV","Сервисные услуги ITB","SER","Продленная гарантия ITB","EXW","N","С3(1)","N",null,1,1,"Подлежит ремонту",2,"Локальный",null,"14.11.2023",{"v":5592,"d":"5,592.00 "},{"v":4660,"d":"4,660.00"},{"v":0,"d":"0%"},null,null,"https://api.systeme.ru/catalog/view/WEXTWAR1YR-SMT302U"]
["WEXTWAR1YR-SRT10KR","Сертификат на продленную гарантию на 1 год для SRTSE10KRTXLI-NC",{"v":38450,"d":"38,450.00"},"За штуку","Systeme Electric","SRITW","Сервис ITB","SRV","Сервисные услуги ITB","SER","Продленная гарантия ITB","EXW","N","С3(1)","N",null,1,1,"Подлежит ремонту",2,"Локальный",null,"14.11.2023",{"v":46140,"d":"46,140.00 "},{"v":38450,"d":"38,450.00"},{"v":0,"d":"0%"},null,null,"https://api.systeme.ru/catalog/view/WEXTWAR1YR-SRT10KR"]
["WEXTWAR1YR-SRT10LI","Сертификат на продленную гарантию на 1 год для SRTSE1000RTXLI",{"v":5250,"d":"5,250.00"},"За штуку","Systeme Electric","SRITW","Сервис ITB","SRV","Сервисные услуги ITB","SER","Продленная гарантия ITB","EXW","N","С3(1)","N",null,1,1,"Подлежит ремонту",2,"Локальный",null,"14.11.2023",{"v":6300,"d":"6,300.00 "},{"v":5250,"d":"5,250.00"},{"v":0,"d":"0%"},null,null,"https://api.systeme.ru/catalog/view/WEXTWAR1YR-SRT10LI"]
["WEXTWAR1YR-SRT10RT","Сертификат на продленную гарантию на 1 год для SRTSE1000RTXLI-NC",{"v":7050,"d":"7,050.00"},"За штуку","Systeme Electric","SRITW","Сервис ITB","SRV","Сервисные услуги ITB","SER","Продленная гарантия ITB","EXW","N","С3(1)","N",null,1,1,"Подлежит ремонту",2,"Локальный",null,"14.11.2023",{"v":8460,"d":"8,460.00 "},{"v":7050,"d":"7,050.00"},{"v":0,"d":"0%"},null,null,"https://api.systeme.ru/catalog/view/WEXTWAR1YR-SRT10RT"]
["WEXTWAR1YR-SRT15LI","Сертификат на продленную гарантию на 1 год для SRTSE1500RTXLI",{"v":8150,"d":"8,150.00"},"За штуку","Systeme Electric","SRITW","Сервис ITB","SRV","Сервисные услуги ITB","SER","Продленная гарантия ITB","EXW","N","С3(1)","N",null,1,1,"Подлежит ремонту",2,"Локальный",null,"14.11.2023",{"v":9780,"d":"9,780.00 "},{"v":8150,"d":"8,150.00"},{"v":0,"d":"0%"},null,null,"https://api.systeme.ru/catalog/view/WEXTWAR1YR-SRT15LI"]
["WEXTWAR1YR-SRT15RT","Сертификат на продленную гарантию на 1 год для SRTSE1500RTXLI-NC",{"v":9850,"d":"9,850.00"},"За штуку","Systeme Electric","SRITW","Сервис ITB","SRV","Сервисные услуги ITB","SER","Продленная гарантия ITB","EXW","N","С3(1)","N",null,1,1,"Подлежит ремонту",2,"Локальный",null,"14.11.2023",{"v":11820,"d":"11,820.00 "},{"v":9850,"d":"9,850.00"},{"v":0,"d":"0%"},null,null,"https://api.systeme.ru/catalog/view/WEXTWAR1YR-SRT15RT"]
["WEXTWAR1YR-SRT20LI","Сертификат на продленную гарантию на 1 год для SRTSE2000RTXLI",{"v":11250,"d":"11,250.00"},"За штуку","Systeme Electric","SRITW","Сервис ITB","SRV","Сервисные услуги ITB","SER","Продленная гарантия ITB","EXW","N","С3(1)","N",null,1,1,"Подлежит ремонту",2,"Локальный",null,"14.11.2023",{"v":13500,"d":"13,500.00 "},{"v":11250,"d":"11,250.00"},{"v":0,"d":"0%"},null,null,"https://api.systeme.ru/catalog/view/WEXTWAR1YR-SRT20LI"]
["WEXTWAR1YR-SRT20RT","Сертификат на продленную гарантию на 1 год для SRTSE2000RTXLI-NC",{"v":13000,"d":"13,000.00"},"За штуку","Systeme Electric","SRITW","Сервис ITB","SRV","Сервисные услуги ITB","SER","Продленная гарантия ITB","EXW","N","С3(1)","N",null,1,1,"Подлежит ремонту",2,"Локальный",null,"14.11.2023",{"v":15600,"d":"15,600.00 "},{"v":13000,"d":"13,000.00"},{"v":0,"d":"0%"},null,null,"https://api.systeme.ru/catalog/view/WEXTWAR1YR-SRT20RT"]
["WEXTWAR1YR-SRT20SC","Сертификат на продленную гарантию на 1 год для SRTSE2000RTXLISHNC",{"v":12550,"d":"12,550.00"},"За штуку","Systeme Electric","SRITW","Сервис ITB","SRV","Сервисные услуги ITB","SER","Продленная гарантия ITB","EXW","N","С3(1)","N",null,1,1,"Подлежит ремонту",2,"Локальный",null,"14.11.2023",{"v":15060,"d":"15,060.00 "},{"v":12550,"d":"12,550.00"},{"v":0,"d":"0%"},null,null,"https://api.systeme.ru/catalog/view/WEXTWAR1YR-SRT20SC"]
["WEXTWAR1YR-SRT20SH","Сертификат на продленную гарантию на 1 год для SRTSE2000RTXLISH",{"v":10800,"d":"10,800.00"},"За штуку","Systeme Electric","SRITW","Сервис ITB","SRV","Сервисные услуги ITB","SER","Продленная гарантия ITB","EXW","N","С3(1)","N",null,1,1,"Подлежит ремонту",2,"Локальный",null,"14.11.2023",{"v":12960,"d":"12,960.00 "},{"v":10800,"d":"10,800.00"},{"v":0,"d":"0%"},null,null,"https://api.systeme.ru/catalog/view/WEXTWAR1YR-SRT20SH"]
["WEXTWAR1YR-SRT30LI","Сертификат на продленную гарантию на 1 год для SRTSE3000RTXLI",{"v":13050,"d":"13,050.00"},"За штуку","Systeme Electric","SRITW","Сервис ITB","SRV","Сервисные услуги ITB","SER","Продленная гарантия ITB","EXW","N","С3(1)","N",null,1,1,"Подлежит ремонту",2,"Локальный",null,"14.11.2023",{"v":15660,"d":"15,660.00 "},{"v":13050,"d":"13,050.00"},{"v":0,"d":"0%"},null,null,"https://api.systeme.ru/catalog/view/WEXTWAR1YR-SRT30LI"]
["WEXTWAR1YR-SRT30RT","Сертификат на продленную гарантию на 1 год для SRTSE3000RTXLI-NC",{"v":14850,"d":"14,850.00"},"За штуку","Systeme Electric","SRITW","Сервис ITB","SRV","Сервисные услуги ITB","SER","Продленная гарантия ITB","EXW","N","С3(1)","N",null,1,1,"Подлежит ремонту",2,"Локальный",null,"14.11.2023",{"v":17820,"d":"17,820.00 "},{"v":14850,"d":"14,850.00"},{"v":0,"d":"0%"},null,null,"https://api.systeme.ru/catalog/view/WEXTWAR1YR-SRT30RT"]
["WEXTWAR1YR-SRT5KR","Сертификат на продленную гарантию на 1 год для SRTSE5KRTXLI-NC",{"v":31950,"d":"31,950.00"},"За штуку","Systeme Electric","SRITW","Сервис ITB","SRV","Сервисные услуги ITB","SER","Продленная гарантия ITB","EXW","N","С3(1)","N",null,1,1,"Подлежит ремонту",2,"Локальный",null,"14.11.2023",{"v":38340,"d":"38,340.00 "},{"v":31950,"d":"31,950.00"},{"v":0,"d":"0%"},null,null,"https://api.systeme.ru/catalog/view/WEXTWAR1YR-SRT5KR"]
["WEXTWAR1YR-SRT6KR","Сертификат на продленную гарантию на 1 год для SRTSE6KRTXLI-NC",{"v":32600,"d":"32,600.00"},"За штуку","Systeme Electric","SRITW","Сервис ITB","SRV","Сервисные услуги ITB","SER","Продленная гарантия ITB","EXW","N","С3(1)","N",null,1,1,"Подлежит ремонту",2,"Локальный",null,"14.11.2023",{"v":39120,"d":"39,120.00 "},{"v":32600,"d":"32,600.00"},{"v":0,"d":"0%"},null,null,"https://api.systeme.ru/catalog/view/WEXTWAR1YR-SRT6KR"]
["WEXTWAR1YR-SRT8KR","Сертификат на продленную гарантию на 1 год для SRTSE8KRTXLI-NC",{"v":36200,"d":"36,200.00"},"За штуку","Systeme Electric","SRITW","Сервис ITB","SRV","Сервисные услуги ITB","SER","Продленная гарантия ITB","EXW","N","С3(1)","N",null,1,1,"Подлежит ремонту",2,"Локальный",null,"14.11.2023",{"v":43440,"d":"43,440.00 "},{"v":36200,"d":"36,200.00"},{"v":0,"d":"0%"},null,null,"https://api.systeme.ru/catalog/view/WEXTWAR1YR-SRT8KR"]
["WEXTWAR1YR-SRV105U","Сертификат на продленную гарантию на 1 год для SRVSE10KRTXLI5U",{"v":25900,"d":"25,900.00"},"За штуку","Systeme Electric","SRITW","Сервис ITB","SRV","Сервисные услуги ITB","SER","Продленная гарантия ITB","EXW","N","С3(1)","N",null,1,1,"Подлежит ремонту",2,"Локальный",null,"14.11.2023",{"v":31080,"d":"31,080.00 "},{"v":25900,"d":"25,900.00"},{"v":0,"d":"0%"},null,null,"https://api.systeme.ru/catalog/view/WEXTWAR1YR-SRV105U"]
["WEXTWAR1YR-SRV106U","Сертификат на продленную гарантию на 1 год для SRVSE10KRTXLI6U",{"v":30450,"d":"30,450.00"},"За штуку","Systeme Electric","SRITW","Сервис ITB","SRV","Сервисные услуги ITB","SER","Продленная гарантия ITB","EXW","N","С3(1)","N",null,1,1,"Подлежит ремонту",2,"Локальный",null,"14.11.2023",{"v":36540,"d":"36,540.00 "},{"v":30450,"d":"30,450.00"},{"v":0,"d":"0%"},null,null,"https://api.systeme.ru/catalog/view/WEXTWAR1YR-SRV106U"]
["WEXTWAR1YR-SRV1LI","Сертификат на продленную гарантию на 1 год для SRVSE1KRTXLI",{"v":5800,"d":"5,800.00"},"За штуку","Systeme Electric","SRITW","Сервис ITB","SRV","Сервисные услуги ITB","SER","Продленная гарантия ITB","EXW","N","С3(1)","N",null,1,1,"Подлежит ремонту",2,"Локальный",null,"14.11.2023",{"v":6960,"d":"6,960.00 "},{"v":5800,"d":"5,800.00"},{"v":0,"d":"0%"},null,null,"https://api.systeme.ru/catalog/view/WEXTWAR1YR-SRV1LI"]
["WEXTWAR1YR-SRV1TI","Сертификат на продленную гарантию на 1 год для SRVSE1KRTI",{"v":3895,"d":"3,895.00"},"За штуку","Systeme Electric","SRITW","Сервис ITB","SRV","Сервисные услуги ITB","SER","Продленная гарантия ITB","EXW","N","С3(1)","N",null,1,1,"Подлежит ремонту",2,"Локальный",null,"14.11.2023",{"v":4674,"d":"4,674.00 "},{"v":3895,"d":"3,895.00"},{"v":0,"d":"0%"},null,null,"https://api.systeme.ru/catalog/view/WEXTWAR1YR-SRV1TI"]
["WEXTWAR1YR-SRV2LI","Сертификат на продленную гарантию на 1 год для SRVSE2KRTXLI",{"v":7300,"d":"7,300.00"},"За штуку","Systeme Electric","SRITW","Сервис ITB","SRV","Сервисные услуги ITB","SER","Продленная гарантия ITB","EXW","N","С3(1)","N",null,1,1,"Подлежит ремонту",2,"Локальный",null,"14.11.2023",{"v":8760,"d":"8,760.00 "},{"v":7300,"d":"7,300.00"},{"v":0,"d":"0%"},null,null,"https://api.systeme.ru/catalog/view/WEXTWAR1YR-SRV2LI"]
["WEXTWAR1YR-SRV2TI","Сертификат на продленную гарантию на 1 год для SRVSE2KRTI",{"v":5650,"d":"5,650.00"},"За штуку","Systeme Electric","SRITW","Сервис ITB","SRV","Сервисные услуги ITB","SER","Продленная гарантия ITB","EXW","N","С3(1)","N",null,1,1,"Подлежит ремонту",2,"Локальный",null,"14.11.2023",{"v":6780,"d":"6,780.00 "},{"v":5650,"d":"5,650.00"},{"v":0,"d":"0%"},null,null,"https://api.systeme.ru/catalog/view/WEXTWAR1YR-SRV2TI"]
["WEXTWAR1YR-SRV3LI","Сертификат на продленную гарантию на 1 год для SRVSE3KRTXLI",{"v":11300,"d":"11,300.00"},"За штуку","Systeme Electric","SRITW","Сервис ITB","SRV","Сервисные услуги ITB","SER","Продленная гарантия ITB","EXW","N","С3(1)","N",null,1,1,"Подлежит ремонту",2,"Локальный",null,"14.11.2023",{"v":13560,"d":"13,560.00 "},{"v":11300,"d":"11,300.00"},{"v":0,"d":"0%"},null,null,"https://api.systeme.ru/catalog/view/WEXTWAR1YR-SRV3LI"]
["WEXTWAR1YR-SRV3TI","Сертификат на продленную гарантию на 1 год для SRVSE3KRTI",{"v":7800,"d":"7,800.00"},"За штуку","Systeme Electric","SRITW","Сервис ITB","SRV","Сервисные услуги ITB","SER","Продленная гарантия ITB","EXW","N","С3(1)","N",null,1,1,"Подлежит ремонту",2,"Локальный",null,"14.11.2023",{"v":9360,"d":"9,360.00 "},{"v":7800,"d":"7,800.00"},{"v":0,"d":"0%"},null,null,"https://api.systeme.ru/catalog/view/WEXTWAR1YR-SRV3TI"]
["WEXTWAR1YR-SRV64U","Сертификат на продленную гарантию на 1 год для SRVSE6KRTXLI4U",{"v":23550,"d":"23,550.00"},"За штуку","Systeme Electric","SRITW","Сервис ITB","SRV","Сервисные услуги ITB","SER","Продленная гарантия ITB","EXW","N","С3(1)","N",null,1,1,"Подлежит ремонту",2,"Локальный",null,"14.11.2023",{"v":28260,"d":"28,260.00 "},{"v":23550,"d":"23,550.00"},{"v":0,"d":"0%"},null,null,"https://api.systeme.ru/catalog/view/WEXTWAR1YR-SRV64U"]
["WEXTWAR1YR-SRV65U","Сертификат на продленную гарантию на 1 год для SRVSE6KRTXLI5U",{"v":25000,"d":"25,000.00"},"За штуку","Systeme Electric","SRITW","Сервис ITB","SRV","Сервисные услуги ITB","SER","Продленная гарантия ITB","EXW","N","С3(1)","N",null,1,1,"Подлежит ремонту",2,"Локальный",null,"14.11.2023",{"v":30000,"d":"30,000.00 "},{"v":25000,"d":"25,000.00"},{"v":0,"d":"0%"},null,null,"https://api.systeme.ru/catalog/view/WEXTWAR1YR-SRV65U"]
["WEXTWAR1YR-UP7551","Сертификат на продленную гарантию на 1 год для БРП UP7551",{"v":3715,"d":"3,715.00"},"За штуку","Systeme Electric","SRITW","Сервис ITB","SRV","Сервисные услуги ITB","SER","Продленная гарантия ITB","EXW","N","С3(1)","N",null,1,1,"Подлежит ремонту",2,"Локальный",null,"14.11.2023",{"v":4458,"d":"4,458.00 "},{"v":3715,"d":"3,715.00"},{"v":0,"d":"0%"},null,null,"https://api.systeme.ru/catalog/view/WEXTWAR1YR-UP7551"]
["WEXTWAR1YR-UP7553","Сертификат на продленную гарантию на 1 год для БРП UP7553",{"v":4620,"d":"4,620.00"},"За штуку","Systeme Electric","SRITW","Сервис ITB","SRV","Сервисные услуги ITB","SER","Продленная гарантия ITB","EXW","N","С3(1)","N",null,1,1,"Подлежит ремонту",2,"Локальный",null,"14.11.2023",{"v":5544,"d":"5,544.00 "},{"v":4620,"d":"4,620.00"},{"v":0,"d":"0%"},null,null,"https://api.systeme.ru/catalog/view/WEXTWAR1YR-UP7553"]
["WEXTWAR1YR-UP7581","Сертификат на продленную гарантию на 1 год для БРП UP7581",{"v":5100,"d":"5,100.00"},"За штуку","Systeme Electric","SRITW","Сервис ITB","SRV","Сервисные услуги ITB","SER","Продленная гарантия ITB","EXW","N","С3(1)","N",null,1,1,"Подлежит ремонту",2,"Локальный",null,"14.11.2023",{"v":6120,"d":"6,120.00 "},{"v":5100,"d":"5,100.00"},{"v":0,"d":"0%"},null,null,"https://api.systeme.ru/catalog/view/WEXTWAR1YR-UP7581"]
["WEXTWAR1YR-UP7586","Сертификат на продленную гарантию на 1 год для БРП UP7586",{"v":6200,"d":"6,200.00"},"За штуку","Systeme Electric","SRITW","Сервис ITB","SRV","Сервисные услуги ITB","SER","Продленная гарантия ITB","EXW","N","С3(1)","N",null,1,1,"Подлежит ремонту",2,"Локальный",null,"14.11.2023",{"v":7440,"d":"7,440.00 "},{"v":6200,"d":"6,200.00"},{"v":0,"d":"0%"},null,null,"https://api.systeme.ru/catalog/view/WEXTWAR1YR-UP7586"]
["WEXTWAR1YR-UP7921","Сертификат на продленную гарантию на 1 год для БРП UP7921",{"v":8350,"d":"8,350.00"},"За штуку","Systeme Electric","SRITW","Сервис ITB","SRV","Сервисные услуги ITB","SER","Продленная гарантия ITB","EXW","N","С3(1)","N",null,1,1,"Подлежит ремонту",2,"Локальный",null,"14.11.2023",{"v":10020,"d":"10,020.00 "},{"v":8350,"d":"8,350.00"},{"v":0,"d":"0%"},null,null,"https://api.systeme.ru/catalog/view/WEXTWAR1YR-UP7921"]
["WEXTWAR1YR-UP8853","Сертификат на продленную гарантию на 1 год для БРП UP8853",{"v":14150,"d":"14,150.00"},"За штуку","Systeme Electric","SRITW","Сервис ITB","SRV","Сервисные услуги ITB","SER","Продленная гарантия ITB","EXW","N","С3(1)","N",null,1,1,"Подлежит ремонту",2,"Локальный",null,"14.11.2023",{"v":16980,"d":"16,980.00 "},{"v":14150,"d":"14,150.00"},{"v":0,"d":"0%"},null,null,"https://api.systeme.ru/catalog/view/WEXTWAR1YR-UP8853"]
["WEXTWAR1YR-UP8858","Сертификат на продленную гарантию на 1 год для БРП UP8858",{"v":12150,"d":"12,150.00"},"За штуку","Systeme Electric","SRITW","Сервис ITB","SRV","Сервисные услуги ITB","SER","Продленная гарантия ITB","EXW","N","С3(1)","N",null,1,1,"Подлежит ремонту",2,"Локальный",null,"14.11.2023",{"v":14580,"d":"14,580.00 "},{"v":12150,"d":"12,150.00"},{"v":0,"d":"0%"},null,null,"https://api.systeme.ru/catalog/view/WEXTWAR1YR-UP8858"]
["WEXTWAR1YR-UP8881","Сертификат на продленную гарантию на 1 год для БРП UP8881",{"v":15700,"d":"15,700.00"},"За штуку","Systeme Electric","SRITW","Сервис ITB","SRV","Сервисные услуги ITB","SER","Продленная гарантия ITB","EXW","N","С3(1)","N",null,1,1,"Подлежит ремонту",2,"Локальный",null,"14.11.2023",{"v":18840,"d":"18,840.00 "},{"v":15700,"d":"15,700.00"},{"v":0,"d":"0%"},null,null,"https://api.systeme.ru/catalog/view/WEXTWAR1YR-UP8881"]
["WEXTWAR1YR-UP8886","Сертификат на продленную гарантию на 1 год для БРП UP8886",{"v":17050,"d":"17,050.00"},"За штуку","Systeme Electric","SRITW","Сервис ITB","SRV","Сервисные услуги ITB","SER","Продленная гарантия ITB","EXW","N","С3(1)","N",null,1,1,"Подлежит ремонту",2,"Локальный",null,"14.11.2023",{"v":20460,"d":"20,460.00 "},{"v":17050,"d":"17,050.00"},{"v":0,"d":"0%"},null,null,"https://api.systeme.ru/catalog/view/WEXTWAR1YR-UP8886"]
["WEXTWAR1YR-UP8952","Сертификат на продленную гарантию на 1 год для БРП UP8952",{"v":14150,"d":"14,150.00"},"За штуку","Systeme Electric","SRITW","Сервис ITB","SRV","Сервисные услуги ITB","SER","Продленная гарантия ITB","EXW","N","С3(1)","N",null,1,1,"Подлежит ремонту",2,"Локальный",null,"14.11.2023",{"v":16980,"d":"16,980.00 "},{"v":14150,"d":"14,150.00"},{"v":0,"d":"0%"},null,null,"https://api.systeme.ru/catalog/view/WEXTWAR1YR-UP8952"]
["WEXTWAR1YR-UP8953","Сертификат на продленную гарантию на 1 год для БРП UP8953",{"v":16500,"d":"16,500.00"},"За штуку","Systeme Electric","SRITW","Сервис ITB","SRV","Сервисные услуги ITB","SER","Продленная гарантия ITB","EXW","N","С3(1)","N",null,1,1,"Подлежит ремонту",2,"Локальный",null,"14.11.2023",{"v":19800,"d":"19,800.00 "},{"v":16500,"d":"16,500.00"},{"v":0,"d":"0%"},null,null,"https://api.systeme.ru/catalog/view/WEXTWAR1YR-UP8953"]
["WEXTWAR1YR-UP8981","Сертификат на продленную гарантию на 1 год для БРП UP8981",{"v":18700,"d":"18,700.00"},"За штуку","Systeme Electric","SRITW","Сервис ITB","SRV","Сервисные услуги ITB","SER","Продленная гарантия ITB","EXW","N","С3(1)","N",null,1,1,"Подлежит ремонту",2,"Локальный",null,"14.11.2023",{"v":22440,"d":"22,440.00 "},{"v":18700,"d":"18,700.00"},{"v":0,"d":"0%"},null,null,"https://api.systeme.ru/catalog/view/WEXTWAR1YR-UP8981"]
["WEXTWAR1YR-UP8986","Сертификат на продленную гарантию на 1 год для БРП UP8986",{"v":21300,"d":"21,300.00"},"За штуку","Systeme Electric","SRITW","Сервис ITB","SRV","Сервисные услуги ITB","SER","Продленная гарантия ITB","EXW","N","С3(1)","N",null,1,1,"Подлежит ремонту",2,"Локальный",null,"14.11.2023",{"v":25560,"d":"25,560.00 "},{"v":21300,"d":"21,300.00"},{"v":0,"d":"0%"},null,null,"https://api.systeme.ru/catalog/view/WEXTWAR1YR-UP8986"]
["WEXTWAR1YR-UP9559","Сертификат на продленную гарантию на 1 год для БРП UP9559",{"v":1525,"d":"1,525.00"},"За штуку","Systeme Electric","SRITW","Сервис ITB","SRV","Сервисные услуги ITB","SER","Продленная гарантия ITB","EXW","N","С3(1)","N",null,1,1,"Подлежит ремонту",2,"Локальный",null,"14.11.2023",{"v":1830,"d":"1,830.00 "},{"v":1525,"d":"1,525.00"},{"v":0,"d":"0%"},null,null,"https://api.systeme.ru/catalog/view/WEXTWAR1YR-UP9559"]
["WEXTWAR1YR-UPTHS","Сертификат на продленную гарантию на 1 год для датчика температуры и влажности для БРП серии Uniprom",{"v":455,"d":"455.00"},"За штуку","Systeme Electric","SRITW","Сервис ITB","SRV","Сервисные услуги ITB","SER","Продленная гарантия ITB","EXW","N","С3(1)","N","С3(3)",1,1,"Подлежит ремонту",2,"Локальный",null,"10.02.2024",{"v":546,"d":"546.00 "},{"v":455,"d":"455.00"},{"v":0,"d":"0%"},null,null,"https://api.systeme.ru/catalog/view/WEXTWAR1YR-UPTHS"]
["WEXTWAR3YR-BP362U","Сертификат на продленную гарантию на 3 года для BPSE36RT2U",{"v":13700,"d":"13,700.00"},"За штуку","Systeme Electric","SRITW","Сервис ITB","SRV","Сервисные услуги ITB","SER","Продленная гарантия ITB","EXW","N","С3(1)","N",null,1,1,"Подлежит ремонту",2,"Локальный",null,"12.02.2024",{"v":16440,"d":"16,440.00 "},{"v":13700,"d":"13,700.00"},{"v":0,"d":"0%"},null,null,"https://api.systeme.ru/catalog/view/WEXTWAR3YR-BP362U"]
["WEXTWAR3YR-BV4RS","Сертификат на продленную гарантию на 3 года для ИБП BVSE400RS",{"v":2035,"d":"2,035.00"},"За штуку","Systeme Electric","SRITW","Сервис ITB","SRV","Сервисные услуги ITB","SER","Продленная гарантия ITB","EXW","N","С3(1)","N",null,1,1,"Подлежит ремонту",2,"Локальный",null,"14.11.2023",{"v":2442,"d":"2,442.00 "},{"v":2035,"d":"2,035.00"},{"v":0,"d":"0%"},null,null,"https://api.systeme.ru/catalog/view/WEXTWAR3YR-BV4RS"]
["WEXTWAR3YR-BV6I","Сертификат на продленную гарантию на 3 года для ИБП BVSE600I",{"v":1875,"d":"1,875.00"},"За штуку","Systeme Electric","SRITW","Сервис ITB","SRV","Сервисные услуги ITB","SER","Продленная гарантия ITB","EXW","N","С3(1)","N",null,1,1,"Подлежит ремонту",2,"Локальный",null,"14.11.2023",{"v":2250,"d":"2,250.00 "},{"v":1875,"d":"1,875.00"},{"v":0,"d":"0%"},null,null,"https://api.systeme.ru/catalog/view/WEXTWAR3YR-BV6I"]
["WEXTWAR3YR-BV6RS","Сертификат на продленную гарантию на 3 года для ИБП BVSE600RS",{"v":2225,"d":"2,225.00"},"За штуку","Systeme Electric","SRITW","Сервис ITB","SRV","Сервисные услуги ITB","SER","Продленная гарантия ITB","EXW","N","С3(1)","N",null,1,1,"Подлежит ремонту",2,"Локальный",null,"14.11.2023",{"v":2670,"d":"2,670.00 "},{"v":2225,"d":"2,225.00"},{"v":0,"d":"0%"},null,null,"https://api.systeme.ru/catalog/view/WEXTWAR3YR-BV6RS"]
["WEXTWAR3YR-BV8I","Сертификат на продленную гарантию на 3 года для ИБП BVSE800I",{"v":2025,"d":"2,025.00"},"За штуку","Systeme Electric","SRITW","Сервис ITB","SRV","Сервисные услуги ITB","SER","Продленная гарантия ITB","EXW","N","С3(1)","N",null,1,1,"Подлежит ремонту",2,"Локальный",null,"14.11.2023",{"v":2430,"d":"2,430.00 "},{"v":2025,"d":"2,025.00"},{"v":0,"d":"0%"},null,null,"https://api.systeme.ru/catalog/view/WEXTWAR3YR-BV8I"]
["WEXTWAR3YR-BVS8RS","Сертификат на продленную гарантию на 3 года для ИБП BVSE800RS",{"v":2425,"d":"2,425.00"},"За штуку","Systeme Electric","SRITW","Сервис ITB","SRV","Сервисные услуги ITB","SER","Продленная гарантия ITB","EXW","N","С3(1)","N",null,1,1,"Подлежит ремонту",2,"Локальный",null,"14.11.2023",{"v":2910,"d":"2,910.00 "},{"v":2425,"d":"2,425.00"},{"v":0,"d":"0%"},null,null,"https://api.systeme.ru/catalog/view/WEXTWAR3YR-BVS8RS"]
["WEXTWAR3YR-SMT071U","Сертификат на продленную гарантию на 3 года для ИБП SMTSE750RMI1U",{"v":6500,"d":"6,500.00"},"За штуку","Systeme Electric","SRITW","Сервис ITB","SRV","Сервисные услуги ITB","SER","Продленная гарантия ITB","EXW","N","С3(1)","N",null,1,1,"Подлежит ремонту",2,"Локальный",null,"14.11.2023",{"v":7800,"d":"7,800.00 "},{"v":6500,"d":"6,500.00"},{"v":0,"d":"0%"},null,null,"https://api.systeme.ru/catalog/view/WEXTWAR3YR-SMT071U"]
["WEXTWAR3YR-SMT102U","Сертификат на продленную гарантию на 3 года для ИБП SMTSE1000RMI2U",{"v":10000,"d":"10,000.00"},"За штуку","Systeme Electric","SRITW","Сервис ITB","SRV","Сервисные услуги ITB","SER","Продленная гарантия ITB","EXW","N","С3(1)","N",null,1,1,"Подлежит ремонту",2,"Локальный",null,"14.11.2023",{"v":12000,"d":"12,000.00 "},{"v":10000,"d":"10,000.00"},{"v":0,"d":"0%"},null,null,"https://api.systeme.ru/catalog/view/WEXTWAR3YR-SMT102U"]
["WEXTWAR3YR-SMT202U","Сертификат на продленную гарантию на 3 года для ИБП SMTSE2000RMI2U",{"v":11200,"d":"11,200.00"},"За штуку","Systeme Electric","SRITW","Сервис ITB","SRV","Сервисные услуги ITB","SER","Продленная гарантия ITB","EXW","N","С3(1)","N",null,1,1,"Подлежит ремонту",2,"Локальный",null,"14.11.2023",{"v":13440,"d":"13,440.00 "},{"v":11200,"d":"11,200.00"},{"v":0,"d":"0%"},null,null,"https://api.systeme.ru/catalog/view/WEXTWAR3YR-SMT202U"]
["WEXTWAR3YR-SMT302U","Сертификат на продленную гарантию на 3 года для ИБП SMTSE3000RMI2U",{"v":14650,"d":"14,650.00"},"За штуку","Systeme Electric","SRITW","Сервис ITB","SRV","Сервисные услуги ITB","SER","Продленная гарантия ITB","EXW","N","С3(1)","N",null,1,1,"Подлежит ремонту",2,"Локальный",null,"14.11.2023",{"v":17580,"d":"17,580.00 "},{"v":14650,"d":"14,650.00"},{"v":0,"d":"0%"},null,null,"https://api.systeme.ru/catalog/view/WEXTWAR3YR-SMT302U"]
["WEXTWAR3YR-SRT10KR","Сертификат на продленную гарантию на 3 года для ИБП SRTSE10KRTXLI-NC",{"v":120500,"d":"120,500.00"},"За штуку","Systeme Electric","SRITW","Сервис ITB","SRV","Сервисные услуги ITB","SER","Продленная гарантия ITB","EXW","N","С3(1)","N",null,1,1,"Подлежит ремонту",2,"Локальный",null,"14.11.2023",{"v":144600,"d":"144,600.00 "},{"v":120500,"d":"120,500.00"},{"v":0,"d":"0%"},null,null,"https://api.systeme.ru/catalog/view/WEXTWAR3YR-SRT10KR"]
["WEXTWAR3YR-SRT10LI","Сертификат на продленную гарантию на 3 года для ИБП SRTSE1000RTXLI",{"v":16350,"d":"16,350.00"},"За штуку","Systeme Electric","SRITW","Сервис ITB","SRV","Сервисные услуги ITB","SER","Продленная гарантия ITB","EXW","N","С3(1)","N",null,1,1,"Подлежит ремонту",2,"Локальный",null,"14.11.2023",{"v":19620,"d":"19,620.00 "},{"v":16350,"d":"16,350.00"},{"v":0,"d":"0%"},null,null,"https://api.systeme.ru/catalog/view/WEXTWAR3YR-SRT10LI"]
["WEXTWAR3YR-SRT10RT","Сертификат на продленную гарантию на 3 года для ИБП SRTSE1000RTXLI-NC",{"v":22000,"d":"22,000.00"},"За штуку","Systeme Electric","SRITW","Сервис ITB","SRV","Сервисные услуги ITB","SER","Продленная гарантия ITB","EXW","N","С3(1)","N",null,1,1,"Подлежит ремонту",2,"Локальный",null,"14.11.2023",{"v":26400,"d":"26,400.00 "},{"v":22000,"d":"22,000.00"},{"v":0,"d":"0%"},null,null,"https://api.systeme.ru/catalog/view/WEXTWAR3YR-SRT10RT"]
["WEXTWAR3YR-SRT15Li","Сертификат на продленную гарантию на 3 года для ИБП SRTSE1500RTXLI",{"v":25500,"d":"25,500.00"},"За штуку","Systeme Electric","SRITW","Сервис ITB","SRV","Сервисные услуги ITB","SER","Продленная гарантия ITB","EXW","N","С3(1)","N",null,1,1,"Подлежит ремонту",2,"Локальный",null,"14.11.2023",{"v":30600,"d":"30,600.00 "},{"v":25500,"d":"25,500.00"},{"v":0,"d":"0%"},null,null,"https://api.systeme.ru/catalog/view/WEXTWAR3YR-SRT15Li"]
["WEXTWAR3YR-SRT15RT","Сертификат на продленную гарантию на 3 года для ИБП SRTSE1500RTXLI-NC",{"v":30900,"d":"30,900.00"},"За штуку","Systeme Electric","SRITW","Сервис ITB","SRV","Сервисные услуги ITB","SER","Продленная гарантия ITB","EXW","N","С3(1)","N",null,1,1,"Подлежит ремонту",2,"Локальный",null,"14.11.2023",{"v":37080,"d":"37,080.00 "},{"v":30900,"d":"30,900.00"},{"v":0,"d":"0%"},null,null,"https://api.systeme.ru/catalog/view/WEXTWAR3YR-SRT15RT"]
["WEXTWAR3YR-SRT20LI","Сертификат на продленную гарантию на 3 года для ИБП SRTSE2000RTXLI",{"v":35100,"d":"35,100.00"},"За штуку","Systeme Electric","SRITW","Сервис ITB","SRV","Сервисные услуги ITB","SER","Продленная гарантия ITB","EXW","N","С3(1)","N",null,1,1,"Подлежит ремонту",2,"Локальный",null,"14.11.2023",{"v":42120,"d":"42,120.00 "},{"v":35100,"d":"35,100.00"},{"v":0,"d":"0%"},null,null,"https://api.systeme.ru/catalog/view/WEXTWAR3YR-SRT20LI"]
["WEXTWAR3YR-SRT20RT","Сертификат на продленную гарантию на 3 года для ИБП SRTSE2000RTXLI-NC",{"v":40750,"d":"40,750.00"},"За штуку","Systeme Electric","SRITW","Сервис ITB","SRV","Сервисные услуги ITB","SER","Продленная гарантия ITB","EXW","N","С3(1)","N",null,1,1,"Подлежит ремонту",2,"Локальный",null,"14.11.2023",{"v":48900,"d":"48,900.00 "},{"v":40750,"d":"40,750.00"},{"v":0,"d":"0%"},null,null,"https://api.systeme.ru/catalog/view/WEXTWAR3YR-SRT20RT"]
["WEXTWAR3YR-SRT20SC","Сертификат на продленную гарантию на 3 года для ИБП SRTSE2000RTXLISHNC",{"v":39400,"d":"39,400.00"},"За штуку","Systeme Electric","SRITW","Сервис ITB","SRV","Сервисные услуги ITB","SER","Продленная гарантия ITB","EXW","N",null,"N",null,1,1,"Подлежит ремонту",2,"Локальный",null,"14.11.2023",{"v":47280,"d":"47,280.00 "},{"v":39400,"d":"39,400.00"},{"v":0,"d":"0%"},null,null,"https://api.systeme.ru/catalog/view/WEXTWAR3YR-SRT20SC"]
["WEXTWAR3YR-SRT20SH","Сертификат на продленную гарантию на 3 года для ИБП SRTSE2000RTXLISH",{"v":33800,"d":"33,800.00"},"За штуку","Systeme Electric","SRITW","Сервис ITB","SRV","Сервисные услуги ITB","SER","Продленная гарантия ITB","EXW","N","С3(1)","N",null,1,1,"Подлежит ремонту",2,"Локальный",null,"14.11.2023",{"v":40560,"d":"40,560.00 "},{"v":33800,"d":"33,800.00"},{"v":0,"d":"0%"},null,null,"https://api.systeme.ru/catalog/view/WEXTWAR3YR-SRT20SH"]
["WEXTWAR3YR-SRT30LI","Сертификат на продленную гарантию на 3 года для ИБП SRTSE3000RTXLI",{"v":40850,"d":"40,850.00"},"За штуку","Systeme Electric","SRITW","Сервис ITB","SRV","Сервисные услуги ITB","SER","Продленная гарантия ITB","EXW","N","С3(1)","N",null,1,1,"Подлежит ремонту",2,"Локальный",null,"14.11.2023",{"v":49020,"d":"49,020.00 "},{"v":40850,"d":"40,850.00"},{"v":0,"d":"0%"},null,null,"https://api.systeme.ru/catalog/view/WEXTWAR3YR-SRT30LI"]
["WEXTWAR3YR-SRT30RT","Сертификат на продленную гарантию на 3 года для ИБП SRTSE3000RTXLI-NC",{"v":46500,"d":"46,500.00"},"За штуку","Systeme Electric","SRITW","Сервис ITB","SRV","Сервисные услуги ITB","SER","Продленная гарантия ITB","EXW","N","С3(1)","N",null,1,1,"Подлежит ремонту",2,"Локальный",null,"14.11.2023",{"v":55800,"d":"55,800.00 "},{"v":46500,"d":"46,500.00"},{"v":0,"d":"0%"},null,null,"https://api.systeme.ru/catalog/view/WEXTWAR3YR-SRT30RT"]
["WEXTWAR3YR-SRT5KR","Сертификат на продленную гарантию на 3 года для ИБП SRTSE5KRTXLI-NC",{"v":100500,"d":"100,500.00"},"За штуку","Systeme Electric","SRITW","Сервис ITB","SRV","Сервисные услуги ITB","SER","Продленная гарантия ITB","EXW","N","С3(1)","N",null,1,1,"Подлежит ремонту",2,"Локальный",null,"14.11.2023",{"v":120600,"d":"120,600.00 "},{"v":100500,"d":"100,500.00"},{"v":0,"d":"0%"},null,null,"https://api.systeme.ru/catalog/view/WEXTWAR3YR-SRT5KR"]
["WEXTWAR3YR-SRT6KR","Сертификат на продленную гарантию на 3 года для ИБП SRTSE6KRTXLI-NC",{"v":102500,"d":"102,500.00"},"За штуку","Systeme Electric","SRITW","Сервис ITB","SRV","Сервисные услуги ITB","SER","Продленная гарантия ITB","EXW","N","С3(1)","N",null,1,1,"Подлежит ремонту",2,"Локальный",null,"14.11.2023",{"v":123000,"d":"123,000.00 "},{"v":102500,"d":"102,500.00"},{"v":0,"d":"0%"},null,null,"https://api.systeme.ru/catalog/view/WEXTWAR3YR-SRT6KR"]
["WEXTWAR3YR-SRT8KR","Сертификат на продленную гарантию на 3 года для ИБП SRTSE8KRTXLI-NC",{"v":113500,"d":"113,500.00"},"За штуку","Systeme Electric","SRITW","Сервис ITB","SRV","Сервисные услуги ITB","SER","Продленная гарантия ITB","EXW","N","С3(1)","N",null,1,1,"Подлежит ремонту",2,"Локальный",null,"14.11.2023",{"v":136200,"d":"136,200.00 "},{"v":113500,"d":"113,500.00"},{"v":0,"d":"0%"},null,null,"https://api.systeme.ru/catalog/view/WEXTWAR3YR-SRT8KR"]
["WEXTWAR3YR-SRV105U","Сертификат на продленную гарантию на 3 года для ИБП SRVSE10KRTXLI5U",{"v":81050,"d":"81,050.00"},"За штуку","Systeme Electric","SRITW","Сервис ITB","SRV","Сервисные услуги ITB","SER","Продленная гарантия ITB","EXW","N","С3(1)","N",null,1,1,"Подлежит ремонту",2,"Локальный",null,"14.11.2023",{"v":97260,"d":"97,260.00 "},{"v":81050,"d":"81,050.00"},{"v":0,"d":"0%"},null,null,"https://api.systeme.ru/catalog/view/WEXTWAR3YR-SRV105U"]
["WEXTWAR3YR-SRV106U","Сертификат на продленную гарантию на 3 года для ИБП SRVSE10KRTXLI6U",{"v":95300,"d":"95,300.00"},"За штуку","Systeme Electric","SRITW","Сервис ITB","SRV","Сервисные услуги ITB","SER","Продленная гарантия ITB","EXW","N","С3(1)","N",null,1,1,"Подлежит ремонту",2,"Локальный",null,"14.11.2023",{"v":114360,"d":"114,360.00 "},{"v":95300,"d":"95,300.00"},{"v":0,"d":"0%"},null,null,"https://api.systeme.ru/catalog/view/WEXTWAR3YR-SRV106U"]
["WEXTWAR3YR-SRV1LI","Сертификат на продленную гарантию на 3 года для ИБП SRVSE1KRTXLI",{"v":18100,"d":"18,100.00"},"За штуку","Systeme Electric","SRITW","Сервис ITB","SRV","Сервисные услуги ITB","SER","Продленная гарантия ITB","EXW","N","С3(1)","N",null,1,1,"Подлежит ремонту",2,"Локальный",null,"14.11.2023",{"v":21720,"d":"21,720.00 "},{"v":18100,"d":"18,100.00"},{"v":0,"d":"0%"},null,null,"https://api.systeme.ru/catalog/view/WEXTWAR3YR-SRV1LI"]
["WEXTWAR3YR-SRV1TI","Сертификат на продленную гарантию на 3 года для ИБП SRVSE1KRTI",{"v":12200,"d":"12,200.00"},"За штуку","Systeme Electric","SRITW","Сервис ITB","SRV","Сервисные услуги ITB","SER","Продленная гарантия ITB","EXW","N","С3(1)","N",null,1,1,"Подлежит ремонту",2,"Локальный",null,"14.11.2023",{"v":14640,"d":"14,640.00 "},{"v":12200,"d":"12,200.00"},{"v":0,"d":"0%"},null,null,"https://api.systeme.ru/catalog/view/WEXTWAR3YR-SRV1TI"]
["WEXTWAR3YR-SRV2LI","Сертификат на продленную гарантию на 3 года для ИБП SRVSE2KRTXLI",{"v":22900,"d":"22,900.00"},"За штуку","Systeme Electric","SRITW","Сервис ITB","SRV","Сервисные услуги ITB","SER","Продленная гарантия ITB","EXW","N","С3(1)","N",null,1,1,"Подлежит ремонту",2,"Локальный",null,"14.11.2023",{"v":27480,"d":"27,480.00 "},{"v":22900,"d":"22,900.00"},{"v":0,"d":"0%"},null,null,"https://api.systeme.ru/catalog/view/WEXTWAR3YR-SRV2LI"]
["WEXTWAR3YR-SRV2TI","Сертификат на продленную гарантию на 3 года для ИБП SRVSE2KRTI",{"v":17700,"d":"17,700.00"},"За штуку","Systeme Electric","SRITW","Сервис ITB","SRV","Сервисные услуги ITB","SER","Продленная гарантия ITB","EXW","N","С3(1)","N",null,1,1,"Подлежит ремонту",2,"Локальный",null,"14.11.2023",{"v":21240,"d":"21,240.00 "},{"v":17700,"d":"17,700.00"},{"v":0,"d":"0%"},null,null,"https://api.systeme.ru/catalog/view/WEXTWAR3YR-SRV2TI"]
["WEXTWAR3YR-SRV3LI","Сертификат на продленную гарантию на 3 года для ИБП SRVSE3KRTXLI",{"v":35400,"d":"35,400.00"},"За штуку","Systeme Electric","SRITW","Сервис ITB","SRV","Сервисные услуги ITB","SER","Продленная гарантия ITB","EXW","N","С3(1)","N",null,1,1,"Подлежит ремонту",2,"Локальный",null,"14.11.2023",{"v":42480,"d":"42,480.00 "},{"v":35400,"d":"35,400.00"},{"v":0,"d":"0%"},null,null,"https://api.systeme.ru/catalog/view/WEXTWAR3YR-SRV3LI"]
["WEXTWAR3YR-SRV3TI","Сертификат на продленную гарантию на 3 года для ИБП SRVSE3KRTI",{"v":24500,"d":"24,500.00"},"За штуку","Systeme Electric","SRITW","Сервис ITB","SRV","Сервисные услуги ITB","SER","Продленная гарантия ITB","EXW","N","С3(1)","N",null,1,1,"Подлежит ремонту",2,"Локальный",null,"14.11.2023",{"v":29400,"d":"29,400.00 "},{"v":24500,"d":"24,500.00"},{"v":0,"d":"0%"},null,null,"https://api.systeme.ru/catalog/view/WEXTWAR3YR-SRV3TI"]
["WEXTWAR3YR-SRV64U","Сертификат на продленную гарантию на 3 года для ИБП SRVSE6KRTXLI4U",{"v":73750,"d":"73,750.00"},"За штуку","Systeme Electric","SRITW","Сервис ITB","SRV","Сервисные услуги ITB","SER","Продленная гарантия ITB","EXW","N","С3(1)","N",null,1,1,"Подлежит ремонту",2,"Локальный",null,"14.11.2023",{"v":88500,"d":"88,500.00 "},{"v":73750,"d":"73,750.00"},{"v":0,"d":"0%"},null,null,"https://api.systeme.ru/catalog/view/WEXTWAR3YR-SRV64U"]
["WEXTWAR3YR-SRV65U","Сертификат на продленную гарантию на 3 года для ИБП SRVSE6KRTXLI5U",{"v":78250,"d":"78,250.00"},"За штуку","Systeme Electric","SRITW","Сервис ITB","SRV","Сервисные услуги ITB","SER","Продленная гарантия ITB","EXW","N","С3(1)","N",null,1,1,"Подлежит ремонту",2,"Локальный",null,"14.11.2023",{"v":93900,"d":"93,900.00 "},{"v":78250,"d":"78,250.00"},{"v":0,"d":"0%"},null,null,"https://api.systeme.ru/catalog/view/WEXTWAR3YR-SRV65U"]
["WEXTWAR3YR-UP7551","Сертификат на продленную гарантию на 3 года для БРП UP7551",{"v":11150,"d":"11,150.00"},"За штуку","Systeme Electric","SRITW","Сервис ITB","SRV","Сервисные услуги ITB","SER","Продленная гарантия ITB","EXW","N","С3(1)","N",null,1,1,"Подлежит ремонту",2,"Локальный",null,"14.11.2023",{"v":13380,"d":"13,380.00 "},{"v":11150,"d":"11,150.00"},{"v":0,"d":"0%"},null,null,"https://api.systeme.ru/catalog/view/WEXTWAR3YR-UP7551"]
["WEXTWAR3YR-UP7553","Сертификат на продленную гарантию на 3 года для БРП UP7553",{"v":13900,"d":"13,900.00"},"За штуку","Systeme Electric","SRITW","Сервис ITB","SRV","Сервисные услуги ITB","SER","Продленная гарантия ITB","EXW","N","С3(1)","N",null,1,1,"Подлежит ремонту",2,"Локальный",null,"14.11.2023",{"v":16680,"d":"16,680.00 "},{"v":13900,"d":"13,900.00"},{"v":0,"d":"0%"},null,null,"https://api.systeme.ru/catalog/view/WEXTWAR3YR-UP7553"]
["WEXTWAR3YR-UP7581","Сертификат на продленную гарантию на 3 года для БРП UP7581",{"v":15250,"d":"15,250.00"},"За штуку","Systeme Electric","SRITW","Сервис ITB","SRV","Сервисные услуги ITB","SER","Продленная гарантия ITB","EXW","N","С3(1)","N",null,1,1,"Подлежит ремонту",2,"Локальный",null,"14.11.2023",{"v":18300,"d":"18,300.00 "},{"v":15250,"d":"15,250.00"},{"v":0,"d":"0%"},null,null,"https://api.systeme.ru/catalog/view/WEXTWAR3YR-UP7581"]
["WEXTWAR3YR-UP7586","Сертификат на продленную гарантию на 3 года для БРП UP7586",{"v":18500,"d":"18,500.00"},"За штуку","Systeme Electric","SRITW","Сервис ITB","SRV","Сервисные услуги ITB","SER","Продленная гарантия ITB","EXW","N","С3(1)","N",null,1,1,"Подлежит ремонту",2,"Локальный",null,"14.11.2023",{"v":22200,"d":"22,200.00 "},{"v":18500,"d":"18,500.00"},{"v":0,"d":"0%"},null,null,"https://api.systeme.ru/catalog/view/WEXTWAR3YR-UP7586"]
["WEXTWAR3YR-UP7921","Сертификат на продленную гарантию на 3 года для БРП UP7921",{"v":24950,"d":"24,950.00"},"За штуку","Systeme Electric","SRITW","Сервис ITB","SRV","Сервисные услуги ITB","SER","Продленная гарантия ITB","EXW","N","С3(1)","N",null,1,1,"Подлежит ремонту",2,"Локальный",null,"14.11.2023",{"v":29940,"d":"29,940.00 "},{"v":24950,"d":"24,950.00"},{"v":0,"d":"0%"},null,null,"https://api.systeme.ru/catalog/view/WEXTWAR3YR-UP7921"]
["WEXTWAR3YR-UP8853","Сертификат на продленную гарантию на 3 года для БРП UP8853",{"v":42400,"d":"42,400.00"},"За штуку","Systeme Electric","SRITW","Сервис ITB","SRV","Сервисные услуги ITB","SER","Продленная гарантия ITB","EXW","N","С3(1)","N",null,1,1,"Подлежит ремонту",2,"Локальный",null,"14.11.2023",{"v":50880,"d":"50,880.00 "},{"v":42400,"d":"42,400.00"},{"v":0,"d":"0%"},null,null,"https://api.systeme.ru/catalog/view/WEXTWAR3YR-UP8853"]
["WEXTWAR3YR-UP8858","Сертификат на продленную гарантию на 3 года для БРП UP8858",{"v":36350,"d":"36,350.00"},"За штуку","Systeme Electric","SRITW","Сервис ITB","SRV","Сервисные услуги ITB","SER","Продленная гарантия ITB","EXW","N","С3(1)","N",null,1,1,"Подлежит ремонту",2,"Локальный",null,"14.11.2023",{"v":43620,"d":"43,620.00 "},{"v":36350,"d":"36,350.00"},{"v":0,"d":"0%"},null,null,"https://api.systeme.ru/catalog/view/WEXTWAR3YR-UP8858"]
["WEXTWAR3YR-UP8881","Сертификат на продленную гарантию на 3 года для БРП UP8881",{"v":47000,"d":"47,000.00"},"За штуку","Systeme Electric","SRITW","Сервис ITB","SRV","Сервисные услуги ITB","SER","Продленная гарантия ITB","EXW","N","С3(1)","N",null,1,1,"Подлежит ремонту",2,"Локальный",null,"14.11.2023",{"v":56400,"d":"56,400.00 "},{"v":47000,"d":"47,000.00"},{"v":0,"d":"0%"},null,null,"https://api.systeme.ru/catalog/view/WEXTWAR3YR-UP8881"]
["WEXTWAR3YR-UP8886","Сертификат на продленную гарантию на 3 года для БРП UP8886",{"v":51150,"d":"51,150.00"},"За штуку","Systeme Electric","SRITW","Сервис ITB","SRV","Сервисные услуги ITB","SER","Продленная гарантия ITB","EXW","N","С3(1)","N",null,1,1,"Подлежит ремонту",2,"Локальный",null,"14.11.2023",{"v":61380,"d":"61,380.00 "},{"v":51150,"d":"51,150.00"},{"v":0,"d":"0%"},null,null,"https://api.systeme.ru/catalog/view/WEXTWAR3YR-UP8886"]
["WEXTWAR3YR-UP8952","Сертификат на продленную гарантию на 3 года для БРП UP8952",{"v":42400,"d":"42,400.00"},"За штуку","Systeme Electric","SRITW","Сервис ITB","SRV","Сервисные услуги ITB","SER","Продленная гарантия ITB","EXW","N","С3(1)","N",null,1,1,"Подлежит ремонту",2,"Локальный",null,"14.11.2023",{"v":50880,"d":"50,880.00 "},{"v":42400,"d":"42,400.00"},{"v":0,"d":"0%"},null,null,"https://api.systeme.ru/catalog/view/WEXTWAR3YR-UP8952"]
["WEXTWAR3YR-UP8953","Сертификат на продленную гарантию на 3 года для БРП UP8953",{"v":49500,"d":"49,500.00"},"За штуку","Systeme Electric","SRITW","Сервис ITB","SRV","Сервисные услуги ITB","SER","Продленная гарантия ITB","EXW","N","С3(1)","N",null,1,1,"Подлежит ремонту",2,"Локальный",null,"14.11.2023",{"v":59400,"d":"59,400.00 "},{"v":49500,"d":"49,500.00"},{"v":0,"d":"0%"},null,null,"https://api.systeme.ru/catalog/view/WEXTWAR3YR-UP8953"]
["WEXTWAR3YR-UP8981","Сертификат на продленную гарантию на 3 года для БРП UP8981",{"v":56000,"d":"56,000.00"},"За штуку","Systeme Electric","SRITW","Сервис ITB","SRV","Сервисные услуги ITB","SER","Продленная гарантия ITB","EXW","N","С3(1)","N",null,1,1,"Подлежит ремонту",2,"Локальный",null,"14.11.2023",{"v":67200,"d":"67,200.00 "},{"v":56000,"d":"56,000.00"},{"v":0,"d":"0%"},null,null,"https://api.systeme.ru/catalog/view/WEXTWAR3YR-UP8981"]
["WEXTWAR3YR-UP8986","Сертификат на продленную гарантию на 3 года для БРП UP8986",{"v":63900,"d":"63,900.00"},"За штуку","Systeme Electric","SRITW","Сервис ITB","SRV","Сервисные услуги ITB","SER","Продленная гарантия ITB","EXW","N","С3(1)","N",null,1,1,"Подлежит ремонту",2,"Локальный",null,"14.11.2023",{"v":76680,"d":"76,680.00 "},{"v":63900,"d":"63,900.00"},{"v":0,"d":"0%"},null,null,"https://api.systeme.ru/catalog/view/WEXTWAR3YR-UP8986"]
["WEXTWAR3YR-UP9559","Сертификат на продленную гарантию на 3 года для БРП UP9559",{"v":4575,"d":"4,575.00"},"За штуку","Systeme Electric","SRITW","Сервис ITB","SRV","Сервисные услуги ITB","SER","Продленная гарантия ITB","EXW","N","С3(1)","N",null,1,1,"Подлежит ремонту",2,"Локальный",null,"14.11.2023",{"v":5490,"d":"5,490.00 "},{"v":4575,"d":"4,575.00"},{"v":0,"d":"0%"},null,null,"https://api.systeme.ru/catalog/view/WEXTWAR3YR-UP9559"]
["SOB-RT4H","Сертификат на гарантийное время реакции сервисного инженера до 4х часов (только для Мск и СПб)",{"v":168200,"d":"168,200.00"},"За штуку","Systeme Electric","SRITW","Сервис ITB","SRV","Сервисные услуги ITB","SER","Другие сервисные услуги ITB","OTH","N","С3(2)","N","С3(3)",1,1,"-","-","Локальный",null,"03.10.2024",{"v":201840,"d":"201,840.00 "},{"v":168200,"d":"168,200.00"},{"v":0,"d":"0%"},null,null,"https://api.systeme.ru/catalog/view/SOB-RT4H"]
["WEXTW1YUPS-10-40","Сертификат на продленную гарантию на ИБП 10-40кВА на 1 год",{"v":159000,"d":"159,000.00"},"За штуку","Systeme Electric","SRITW","Сервис ITB","SRV","Сервисные услуги ITB","SER","Другие сервисные услуги ITB","OTH","N","С3(1)","N",null,1,1,"Подлежит ремонту",2,"Локальный",null,"14.11.2023",{"v":190800,"d":"190,800.00 "},{"v":159000,"d":"159,000.00"},{"v":0,"d":"0%"},null,null,"https://api.systeme.ru/catalog/view/WEXTW1YUPS-10-40"]
["WEXTW1YUPS-160-200","Сертификат на продленную гарантию на ИБП 160кВА-200кВА на 1 год",{"v":368500,"d":"368,500.00"},"За штуку","Systeme Electric","SRITW","Сервис ITB","SRV","Сервисные услуги ITB","SER","Другие сервисные услуги ITB","OTH","N","С3(1)","N",null,1,1,"Подлежит ремонту",2,"Локальный",null,"14.11.2023",{"v":442200,"d":"442,200.00 "},{"v":368500,"d":"368,500.00"},{"v":0,"d":"0%"},null,null,"https://api.systeme.ru/catalog/view/WEXTW1YUPS-160-200"]
["WEXTW1YUPS-250","Сертификат на продленную гарантию на ИБП 250кВАна 1 год",{"v":469500,"d":"469,500.00"},"За штуку","Systeme Electric","SRITW","Сервис ITB","SRV","Сервисные услуги ITB","SER","Другие сервисные услуги ITB","OTH","N","С3(1)","N",null,1,1,"Подлежит ремонту",2,"Локальный",null,"14.11.2023",{"v":563400,"d":"563,400.00 "},{"v":469500,"d":"469,500.00"},{"v":0,"d":"0%"},null,null,"https://api.systeme.ru/catalog/view/WEXTW1YUPS-250"]
["WEXTW1YUPS-300","Сертификат на продленную гарантию на ИБП 300кВАна 1 год",{"v":563000,"d":"563,000.00"},"За штуку","Systeme Electric","SRITW","Сервис ITB","SRV","Сервисные услуги ITB","SER","Другие сервисные услуги ITB","OTH","N","С3(1)","N",null,1,1,"Подлежит ремонту",2,"Локальный",null,"14.11.2023",{"v":675600,"d":"675,600.00 "},{"v":563000,"d":"563,000.00"},{"v":0,"d":"0%"},null,null,"https://api.systeme.ru/catalog/view/WEXTW1YUPS-300"]
["WEXTW1YUPS-400","Сертификат на продленную гарантию на ИБП 400кВАна 1 год",{"v":700000,"d":"700,000.00"},"За штуку","Systeme Electric","SRITW","Сервис ITB","SRV","Сервисные услуги ITB","SER","Другие сервисные услуги ITB","OTH","N","С3(1)","N",null,1,1,"Подлежит ремонту",2,"Локальный",null,"14.11.2023",{"v":840000,"d":"840,000.00 "},{"v":700000,"d":"700,000.00"},{"v":0,"d":"0%"},null,null,"https://api.systeme.ru/catalog/view/WEXTW1YUPS-400"]
["WEXTW1YUPS-500","Сертификат на продленную гарантию на ИБП 500кВАна 1 год",{"v":794000,"d":"794,000.00"},"За штуку","Systeme Electric","SRITW","Сервис ITB","SRV","Сервисные услуги ITB","SER","Другие сервисные услуги ITB","OTH","N","С3(1)","N",null,1,1,"Подлежит ремонту",2,"Локальный",null,"14.11.2023",{"v":952800,"d":"952,800.00 "},{"v":794000,"d":"794,000.00"},{"v":0,"d":"0%"},null,null,"https://api.systeme.ru/catalog/view/WEXTW1YUPS-500"]
["WEXTW1YUPS-60","Сертификат на продленную гарантию на ИБП 60кВА на 1 год",{"v":180500,"d":"180,500.00"},"За штуку","Systeme Electric","SRITW","Сервис ITB","SRV","Сервисные услуги ITB","SER","Другие сервисные услуги ITB","OTH","N","С3(1)","N",null,1,1,"Подлежит ремонту",2,"Локальный",null,"14.11.2023",{"v":216600,"d":"216,600.00 "},{"v":180500,"d":"180,500.00"},{"v":0,"d":"0%"},null,null,"https://api.systeme.ru/catalog/view/WEXTW1YUPS-60"]
["WEXTW1YUPS-600","Сертификат на продленную гарантию на ИБП 600кВАна 1 год",{"v":1032000,"d":"1,032,000.00"},"За штуку","Systeme Electric","SRITW","Сервис ITB","SRV","Сервисные услуги ITB","SER","Другие сервисные услуги ITB","OTH","N","С3(1)","N",null,1,1,"Подлежит ремонту",2,"Локальный",null,"14.11.2023",{"v":1238400,"d":"1,238,400.00 "},{"v":1032000,"d":"1,032,000.00"},{"v":0,"d":"0%"},null,null,"https://api.systeme.ru/catalog/view/WEXTW1YUPS-600"]
["WEXTW1YUPS-80-120","Сертификат на продленную гарантию на ИБП 80кВА-120кВА на 1 год",{"v":195000,"d":"195,000.00"},"За штуку","Systeme Electric","SRITW","Сервис ITB","SRV","Сервисные услуги ITB","SER","Другие сервисные услуги ITB","OTH","N","С3(1)","N",null,1,1,"Подлежит ремонту",2,"Локальный",null,"14.11.2023",{"v":234000,"d":"234,000.00 "},{"v":195000,"d":"195,000.00"},{"v":0,"d":"0%"},null,null,"https://api.systeme.ru/catalog/view/WEXTW1YUPS-80-120"]
["WUPG7X24UPS-10-40","Апгрейд сервиса 5x8 до сервиса 7x24 для ИБП 10-40кВА",{"v":132000,"d":"132,000.00"},"За штуку","Systeme Electric","SRITW","Сервис ITB","SRV","Сервисные услуги ITB","SER","Другие сервисные услуги ITB","OTH","N",null,"N",null,1,1,"Подлежит ремонту",2,"Локальный",null,"14.08.2023",{"v":158400,"d":"158,400.00 "},{"v":132000,"d":"132,000.00"},{"v":0,"d":"0%"},null,null,"https://api.systeme.ru/catalog/view/WUPG7X24UPS-10-40"]
["WUPG7X24UPS151-500","Апгрейд сервиса 5x8 до сервиса 7x24 для ИБП 151-500кВА",{"v":212000,"d":"212,000.00"},"За штуку","Systeme Electric","SRITW","Сервис ITB","SRV","Сервисные услуги ITB","SER","Другие сервисные услуги ITB","OTH","N",null,"N",null,1,1,"Подлежит ремонту",2,"Локальный",null,"14.08.2023",{"v":254400,"d":"254,400.00 "},{"v":212000,"d":"212,000.00"},{"v":0,"d":"0%"},null,null,"https://api.systeme.ru/catalog/view/WUPG7X24UPS151-500"]
["WUPG7X24UPS-41-150","Апгрейд сервиса 5x8 до сервиса 7x24 для ИБП 41-150кВА",{"v":139500,"d":"139,500.00"},"За штуку","Systeme Electric","SRITW","Сервис ITB","SRV","Сервисные услуги ITB","SER","Другие сервисные услуги ITB","OTH","N",null,"N",null,1,1,"Подлежит ремонту",2,"Локальный",null,"14.08.2023",{"v":167400,"d":"167,400.00 "},{"v":139500,"d":"139,500.00"},{"v":0,"d":"0%"},null,null,"https://api.systeme.ru/catalog/view/WUPG7X24UPS-41-150"]
["WUPG7X24UPS-501","Апгрейд сервиса 5x8 до сервиса 7x24 для ИБП 501кВА и выше",{"v":220000,"d":"220,000.00"},"За штуку","Systeme Electric","SRITW","Сервис ITB","SRV","Сервисные услуги ITB","SER","Другие сервисные услуги ITB","OTH","N",null,"N",null,1,1,"Подлежит ремонту",2,"Локальный",null,"14.08.2023",{"v":264000,"d":"264,000.00 "},{"v":220000,"d":"220,000.00"},{"v":0,"d":"0%"},null,null,"https://api.systeme.ru/catalog/view/WUPG7X24UPS-501"]
["SOB-TS","Сертификат на годовую техническую поддержку 24/7 на приобретенную единицу оборудования",{"v":58000,"d":"58,000.00"},"За штуку","Systeme Electric","SRITW","Сервис ITB","SRV","Сервисные услуги ITB","SER","Контракты SLA ITB","SLA","N","С3(2)","N","С3(3)",1,1,"-","-","Локальный",null,"03.10.2024",{"v":69600,"d":"69,600.00 "},{"v":58000,"d":"58,000.00"},{"v":0,"d":"0%"},null,null,"https://api.systeme.ru/catalog/view/SOB-TS"]
["STM-ASPL-ITB-02","Обслуживание по договору ASP light ITB (до 2-х категорий оборудования)",{"v":51000,"d":"51,000.00"},"За штуку","Systeme Electric","SRITW","Сервис ITB","SRV","Сервисные услуги ITB","SER","Контракты SLA ITB","SLA","N",null,"N",null,1,1,"Подлежит ремонту",2,"Локальный",null,"13.12.2023",{"v":61200,"d":"61,200.00 "},{"v":51000,"d":"51,000.00"},{"v":0,"d":"0%"},null,null,"https://api.systeme.ru/catalog/view/STM-ASPL-ITB-02"]
["STM-ASPL-ITB-05","Обслуживание по договору ASP light ITB (до 5-и категорий оборудования)",{"v":79000,"d":"79,000.00"},"За штуку","Systeme Electric","SRITW","Сервис ITB","SRV","Сервисные услуги ITB","SER","Контракты SLA ITB","SLA","N",null,"N",null,1,1,"Подлежит ремонту",2,"Локальный",null,"13.12.2023",{"v":94800,"d":"94,800.00 "},{"v":79000,"d":"79,000.00"},{"v":0,"d":"0%"},null,null,"https://api.systeme.ru/catalog/view/STM-ASPL-ITB-05"]
["STM-ASPL-ITB-10","Обслуживание по договору ASP light ITB (до 10-и категорий оборудования)",{"v":102000,"d":"102,000.00"},"За штуку","Systeme Electric","SRITW","Сервис ITB","SRV","Сервисные услуги ITB","SER","Контракты SLA ITB","SLA","N",null,"N",null,1,1,"Подлежит ремонту",2,"Локальный",null,"13.12.2023",{"v":122400,"d":"122,400.00 "},{"v":102000,"d":"102,000.00"},{"v":0,"d":"0%"},null,null,"https://api.systeme.ru/catalog/view/STM-ASPL-ITB-10"]
["SOB-PM1","Сертификат на получение 1-го ТО на приобретенное оборудование (без учета затрат логистики инженера)",{"v":168200,"d":"168,200.00"},"За штуку","Systeme Electric","SRITW","Разовые работы ITB","WRK","Разовые работы ITB","SAV","Ремонт/ТО ITB","RPM","N","С3(2)","N","С3(3)",1,1,"-","-","Локальный",null,"03.10.2024",{"v":201840,"d":"201,840.00 "},{"v":168200,"d":"168,200.00"},{"v":0,"d":"0%"},null,null,"https://api.systeme.ru/catalog/view/SOB-PM1"]
["SOB-ARSV","Сертификат на ШМР, проводимые удаленно, посредством очков дополненной реальности (AR)",{"v":168200,"d":"168,200.00"},"За штуку","Systeme Electric","SRITW","Разовые работы ITB","WRK","Разовые работы ITB","SAV","ПНР/ШМР ITB","SUP","N","С3(2)","N","С3(3)",1,1,"-","-","Локальный",null,"03.10.2024",{"v":201840,"d":"201,840.00 "},{"v":168200,"d":"168,200.00"},{"v":0,"d":"0%"},null,null,"https://api.systeme.ru/catalog/view/SOB-ARSV"]
["WASSEMSTRT-LI-1-4","Сборка и запуск 1-4 Li-ION батар. шкафов",{"v":185000,"d":"185,000.00"},"За штуку","Systeme Electric","SRITW","Разовые работы ITB","WRK","Разовые работы ITB","SAV","ПНР/ШМР ITB","SUP","N",null,"N",null,1,1,"Подлежит ремонту",2,"Локальный",null,"14.08.2023",{"v":222000,"d":"222,000.00 "},{"v":185000,"d":"185,000.00"},{"v":0,"d":"0%"},null,null,"https://api.systeme.ru/catalog/view/WASSEMSTRT-LI-1-4"]
["STVSTUP2232","Пусконаладочные работы и ввод в эксплуатацию ЧРП STV мощностью от 220 до 320 кВт",{"v":48154,"d":"48,154.00"},"За штуку","Systeme Electric","SRPAW","Сервис Энергетика и Автоматизация","SRP","Разовые работы","SAV","ПНР/ШМР","SUP","N",null,"N",null,1,1,"Подлежит ремонту",2,"Локальный",null,"28.07.2023",{"v":57784.799999999996,"d":"57,784.80 "},{"v":48154,"d":"48,154.00"},{"v":0,"d":"0%"},null,null,"https://api.systeme.ru/catalog/view/STVSTUP2232"]
["STVSTUP3563","Пусконаладочные работы и ввод в эксплуатацию ЧРП STV мощностью от 355 до 630 кВт",{"v":64205,"d":"64,205.00"},"За штуку","Systeme Electric","SRPAW","Сервис Энергетика и Автоматизация","SRP","Разовые работы","SAV","ПНР/ШМР","SUP","N",null,"N",null,1,1,"Подлежит ремонту",2,"Локальный",null,"28.07.2023",{"v":77046,"d":"77,046.00 "},{"v":64205,"d":"64,205.00"},{"v":0,"d":"0%"},null,null,"https://api.systeme.ru/catalog/view/STVSTUP3563"]
["STVSTUP920","Пусконаладочные работы и ввод в эксплуатацию ЧРП STV мощностью от 90 до 200 кВт",{"v":32103,"d":"32,103.00"},"За штуку","Systeme Electric","SRPAW","Сервис Энергетика и Автоматизация","SRP","Разовые работы","SAV","ПНР/ШМР","SUP","N",null,"N",null,1,1,"Подлежит ремонту",2,"Локальный",null,"28.07.2023",{"v":38523.6,"d":"38,523.60 "},{"v":32103,"d":"32,103.00"},{"v":0,"d":"0%"},null,null,"https://api.systeme.ru/catalog/view/STVSTUP920"]
["STVSUPRVN","Шеф-монтажные услуги, контроль правильности и качества монтажа ЧРП STV",{"v":40128,"d":"40,128.00"},"За штуку","Systeme Electric","SRPAW","Сервис Энергетика и Автоматизация","SRP","Разовые работы","SAV","ПНР/ШМР","SUP","N",null,"N",null,1,1,"Подлежит ремонту",2,"Локальный",null,"28.07.2023",{"v":48153.6,"d":"48,153.60 "},{"v":40128,"d":"40,128.00"},{"v":0,"d":"0%"},null,null,"https://api.systeme.ru/catalog/view/STVSUPRVN"]
["STVRMTEXP","Услуга удаленный эксперт для ЧРП линейки STV. Предоставление консультационных услуг посредством очков дополненной реальности",{"v":80257,"d":"80,257.00"},"За штуку","Systeme Electric","SRPAW","Сервис Энергетика и Автоматизация","SRP","Сервисные услуги Автоматизация","SEA","Другие сервисные услуги Автоматизация","OTH","N",null,"N",null,1,1,"Подлежит ремонту",2,"Локальный",null,"28.07.2023",{"v":96308.4,"d":"96,308.40 "},{"v":80257,"d":"80,257.00"},{"v":0,"d":"0%"},null,null,"https://api.systeme.ru/catalog/view/STVRMTEXP"]
["STM-ASPL-EN-02","Обслуживание по договору ASP light Energy (до 2-х категорий оборудования)",{"v":51000,"d":"51,000.00"},"За штуку","Systeme Electric","SRPAW","Сервис Энергетика и Автоматизация","SRP","Сервисные услуги Энергетика","SER","Контракты SLA Энергетика","SLA","N",null,"N",null,1,1,"Подлежит ремонту",2,"Локальный",null,"13.12.2023",{"v":61200,"d":"61,200.00 "},{"v":51000,"d":"51,000.00"},{"v":0,"d":"0%"},null,null,"https://api.systeme.ru/catalog/view/STM-ASPL-EN-02"]
["STM-ASPL-EN-05","Обслуживание по договору ASP light Energy (до 5-и категорий оборудования)",{"v":79000,"d":"79,000.00"},"За штуку","Systeme Electric","SRPAW","Сервис Энергетика и Автоматизация","SRP","Сервисные услуги Энергетика","SER","Контракты SLA Энергетика","SLA","N",null,"N",null,1,1,"Подлежит ремонту",2,"Локальный",null,"13.12.2023",{"v":94800,"d":"94,800.00 "},{"v":79000,"d":"79,000.00"},{"v":0,"d":"0%"},null,null,"https://api.systeme.ru/catalog/view/STM-ASPL-EN-05"]
["STM-ASPL-EN-10","Обслуживание по договору ASP light Energy (до 10-и категорий оборудования)",{"v":102000,"d":"102,000.00"},"За штуку","Systeme Electric","SRPAW","Сервис Энергетика и Автоматизация","SRP","Сервисные услуги Энергетика","SER","Контракты SLA Энергетика","SLA","N",null,"N",null,1,1,"Подлежит ремонту",2,"Локальный",null,"13.12.2023",{"v":122400,"d":"122,400.00 "},{"v":102000,"d":"102,000.00"},{"v":0,"d":"0%"},null,null,"https://api.systeme.ru/catalog/view/STM-ASPL-EN-10"]
["19090DEK","Устройство защиты от дугового пробоя 1P+N 20A х-ка C УЗДП-103 6кА",{"v":13400,"d":"13,400.00"},"За штуку","Dekraft","SRSPA","Энергетика Базовая","PVB","Dekraft. Устройства защиты от дугового пробоя","DA1","Устройства защиты от дугового пробоя УЗДП-103","BAS","S","C1","N","С3(2)",1,1,"Подлежит замене",3,"Импортный",null,"02.12.2024",{"v":16080,"d":"16,080.00 "},{"v":13400,"d":"13,400.00"},{"v":0,"d":"0%"},null,null,"https://api.systeme.ru/catalog/view/19090DEK"]

{"sheet":"Распродажа","index":1,"n_rows":5059,"n_cols":28,"rows_kept":2250,"cut":true,"merged":[[0,1,0,4]],"bounds":{"rows_first":1000,"rows_last":250,"rows_between":1000,"halvings":1}}
[null,"Тариф АО \"СЭ\" Общий 2025 - 01 (от 01.01.2025)"]
[]
["Референс","Описание референса","Тариф \n01.01.2025, Руб, \nза единицу тарифа, \nбез НДС","Единица измерения тарифа\n(За шт./упак.)","Бренд","Активити","Коллекция","COS1","Линейка","COS2","Сублинейка","COS3","Складской статус \nМосква","Гарантированное кол-во к отгрузке со склада Москва","Складской статус \nЕкатеринбург","Гарантированное кол-во к отгрузке со склада Екатеринбург","Минимальная партия к заказу","Кратность","Гарантийное обслуживание","Срок гарантии, количество лет","Импортный или локальный референс","Комментарии к изменениям в тарифе от 01.01.2025","Дата цены","Тариф \n01.01.2025, Руб, \nза единицу тарифа, \nс учетом НДС","Старые цены Тарифа от 02.12.2024,\nза единицу тарифа, \nбез учета НДС","Коэффициент изменения цены\n(новая цена/старая цена)","Старое наименование референса\n(если заменен)","Ссылка на каталог"]
["SDTN-180","Датчик температуры канальный, NTC10к 180мм",{"v":5350,"d":"5,350.00"},"За штуку","Systeme Electric","DBPRD","Устаревшее Оборудование ШЭ Digital Energy","DEO","Устаревшее Оборудование ШЭ Digital Energy","DIG","Устаревшее Оборудование ШЭ Digital Energy BMS","ENG","S",null,"N",null,1,1,"Подлежит ремонту",2,"Импортный",null,"02.12.2024",{"v":6420,"d":"6,420.00 "},{"v":5350,"d":"5,350.00"},{"v":0,"d":"0%"},null,"https://api.systeme.ru/catalog/view/SDTN-180"]
["16201DEK","АВДТ 1Р+N 25А 10мА тип AC х-ка С ДИФ-103 6кА стар.",{"v":1665,"d":"1,665.00"},"За штуку","Dekraft","DEKFD","Энергетика Базовая","PVB","Dekraft. Диф. автоматы электронные 6кА ДИФ-103","DD3","Диф. автоматы электронные 6кА ДИФ-103","BAS","S",null,"N",null,1,1,"Подлежит замене",5,"Импортный",null,"14.08.2023",{"v":1998,"d":"1,998.00 "},{"v":1665,"d":"1,665.00"},{"v":0,"d":"0%"},null,"https://api.systeme.ru/catalog/view/16201DEK"]
["16202DEK","АВДТ 1Р+N 6А 30мА тип AC х-ка С ДИФ-103 6кА стар.",{"v":1645,"d":"1,645.00"},"За штуку","Dekraft","DEKFD","Энергетика Базовая","PVB","Dekraft. Диф. автоматы электронные 6кА ДИФ-103","DD3","Диф. автоматы электронные 6кА ДИФ-103","BAS","S",null,"N",null,1,1,"Подлежит замене",5,"Импортный",null,"14.08.2023",{"v":1974,"d":"1,974.00 "},{"v":1645,"d":"1,645.00"},{"v":0,"d":"0%"},null,"https://api.systeme.ru/catalog/view/16202DEK"]
["16203DEK","АВДТ 1Р+N 10А 30мА тип AC х-ка С ДИФ-103 6кА стар.",{"v":1700,"d":"1,700.00"},"За штуку","Dekraft","DEKFD","Энергетика Базовая","PVB","Dekraft. Диф. автоматы электронные 6кА ДИФ-103","DD3","Диф. автоматы электронные 6кА ДИФ-103","BAS","S",null,"N",null,1,1,"Подлежит замене",5,"Импортный",null,"14.08.2023",{"v":2040,"d":"2,040.00 "},{"v":1700,"d":"1,700.00"},{"v":0,"d":"0%"},null,"https://api.systeme.ru/catalog/view/16203DEK"]
["16204DEK","АВДТ 1Р+N 16А 30мА тип AC х-ка С ДИФ-103 6кА стар.",{"v":1535,"d":"1,535.00"},"За штуку","Dekraft","DEKFD","Энергетика Базовая","PVB","Dekraft. Диф. автоматы электронные 6кА ДИФ-103","DD3","Диф. автоматы электронные 6кА ДИФ-103","BAS","S",null,"N",null,1,1,"Подлежит замене",5,"Импортный",null,"14.08.2023",{"v":1842,"d":"1,842.00 "},"-","-",null,"https://api.systeme.ru/catalog/view/16204DEK"]
["16205DEK","АВДТ 1Р+N 20А 30мА тип AC х-ка С ДИФ-103 6кА стар.",{"v":1700,"d":"1,700.00"},"За штуку","Dekraft","DEKFD","Энергетика Базовая","PVB","Dekraft. Диф. автоматы электронные 6кА ДИФ-103","DD3","Диф. автоматы электронные 6кА ДИФ-103","BAS","S",null,"N",null,1,1,"Подлежит замене",5,"Импортный",null,"14.08.2023",{"v":2040,"d":"2,040.00 "},{"v":1700,"d":"1,700.00"},{"v":0,"d":"0%"},null,"https://api.systeme.ru/catalog/view/16205DEK"]
["16206DEK","АВДТ 1Р+N 25А 30мА тип AC х-ка С ДИФ-103 6кА стар.",{"v":1535,"d":"1,535.00"},"За штуку","Dekraft","DEKFD","Энергетика Базовая","PVB","Dekraft. Диф. автоматы электронные 6кА ДИФ-103","DD3","Диф. автоматы электронные 6кА ДИФ-103","BAS","S",null,"N",null,1,1,"Подлежит замене",5,"Импортный",null,"14.08.2023",{"v":1842,"d":"1,842.00 "},{"v":1535,"d":"1,535.00"},{"v":0,"d":"0%"},null,"https://api.systeme.ru/catalog/view/16206DEK"]
["16207DEK","АВДТ 1Р+N 32А 30мА тип AC х-ка С ДИФ-103 6кА стар.",{"v":1720,"d":"1,720.00"},"За штуку","Dekraft","DEKFD","Энергетика Базовая","PVB","Dekraft. Диф. автоматы электронные 6кА ДИФ-103","DD3","Диф. автоматы электронные 6кА ДИФ-103","BAS","S",null,"N",null,1,1,"Подлежит замене",5,"Импортный",null,"14.08.2023",{"v":2064,"d":"2,064.00 "},{"v":1720,"d":"1,720.00"},{"v":0,"d":"0%"},null,"https://api.systeme.ru/catalog/view/16207DEK"]
["16209DEK","АВДТ 1Р+N 40А 100мА тип AC х-ка С ДИФ-103 6кА стар.",{"v":1780,"d":"1,780.00"},"За штуку","Dekraft","DEKFD","Энергетика Базовая","PVB","Dekraft. Диф. автоматы электронные 6кА ДИФ-103","DD3","Диф. автоматы электронные 6кА ДИФ-103","BAS","S",null,"N",null,1,1,"Подлежит замене",5,"Импортный",null,"14.08.2023",{"v":2136,"d":"2,136.00 "},{"v":1780,"d":"1,780.00"},{"v":0,"d":"0%"},null,"https://api.systeme.ru/catalog/view/16209DEK"]
["16210DEK","АВДТ 1Р+N 50А 100мА тип AC х-ка С ДИФ-103 6кА стар.",{"v":1780,"d":"1,780.00"},"За штуку","Dekraft","DEKFD","Энергетика Базовая","PVB","Dekraft. Диф. автоматы электронные 6кА ДИФ-103","DD3","Диф. автоматы электронные 6кА ДИФ-103","BAS","S",null,"N",null,1,1,"Подлежит замене",5,"Импортный",null,"14.08.2023",{"v":2136,"d":"2,136.00 "},{"v":1780,"d":"1,780.00"},{"v":0,"d":"0%"},null,"https://api.systeme.ru/catalog/view/16210DEK"]
["16211DEK","АВДТ 1Р+N 63А 100мА тип AC х-ка С ДИФ-103 6кА стар.",{"v":1790,"d":"1,790.00"},"За штуку","Dekraft","DEKFD","Энергетика Базовая","PVB","Dekraft. Диф. автоматы электронные 6кА ДИФ-103","DD3","Диф. автоматы электронные 6кА ДИФ-103","BAS","S",null,"N",null,1,1,"Подлежит замене",5,"Импортный",null,"14.08.2023",{"v":2148,"d":"2,148.00 "},{"v":1790,"d":"1,790.00"},{"v":0,"d":"0%"},null,"https://api.systeme.ru/catalog/view/16211DEK"]
["16212DEK","АВДТ 3Р+N 10А 30мА тип AC х-ка С ДИФ-103 6кА стар.",{"v":2705,"d":"2,705.00"},"За штуку","Dekraft","DEKFD","Энергетика Базовая","PVB","Dekraft. Диф. автоматы электронные 6кА ДИФ-103","DD3","Диф. автоматы электронные 6кА ДИФ-103","BAS","S",null,"N",null,1,1,"Подлежит замене",5,"Импортный",null,"14.08.2023",{"v":3246,"d":"3,246.00 "},"-","-",null,"https://api.systeme.ru/catalog/view/16212DEK"]
["16215DEK","АВДТ 3Р+N 32А 30мА тип AC х-ка С ДИФ-103 6кА стар.",{"v":2720,"d":"2,720.00"},"За штуку","Dekraft","DEKFD","Энергетика Базовая","PVB","Dekraft. Диф. автоматы электронные 6кА ДИФ-103","DD3","Диф. автоматы электронные 6кА ДИФ-103","BAS","S",null,"N",null,1,1,"Подлежит замене",5,"Импортный",null,"14.08.2023",{"v":3264,"d":"3,264.00 "},{"v":2720,"d":"2,720.00"},{"v":0,"d":"0%"},null,"https://api.systeme.ru/catalog/view/16215DEK"]
["16217DEK","АВДТ 3Р+N 16А 100мА тип AC х-ка С ДИФ-103 6кА стар.",{"v":2705,"d":"2,705.00"},"За штуку","Dekraft","DEKFD","Энергетика Базовая","PVB","Dekraft. Диф. автоматы электронные 6кА ДИФ-103","DD3","Диф. автоматы электронные 6кА ДИФ-103","BAS","S",null,"N",null,1,1,"Подлежит замене",5,"Импортный",null,"14.08.2023",{"v":3246,"d":"3,246.00 "},{"v":2705,"d":"2,705.00"},{"v":0,"d":"0%"},null,"https://api.systeme.ru/catalog/view/16217DEK"]
["16218DEK","АВДТ 3Р+N 25А 100мА тип AC х-ка С ДИФ-103 6кА стар.",{"v":2705,"d":"2,705.00"},"За штуку","Dekraft","DEKFD","Энергетика Базовая","PVB","Dekraft. Диф. автоматы электронные 6кА ДИФ-103","DD3","Диф. автоматы электронные 6кА ДИФ-103","BAS","S",null,"N",null,1,1,"Подлежит замене",5,"Импортный",null,"14.08.2023",{"v":3246,"d":"3,246.00 "},{"v":2705,"d":"2,705.00"},{"v":0,"d":"0%"},null,"https://api.systeme.ru/catalog/view/16218DEK"]
["16220DEK","АВДТ 3Р+N 40А 100мА тип AC х-ка С ДИФ-103 6кА стар.",{"v":2745,"d":"2,745.00"},"За штуку","Dekraft","DEKFD","Энергетика Базовая","PVB","Dekraft. Диф. автоматы электронные 6кА ДИФ-103","DD3","Диф. автоматы электронные 6кА ДИФ-103","BAS","S",null,"N",null,1,1,"Подлежит замене",5,"Импортный",null,"14.08.2023",{"v":3294,"d":"3,294.00 "},"-","-",null,"https://api.systeme.ru/catalog/view/16220DEK"]
["16221DEK","АВДТ 3Р+N 16А 300мА тип AC х-ка С ДИФ-103 6кА стар.",{"v":2765,"d":"2,765.00"},"За штуку","Dekraft","DEKFD","Энергетика Базовая","PVB","Dekraft. Диф. автоматы электронные 6кА ДИФ-103","DD3","Диф. автоматы электронные 6кА ДИФ-103","BAS","S",null,"N",null,1,1,"Подлежит замене",5,"Импортный",null,"14.08.2023",{"v":3318,"d":"3,318.00 "},{"v":2765,"d":"2,765.00"},{"v":0,"d":"0%"},null,"https://api.systeme.ru/catalog/view/16221DEK"]
["16225DEK","АВДТ 1Р+N 16А 10мА тип A х-ка С ДИФ-103 6кА стар.",{"v":1880,"d":"1,880.00"},"За штуку","Dekraft","DEKFD","Энергетика Базовая","PVB","Dekraft. Диф. автоматы электронные 6кА ДИФ-103","DD3","Диф. автоматы электронные 6кА ДИФ-103","BAS","S",null,"N",null,1,1,"Подлежит замене",5,"Импортный",null,"14.08.2023",{"v":2256,"d":"2,256.00 "},{"v":1880,"d":"1,880.00"},{"v":0,"d":"0%"},null,"https://api.systeme.ru/catalog/view/16225DEK"]
["16226DEK","АВДТ 1Р+N 25А 10мА тип A х-ка С ДИФ-103 6кА стар.",{"v":1880,"d":"1,880.00"},"За штуку","Dekraft","DEKFD","Энергетика Базовая","PVB","Dekraft. Диф. автоматы электронные 6кА ДИФ-103","DD3","Диф. автоматы электронные 6кА ДИФ-103","BAS","S",null,"N",null,1,1,"Подлежит замене",5,"Импортный",null,"14.08.2023",{"v":2256,"d":"2,256.00 "},{"v":1880,"d":"1,880.00"},{"v":0,"d":"0%"},null,"https://api.systeme.ru/catalog/view/16226DEK"]
["16227DEK","АВДТ 1Р+N 6А 30мА тип A х-ка С ДИФ-103 6кА стар.",{"v":1840,"d":"1,840.00"},"За штуку","Dekraft","DEKFD","Энергетика Базовая","PVB","Dekraft. Диф. автоматы электронные 6кА ДИФ-103","DD3","Диф. автоматы электронные 6кА ДИФ-103","BAS","S",null,"N",null,1,1,"Подлежит замене",5,"Импортный",null,"14.08.2023",{"v":2208,"d":"2,208.00 "},"-","-",null,"https://api.systeme.ru/catalog/view/16227DEK"]
["16229DEK","АВДТ 1Р+N 16А 30мА тип A х-ка С ДИФ-103 6кА стар.",{"v":1715,"d":"1,715.00"},"За штуку","Dekraft","DEKFD","Энергетика Базовая","PVB","Dekraft. Диф. автоматы электронные 6кА ДИФ-103","DD3","Диф. автоматы электронные 6кА ДИФ-103","BAS","S",null,"N",null,1,1,"Подлежит замене",5,"Импортный",null,"14.08.2023",{"v":2058,"d":"2,058.00 "},"-","-",null,"https://api.systeme.ru/catalog/view/16229DEK"]
["16231DEK","АВДТ 1Р+N 25А 30мА тип A х-ка С ДИФ-103 6кА стар.",{"v":1715,"d":"1,715.00"},"За штуку","Dekraft","DEKFD","Энергетика Базовая","PVB","Dekraft. Диф. автоматы электронные 6кА ДИФ-103","DD3","Диф. автоматы электронные 6кА ДИФ-103","BAS","S",null,"N",null,1,1,"Подлежит замене",5,"Импортный",null,"14.08.2023",{"v":2058,"d":"2,058.00 "},{"v":1715,"d":"1,715.00"},{"v":0,"d":"0%"},null,"https://api.systeme.ru/catalog/view/16231DEK"]
["16232DEK","АВДТ 1Р+N 32А 30мА тип A х-ка С ДИФ-103 6кА стар.",{"v":1860,"d":"1,860.00"},"За штуку","Dekraft","DEKFD","Энергетика Базовая","PVB","Dekraft. Диф. автоматы электронные 6кА ДИФ-103","DD3","Диф. автоматы электронные 6кА ДИФ-103","BAS","S",null,"N",null,1,1,"Подлежит замене",5,"Импортный",null,"14.08.2023",{"v":2232,"d":"2,232.00 "},{"v":1860,"d":"1,860.00"},{"v":0,"d":"0%"},null,"https://api.systeme.ru/catalog/view/16232DEK"]
["16234DEK","АВДТ 1Р+N 40А 100мА тип A х-ка С ДИФ-103 6кА стар.",{"v":1945,"d":"1,945.00"},"За штуку","Dekraft","DEKFD","Энергетика Базовая","PVB","Dekraft. Диф. автоматы электронные 6кА ДИФ-103","DD3","Диф. автоматы электронные 6кА ДИФ-103","BAS","S",null,"N",null,1,1,"Подлежит замене",5,"Импортный",null,"14.08.2023",{"v":2334,"d":"2,334.00 "},{"v":1945,"d":"1,945.00"},{"v":0,"d":"0%"},null,"https://api.systeme.ru/catalog/view/16234DEK"]
["16235DEK","АВДТ 1Р+N 50А 100мА тип A х-ка С ДИФ-103 6кА стар.",{"v":1945,"d":"1,945.00"},"За штуку","Dekraft","DEKFD","Энергетика Базовая","PVB","Dekraft. Диф. автоматы электронные 6кА ДИФ-103","DD3","Диф. автоматы электронные 6кА ДИФ-103","BAS","S",null,"N",null,1,1,"Подлежит замене",5,"Импортный",null,"14.08.2023",{"v":2334,"d":"2,334.00 "},{"v":1945,"d":"1,945.00"},{"v":0,"d":"0%"},null,"https://api.systeme.ru/catalog/view/16235DEK"]
["16240DEK","АВДТ 3Р+N 32А 30мА тип A х-ка С ДИФ-103 6кА стар.",{"v":2950,"d":"2,950.00"},"За штуку","Dekraft","DEKFD","Энергетика Базовая","PVB","Dekraft. Диф. автоматы электронные 6кА ДИФ-103","DD3","Диф. автоматы электронные 6кА ДИФ-103","BAS","S",null,"N",null,1,1,"Подлежит замене",5,"Импортный",null,"14.08.2023",{"v":3540,"d":"3,540.00 "},{"v":2950,"d":"2,950.00"},{"v":0,"d":"0%"},null,"https://api.systeme.ru/catalog/view/16240DEK"]
["16244DEK","АВДТ 3Р+N 32А 100мА тип A х-ка С ДИФ-103 6кА стар.",{"v":2980,"d":"2,980.00"},"За штуку","Dekraft","DEKFD","Энергетика Базовая","PVB","Dekraft. Диф. автоматы электронные 6кА ДИФ-103","DD3","Диф. автоматы электронные 6кА ДИФ-103","BAS","S",null,"N",null,1,1,"Подлежит замене",5,"Импортный",null,"14.08.2023",{"v":3576,"d":"3,576.00 "},{"v":2980,"d":"2,980.00"},{"v":0,"d":"0%"},null,"https://api.systeme.ru/catalog/view/16244DEK"]
["32195DEK","Cальник диаметр кабеля 37мм БЕЛЫЙ IP55 КВ-103",{"v":32.7,"d":"32.70"},"За штуку","Dekraft","DEKFD","Энергетика Базовая","PVB","Dekraft. Аксессуары для корпусов","DEA","Кабельн. вводы и сальники КВ-101,102,103","CCI","S",null,"N",null,50,50,"Подлежит замене",3,"Локальный",null,"14.08.2023",{"v":39.24,"d":"39.24 "},{"v":32.7,"d":"32.70"},{"v":0,"d":"0%"},null,"https://api.systeme.ru/catalog/view/32195DEK"]
["32255DEK","Изолятор угловой нулевой шины ЗЕЛЕНЫЙ ИУ-101",{"v":10,"d":"10.00"},"За штуку","Dekraft","DEKFD","Энергетика Базовая","PVB","Dekraft. Аксессуары для корпусов","DEA","Изоляторы для установки нулев.шин ИД-101","IBN","S",null,"N",null,100,100,"Подлежит замене",3,"Локальный",null,"14.08.2023",{"v":12,"d":"12.00 "},{"v":10,"d":"10.00"},{"v":0,"d":"0%"},null,"https://api.systeme.ru/catalog/view/32255DEK"]
["26001DEK","Вилка переносная 013 2Р+РЕ 16А 220В IP44 ВП-102",{"v":227.5,"d":"227.50"},"За штуку","Dekraft","DEKFD","Энергетика Базовая","PVB","Dekraft. Промышленные разъемы","DIP","Промышленные разъемы серии 102","S20","S",null,"N",null,1,1,"Подлежит замене",3,"Импортный",null,"14.08.2023",{"v":273,"d":"273.00 "},{"v":227.5,"d":"227.50"},{"v":0,"d":"0%"},null,"https://api.systeme.ru/catalog/view/26001DEK"]
["26004DEK","Вилка переносная 023 2Р+РЕ 32А 220В IP44 ВП-102",{"v":333,"d":"333.00"},"За штуку","Dekraft","DEKFD","Энергетика Базовая","PVB","Dekraft. Промышленные разъемы","DIP","Промышленные разъемы серии 102","S20","S",null,"N",null,1,1,"Подлежит замене",3,"Импортный",null,"14.08.2023",{"v":399.59999999999997,"d":"399.60 "},{"v":333,"d":"333.00"},{"v":0,"d":"0%"},null,"https://api.systeme.ru/catalog/view/26004DEK"]
["26007DEK","Вилка переносная 034 3Р+РЕ 63А 380В IP67 ВП-102",{"v":1625,"d":"1,625.00"},"За штуку","Dekraft","DEKFD","Энергетика Базовая","PVB","Dekraft. Промышленные разъемы","DIP","Промышленные разъемы серии 102","S20","S",null,"N",null,1,1,"Подлежит замене",3,"Импортный",null,"14.08.2023",{"v":1950,"d":"1,950.00 "},{"v":1625,"d":"1,625.00"},{"v":0,"d":"0%"},null,"https://api.systeme.ru/catalog/view/26007DEK"]
["26008DEK","Вилка переносная 035 3Р+РЕ+N 63А 380В IP67 ВП-102",{"v":1795,"d":"1,795.00"},"За штуку","Dekraft","DEKFD","Энергетика Базовая","PVB","Dekraft. Промышленные разъемы","DIP","Промышленные разъемы серии 102","S20","S",null,"N",null,1,1,"Подлежит замене",3,"Импортный",null,"14.08.2023",{"v":2154,"d":"2,154.00 "},{"v":1795,"d":"1,795.00"},{"v":0,"d":"0%"},null,"https://api.systeme.ru/catalog/view/26008DEK"]
["26009DEK","Вилка переносная 045 3Р+РЕ+N 125А 380В IP67 ВП-102",{"v":6950,"d":"6,950.00"},"За штуку","Dekraft","DEKFD","Энергетика Базовая","PVB","Dekraft. Промышленные разъемы","DIP","Промышленные разъемы серии 102","S20","S",null,"N",null,1,1,"Подлежит замене",3,"Импортный",null,"14.08.2023",{"v":8340,"d":"8,340.00 "},{"v":6950,"d":"6,950.00"},{"v":0,"d":"0%"},null,"https://api.systeme.ru/catalog/view/26009DEK"]
["26010DEK","Розетка переносная 213 2Р+РЕ 16А 220В IP44 РП-102",{"v":295.5,"d":"295.50"},"За штуку","Dekraft","DEKFD","Энергетика Базовая","PVB","Dekraft. Промышленные разъемы","DIP","Промышленные разъемы серии 102","S20","S",null,"N",null,1,1,"Подлежит замене",3,"Импортный",null,"14.08.2023",{"v":354.59999999999997,"d":"354.60 "},{"v":295.5,"d":"295.50"},{"v":0,"d":"0%"},null,"https://api.systeme.ru/catalog/view/26010DEK"]
["26016DEK","Розетка переносная 234 3Р+РЕ 63А 380В IP67 РП-102",{"v":2450,"d":"2,450.00"},"За штуку","Dekraft","DEKFD","Энергетика Базовая","PVB","Dekraft. Промышленные разъемы","DIP","Промышленные разъемы серии 102","S20","S",null,"N",null,1,1,"Подлежит замене",3,"Импортный",null,"14.08.2023",{"v":2940,"d":"2,940.00 "},{"v":2450,"d":"2,450.00"},{"v":0,"d":"0%"},null,"https://api.systeme.ru/catalog/view/26016DEK"]
["26019DEK","Вилка стационарная 513 2Р+РЕ 16А 220В IP44 ВС-102",{"v":489,"d":"489.00"},"За штуку","Dekraft","DEKFD","Энергетика Базовая","PVB","Dekraft. Промышленные разъемы","DIP","Промышленные разъемы серии 102","S20","S",null,"N",null,1,1,"Подлежит замене",3,"Импортный",null,"14.08.2023",{"v":586.8,"d":"586.80 "},{"v":489,"d":"489.00"},{"v":0,"d":"0%"},null,"https://api.systeme.ru/catalog/view/26019DEK"]
["26020DEK","Вилка стационарная 514 3Р+РЕ 16А 380В IP44 ВС-102",{"v":594,"d":"594.00"},"За штуку","Dekraft","DEKFD","Энергетика Базовая","PVB","Dekraft. Промышленные разъемы","DIP","Промышленные разъемы серии 102","S20","S",null,"N",null,1,1,"Подлежит замене",3,"Импортный",null,"14.08.2023",{"v":712.8,"d":"712.80 "},{"v":594,"d":"594.00"},{"v":0,"d":"0%"},null,"https://api.systeme.ru/catalog/view/26020DEK"]
["26022DEK","Вилка стационарная 523 2Р+РЕ 32А 220В IP44 ВС-102",{"v":528,"d":"528.00"},"За штуку","Dekraft","DEKFD","Энергетика Базовая","PVB","Dekraft. Промышленные разъемы","DIP","Промышленные разъемы серии 102","S20","S",null,"N",null,1,1,"Подлежит замене",3,"Импортный",null,"14.08.2023",{"v":633.6,"d":"633.60 "},{"v":528,"d":"528.00"},{"v":0,"d":"0%"},null,"https://api.systeme.ru/catalog/view/26022DEK"]
["26024DEK","Вилка стационарная 525 3Р+РЕ+N 32А 380В IP44 ВС-102",{"v":767,"d":"767.00"},"За штуку","Dekraft","DEKFD","Энергетика Базовая","PVB","Dekraft. Промышленные разъемы","DIP","Промышленные разъемы серии 102","S20","S",null,"N",null,1,1,"Подлежит замене",3,"Импортный",null,"14.08.2023",{"v":920.4,"d":"920.40 "},"-","-",null,"https://api.systeme.ru/catalog/view/26024DEK"]
["26028DEK","Розетка стационарная 113 2Р+РЕ 16А 220В IP44 РС-102",{"v":375.5,"d":"375.50"},"За штуку","Dekraft","DEKFD","Энергетика Базовая","PVB","Dekraft. Промышленные разъемы","DIP","Промышленные разъемы серии 102","S20","S",null,"N",null,1,1,"Подлежит замене",3,"Импортный",null,"14.08.2023",{"v":450.59999999999997,"d":"450.60 "},{"v":375.5,"d":"375.50"},{"v":0,"d":"0%"},null,"https://api.systeme.ru/catalog/view/26028DEK"]
["26029DEK","Розетка стационарная 114 3Р+РЕ 16А 380В IP44 РС-102",{"v":405,"d":"405.00"},"За штуку","Dekraft","DEKFD","Энергетика Базовая","PVB","Dekraft. Промышленные разъемы","DIP","Промышленные разъемы серии 102","S20","S",null,"N",null,1,1,"Подлежит замене",3,"Импортный",null,"14.08.2023",{"v":486,"d":"486.00 "},{"v":405,"d":"405.00"},{"v":0,"d":"0%"},null,"https://api.systeme.ru/catalog/view/26029DEK"]
["26031DEK","Розетка стационарная 123 2Р+РЕ 32А 220В IP44 РС-102",{"v":489.5,"d":"489.50"},"За штуку","Dekraft","DEKFD","Энергетика Базовая","PVB","Dekraft. Промышленные разъемы","DIP","Промышленные разъемы серии 102","S20","S",null,"N",null,1,1,"Подлежит замене",3,"Импортный",null,"14.08.2023",{"v":587.4,"d":"587.40 "},{"v":489.5,"d":"489.50"},{"v":0,"d":"0%"},null,"https://api.systeme.ru/catalog/view/26031DEK"]
["26050DEK","Розетка щитовая 413 2Р+РЕ 16А 220В IP44 РЩ-102",{"v":394,"d":"394.00"},"За штуку","Dekraft","DEKFD","Энергетика Базовая","PVB","Dekraft. Промышленные разъемы","DIP","Промышленные разъемы серии 102","S20","S",null,"N",null,1,1,"Подлежит замене",3,"Импортный",null,"14.08.2023",{"v":472.79999999999995,"d":"472.80 "},{"v":394,"d":"394.00"},{"v":0,"d":"0%"},null,"https://api.systeme.ru/catalog/view/26050DEK"]
["26052DEK","Розетка щитовая 415 3Р+РЕ+N 16А 380В IP44 РЩ-102",{"v":530.5,"d":"530.50"},"За штуку","Dekraft","DEKFD","Энергетика Базовая","PVB","Dekraft. Промышленные разъемы","DIP","Промышленные разъемы серии 102","S20","S",null,"N",null,1,1,"Подлежит замене",3,"Импортный",null,"14.08.2023",{"v":636.6,"d":"636.60 "},{"v":530.5,"d":"530.50"},{"v":0,"d":"0%"},null,"https://api.systeme.ru/catalog/view/26052DEK"]
["26053DEK","Розетка щитовая 423 2Р+РЕ 32А 220В IP44 РЩ-102",{"v":556,"d":"556.00"},"За штуку","Dekraft","DEKFD","Энергетика Базовая","PVB","Dekraft. Промышленные разъемы","DIP","Промышленные разъемы серии 102","S20","S",null,"N",null,1,1,"Подлежит замене",3,"Импортный",null,"14.08.2023",{"v":667.1999999999999,"d":"667.20 "},{"v":556,"d":"556.00"},{"v":0,"d":"0%"},null,"https://api.systeme.ru/catalog/view/26053DEK"]
["26054DEK","Розетка щитовая 424 3Р+РЕ 32А 380В IP44 РЩ-102",{"v":601,"d":"601.00"},"За штуку","Dekraft","DEKFD","Энергетика Базовая","PVB","Dekraft. Промышленные разъемы","DIP","Промышленные разъемы серии 102","S20","S",null,"N",null,1,1,"Подлежит замене",3,"Импортный",null,"14.08.2023",{"v":721.1999999999999,"d":"721.20 "},{"v":601,"d":"601.00"},{"v":0,"d":"0%"},null,"https://api.systeme.ru/catalog/view/26054DEK"]
["26055DEK","Розетка щитовая 425 3Р+РЕ+N 32А 380В IP44 РЩ-102",{"v":673.5,"d":"673.50"},"За штуку","Dekraft","DEKFD","Энергетика Базовая","PVB","Dekraft. Промышленные разъемы","DIP","Промышленные разъемы серии 102","S20","S",null,"N",null,1,1,"Подлежит замене",3,"Импортный",null,"14.08.2023",{"v":808.1999999999999,"d":"808.20 "},{"v":673.5,"d":"673.50"},{"v":0,"d":"0%"},null,"https://api.systeme.ru/catalog/view/26055DEK"]
["26057DEK","Розетка щитовая 434 3Р+РЕ 63А 380В IP67 РЩ-102",{"v":3740,"d":"3,740.00"},"За штуку","Dekraft","DEKFD","Энергетика Базовая","PVB","Dekraft. Промышленные разъемы","DIP","Промышленные разъемы серии 102","S20","S",null,"N",null,1,1,"Подлежит замене",3,"Импортный",null,"14.08.2023",{"v":4488,"d":"4,488.00 "},{"v":3740,"d":"3,740.00"},{"v":0,"d":"0%"},null,"https://api.systeme.ru/catalog/view/26057DEK"]
["26058DEK","Розетка щитовая 435 3Р+РЕ+N 63А 380В IP67 РЩ-102",{"v":4135,"d":"4,135.00"},"За штуку","Dekraft","DEKFD","Энергетика Базовая","PVB","Dekraft. Промышленные разъемы","DIP","Промышленные разъемы серии 102","S20","S",null,"N",null,1,1,"Подлежит замене",3,"Импортный",null,"14.08.2023",{"v":4962,"d":"4,962.00 "},{"v":4135,"d":"4,135.00"},{"v":0,"d":"0%"},null,"https://api.systeme.ru/catalog/view/26058DEK"]
["26062DEK","Вилка щитовая 623 2Р+РЕ 32А 220В IP44 ВЩ-102",{"v":555,"d":"555.00"},"За штуку","Dekraft","DEKFD","Энергетика Базовая","PVB","Dekraft. Промышленные разъемы","DIP","Промышленные разъемы серии 102","S20","S",null,"N",null,1,1,"Подлежит замене",3,"Импортный",null,"14.08.2023",{"v":666,"d":"666.00 "},{"v":555,"d":"555.00"},{"v":0,"d":"0%"},null,"https://api.systeme.ru/catalog/view/26062DEK"]
["26064DEK","Вилка щитовая 625 3Р+РЕ+N 32А 380В IP44 ВЩ-102",{"v":689,"d":"689.00"},"За штуку","Dekraft","DEKFD","Энергетика Базовая","PVB","Dekraft. Промышленные разъемы","DIP","Промышленные разъемы серии 102","S20","S",null,"N",null,1,1,"Подлежит замене",3,"Импортный",null,"14.08.2023",{"v":826.8,"d":"826.80 "},{"v":689,"d":"689.00"},{"v":0,"d":"0%"},null,"https://api.systeme.ru/catalog/view/26064DEK"]
["26066DEK","Вилка щитовая 634 3Р+РЕ 63А 380В IP67 ВЩ-102",{"v":3245,"d":"3,245.00"},"За штуку","Dekraft","DEKFD","Энергетика Базовая","PVB","Dekraft. Промышленные разъемы","DIP","Промышленные разъемы серии 102","S20","S",null,"N",null,1,1,"Подлежит замене",3,"Импортный",null,"14.08.2023",{"v":3894,"d":"3,894.00 "},{"v":3245,"d":"3,245.00"},{"v":0,"d":"0%"},null,"https://api.systeme.ru/catalog/view/26066DEK"]
["DEKV060G011T4B","Преобразователь частоты DEKV060-11кВт 3 фазы 380В с торм. модулем",{"v":44436,"d":"44,436.00"},"За штуку","Dekraft","DEKIA","Автоматизация Промышленности Базовая","INB","Dekraft. Преобразователи частоты","DVS","Преобразователи частоты V060","60B","S",null,"N",null,1,1,"Подлежит замене",3,"Импортный",null,"12.04.2024",{"v":53323.2,"d":"53,323.20 "},{"v":44436,"d":"44,436.00"},{"v":0,"d":"0%"},null,"https://api.systeme.ru/catalog/view/DEKV060G011T4B"]
["DEKV060G0R75T4B","Преобразователь частоты DEKV060-0.75кВт 3 фазы 380В с торм. модулем",{"v":15962,"d":"15,962.00"},"За штуку","Dekraft","DEKIA","Автоматизация Промышленности Базовая","INB","Dekraft. Преобразователи частоты","DVS","Преобразователи частоты V060","60B","S",null,"N",null,1,1,"Подлежит замене",3,"Импортный",null,"12.04.2024",{"v":19154.399999999998,"d":"19,154.40 "},{"v":15962,"d":"15,962.00"},{"v":0,"d":"0%"},null,"https://api.systeme.ru/catalog/view/DEKV060G0R75T4B"]
["DEKV060G1R5T4B","Преобразователь частоты DEKV060-1.5кВт 3 фазы 380В с торм. модулем",{"v":16284,"d":"16,284.00"},"За штуку","Dekraft","DEKIA","Автоматизация Промышленности Базовая","INB","Dekraft. Преобразователи частоты","DVS","Преобразователи частоты V060","60B","S",null,"N",null,1,1,"Подлежит замене",3,"Импортный",null,"12.04.2024",{"v":19540.8,"d":"19,540.80 "},{"v":16284,"d":"16,284.00"},{"v":0,"d":"0%"},null,"https://api.systeme.ru/catalog/view/DEKV060G1R5T4B"]
["DEKV060G2R2T4B","Преобразователь частоты DEKV060- 2.2кВт 3 фазы 380В с торм. модулем",{"v":19044,"d":"19,044.00"},"За штуку","Dekraft","DEKIA","Автоматизация Промышленности Базовая","INB","Dekraft. Преобразователи частоты","DVS","Преобразователи частоты V060","60B","S",null,"N",null,1,1,"Подлежит замене",3,"Импортный",null,"12.04.2024",{"v":22852.8,"d":"22,852.80 "},{"v":19044,"d":"19,044.00"},{"v":0,"d":"0%"},null,"https://api.systeme.ru/catalog/view/DEKV060G2R2T4B"]
["60151DEK","Светильник светодиодный ДВО-101 встраиваемый 18Вт 4000К",{"v":641.5,"d":"641.50"},"За штуку","Dekraft","DEKLT","Энергетика Базовая","PVB","Dekraft. Функциональное освещение","DLL","Светильники светодиодные ДВО-101","O01","S",null,"N",null,1,1,"Подлежит замене",3,"Импортный",null,"14.08.2023",{"v":769.8,"d":"769.80 "},"-","-",null,"https://api.systeme.ru/catalog/view/60151DEK"]
["60152DEK","Светильник светодиодный ДВО-101 встраиваемый 18Вт 5000К",{"v":641.5,"d":"641.50"},"За штуку","Dekraft","DEKLT","Энергетика Базовая","PVB","Dekraft. Функциональное освещение","DLL","Светильники светодиодные ДВО-101","O01","S",null,"N",null,1,1,"Подлежит замене",3,"Импортный",null,"14.08.2023",{"v":769.8,"d":"769.80 "},"-","-",null,"https://api.systeme.ru/catalog/view/60152DEK"]
["21722DEK","Возд. авт. выключатель выкат. 3P 800А 80кА расц. L ВА-731",{"v":261000,"d":"261,000.00"},"За штуку","Dekraft","DEKLV","Декрафт Проектная","DEP","Dekraft. Воздушные АВ серии ВА-730","AC3","Воздушные автоматические выключатели ВА-730","BAS","S",null,"N",null,1,1,"Подлежит замене",3,"Импортный",null,"14.08.2023",{"v":313200,"d":"313,200.00 "},{"v":261000,"d":"261,000.00"},{"v":0,"d":"0%"},null,"https://api.systeme.ru/catalog/view/21722DEK"]
["21724DEK","Возд. авт. выкл. выкат. 3P 1250А 80кА расц. L ВА-731",{"v":287000,"d":"287,000.00"},"За штуку","Dekraft","DEKLV","Декрафт Проектная","DEP","Dekraft. Воздушные АВ серии ВА-730","AC3","Воздушные автоматические выключатели ВА-730","BAS","S",null,"N",null,1,1,"Подлежит замене",3,"Импортный",null,"14.08.2023",{"v":344400,"d":"344,400.00 "},{"v":287000,"d":"287,000.00"},{"v":0,"d":"0%"},null,"https://api.systeme.ru/catalog/view/21724DEK"]
["21730DEK","Возд. авт. выкл. стац. 3P 630А 80кА расц. L ВА-731",{"v":188000,"d":"188,000.00"},"За штуку","Dekraft","DEKLV","Декрафт Проектная","DEP","Dekraft. Воздушные АВ серии ВА-730","AC3","Воздушные автоматические выключатели ВА-730","BAS","S",null,"N",null,1,1,"Подлежит замене",3,"Импортный",null,"14.08.2023",{"v":225600,"d":"225,600.00 "},{"v":188000,"d":"188,000.00"},{"v":0,"d":"0%"},null,"https://api.systeme.ru/catalog/view/21730DEK"]
["21731DEK","Возд. авт. выкл. стац. 3P 800А 80кА расц. L ВА-731",{"v":193500,"d":"193,500.00"},"За штуку","Dekraft","DEKLV","Декрафт Проектная","DEP","Dekraft. Воздушные АВ серии ВА-730","AC3","Воздушные автоматические выключатели ВА-730","BAS","S",null,"N",null,1,1,"Подлежит замене",3,"Импортный",null,"14.08.2023",{"v":232200,"d":"232,200.00 "},{"v":193500,"d":"193,500.00"},{"v":0,"d":"0%"},null,"https://api.systeme.ru/catalog/view/21731DEK"]
["21732DEK","Возд. авт. выключатель стац. 3P 1000А 80кА расц. L ВА-731",{"v":192000,"d":"192,000.00"},"За штуку","Dekraft","DEKLV","Декрафт Проектная","DEP","Dekraft. Воздушные АВ серии ВА-730","AC3","Воздушные автоматические выключатели ВА-730","BAS","S",null,"N",null,1,1,"Подлежит замене",3,"Импортный",null,"14.08.2023",{"v":230400,"d":"230,400.00 "},{"v":192000,"d":"192,000.00"},{"v":0,"d":"0%"},null,"https://api.systeme.ru/catalog/view/21732DEK"]
["21733DEK","Возд. авт. выключатель стац. 3P 1250А 80кА расц. L ВА-731",{"v":208500,"d":"208,500.00"},"За штуку","Dekraft","DEKLV","Декрафт Проектная","DEP","Dekraft. Воздушные АВ серии ВА-730","AC3","Воздушные автоматические выключатели ВА-730","BAS","S",null,"N",null,1,1,"Подлежит замене",3,"Импортный",null,"14.08.2023",{"v":250200,"d":"250,200.00 "},{"v":208500,"d":"208,500.00"},{"v":0,"d":"0%"},null,"https://api.systeme.ru/catalog/view/21733DEK"]
["21734DEK","Возд. авт. выключатель стац. 3P 1600А 80кА расц. L ВА-731",{"v":214000,"d":"214,000.00"},"За штуку","Dekraft","DEKLV","Декрафт Проектная","DEP","Dekraft. Воздушные АВ серии ВА-730","AC3","Воздушные автоматические выключатели ВА-730","BAS","S",null,"N",null,1,1,"Подлежит замене",3,"Импортный",null,"14.08.2023",{"v":256800,"d":"256,800.00 "},{"v":214000,"d":"214,000.00"},{"v":0,"d":"0%"},null,"https://api.systeme.ru/catalog/view/21734DEK"]
["21735DEK","Возд. авт. выкл. стац. 3P 2000А 80кА расц. L ВА-731",{"v":219000,"d":"219,000.00"},"За штуку","Dekraft","DEKLV","Декрафт Проектная","DEP","Dekraft. Воздушные АВ серии ВА-730","AC3","Воздушные автоматические выключатели ВА-730","BAS","S",null,"N",null,1,1,"Подлежит замене",3,"Импортный",null,"14.08.2023",{"v":262800,"d":"262,800.00 "},{"v":219000,"d":"219,000.00"},{"v":0,"d":"0%"},null,"https://api.systeme.ru/catalog/view/21735DEK"]
["21738DEK","Возд. авт. выкл. стац. 3P 3200А 80кА расц. L ВА-732",{"v":276000,"d":"276,000.00"},"За штуку","Dekraft","DEKLV","Декрафт Проектная","DEP","Dekraft. Воздушные АВ серии ВА-730","AC3","Воздушные автоматические выключатели ВА-730","BAS","S",null,"N",null,1,1,"Подлежит замене",3,"Импортный",null,"14.08.2023",{"v":331200,"d":"331,200.00 "},{"v":276000,"d":"276,000.00"},{"v":0,"d":"0%"},null,"https://api.systeme.ru/catalog/view/21738DEK"]
["21741DEK","Возд. авт. выключатель выкат. 3P 1000А 80кА расц. H ВА-731",{"v":277500,"d":"277,500.00"},"За штуку","Dekraft","DEKLV","Декрафт Проектная","DEP","Dekraft. Воздушные АВ серии ВА-730","AC3","Воздушные автоматические выключатели ВА-730","BAS","S",null,"N",null,1,1,"Подлежит замене",3,"Импортный",null,"14.08.2023",{"v":333000,"d":"333,000.00 "},{"v":277500,"d":"277,500.00"},{"v":0,"d":"0%"},null,"https://api.systeme.ru/catalog/view/21741DEK"]
["21753DEK","Возд. авт. выключатель стац. 3P 1000А 80кА расц. H ВА-731",{"v":221000,"d":"221,000.00"},"За штуку","Dekraft","DEKLV","Декрафт Проектная","DEP","Dekraft. Воздушные АВ серии ВА-730","AC3","Воздушные автоматические выключатели ВА-730","BAS","S",null,"N",null,1,1,"Подлежит замене",3,"Импортный",null,"14.08.2023",{"v":265200,"d":"265,200.00 "},{"v":221000,"d":"221,000.00"},{"v":0,"d":"0%"},null,"https://api.systeme.ru/catalog/view/21753DEK"]
["21755DEK","Возд. авт. выключатель стац. 3P 1600А 80кА расц. H ВА-731",{"v":227000,"d":"227,000.00"},"За штуку","Dekraft","DEKLV","Декрафт Проектная","DEP","Dekraft. Воздушные АВ серии ВА-730","AC3","Воздушные автоматические выключатели ВА-730","BAS","S",null,"N",null,1,1,"Подлежит замене",3,"Импортный",null,"14.08.2023",{"v":272400,"d":"272,400.00 "},{"v":227000,"d":"227,000.00"},{"v":0,"d":"0%"},null,"https://api.systeme.ru/catalog/view/21755DEK"]
["21756DEK","Возд. авт. выкл. стац. 3P 2000А 80кА расц. H ВА-731",{"v":240500,"d":"240,500.00"},"За штуку","Dekraft","DEKLV","Декрафт Проектная","DEP","Dekraft. Воздушные АВ серии ВА-730","AC3","Воздушные автоматические выключатели ВА-730","BAS","S",null,"N",null,1,1,"Подлежит замене",3,"Импортный",null,"14.08.2023",{"v":288600,"d":"288,600.00 "},{"v":240500,"d":"240,500.00"},{"v":0,"d":"0%"},null,"https://api.systeme.ru/catalog/view/21756DEK"]
["32461DEK","Корпус металлический ЩРНМ IP31 250х200х150",{"v":2505,"d":"2,505.00"},"За штуку","Dekraft","DEKLV","Энергетика Базовая","PVB","Dekraft. Корпуса металлические","DES","Щиты с монтажной панелью ЩРНМ","WMU","S",null,"N",null,1,1,"Подлежит замене",3,"Локальный",null,"28.11.2024",{"v":3006,"d":"3,006.00 "},"-","-",null,"https://api.systeme.ru/catalog/view/32461DEK"]
["32462DEK","Корпус металлический ЩРНМ IP31 300х250х150",{"v":3030,"d":"3,030.00"},"За штуку","Dekraft","DEKLV","Энергетика Базовая","PVB","Dekraft. Корпуса металлические","DES","Щиты с монтажной панелью ЩРНМ","WMU","S",null,"N",null,1,1,"Подлежит замене",3,"Локальный",null,"28.11.2024",{"v":3636,"d":"3,636.00 "},"-","-",null,"https://api.systeme.ru/catalog/view/32462DEK"]
["32463DEK","Корпус металлический ЩРНМ IP31 300х250х200",{"v":3265,"d":"3,265.00"},"За штуку","Dekraft","DEKLV","Энергетика Базовая","PVB","Dekraft. Корпуса металлические","DES","Щиты с монтажной панелью ЩРНМ","WMU","S",null,"N",null,1,1,"Подлежит замене",3,"Локальный",null,"28.11.2024",{"v":3918,"d":"3,918.00 "},"-","-",null,"https://api.systeme.ru/catalog/view/32463DEK"]
["32464DEK","Корпус металлический ЩРНМ IP31 300х300х150",{"v":3460,"d":"3,460.00"},"За штуку","Dekraft","DEKLV","Энергетика Базовая","PVB","Dekraft. Корпуса металлические","DES","Щиты с монтажной панелью ЩРНМ","WMU","S",null,"N",null,1,1,"Подлежит замене",3,"Локальный",null,"28.11.2024",{"v":4152,"d":"4,152.00 "},"-","-",null,"https://api.systeme.ru/catalog/view/32464DEK"]
["32465DEK","Корпус металлический ЩРНМ IP31 300х300х200",{"v":3765,"d":"3,765.00"},"За штуку","Dekraft","DEKLV","Энергетика Базовая","PVB","Dekraft. Корпуса металлические","DES","Щиты с монтажной панелью ЩРНМ","WMU","S",null,"N",null,1,1,"Подлежит замене",3,"Локальный",null,"28.11.2024",{"v":4518,"d":"4,518.00 "},"-","-",null,"https://api.systeme.ru/catalog/view/32465DEK"]
["32466DEK","Корпус металлический ЩРНМ IP31 400х300х150",{"v":4210,"d":"4,210.00"},"За штуку","Dekraft","DEKLV","Энергетика Базовая","PVB","Dekraft. Корпуса металлические","DES","Щиты с монтажной панелью ЩРНМ","WMU","S",null,"N",null,1,1,"Подлежит замене",3,"Локальный",null,"28.11.2024",{"v":5052,"d":"5,052.00 "},"-","-",null,"https://api.systeme.ru/catalog/view/32466DEK"]
["32467DEK","Корпус металлический ЩРНМ IP31 400х300х200",{"v":4805,"d":"4,805.00"},"За штуку","Dekraft","DEKLV","Энергетика Базовая","PVB","Dekraft. Корпуса металлические","DES","Щиты с монтажной панелью ЩРНМ","WMU","S",null,"N",null,1,1,"Подлежит замене",3,"Локальный",null,"28.11.2024",{"v":5766,"d":"5,766.00 "},"-","-",null,"https://api.systeme.ru/catalog/view/32467DEK"]
["32468DEK","Корпус металлический ЩРНМ IP31 400х400х200",{"v":5550,"d":"5,550.00"},"За штуку","Dekraft","DEKLV","Энергетика Базовая","PVB","Dekraft. Корпуса металлические","DES","Щиты с монтажной панелью ЩРНМ","WMU","S",null,"N",null,1,1,"Подлежит замене",3,"Локальный",null,"28.11.2024",{"v":6660,"d":"6,660.00 "},"-","-",null,"https://api.systeme.ru/catalog/view/32468DEK"]
["32469DEK","Корпус металлический ЩРНМ IP31 500х400х150",{"v":5550,"d":"5,550.00"},"За штуку","Dekraft","DEKLV","Энергетика Базовая","PVB","Dekraft. Корпуса металлические","DES","Щиты с монтажной панелью ЩРНМ","WMU","S",null,"N",null,1,1,"Подлежит замене",3,"Локальный",null,"28.11.2024",{"v":6660,"d":"6,660.00 "},"-","-",null,"https://api.systeme.ru/catalog/view/32469DEK"]
["32470DEK","Корпус металлический ЩРНМ IP31 500х400х200",{"v":5950,"d":"5,950.00"},"За штуку","Dekraft","DEKLV","Энергетика Базовая","PVB","Dekraft. Корпуса металлические","DES","Щиты с монтажной панелью ЩРНМ","WMU","S",null,"N",null,1,1,"Подлежит замене",3,"Локальный",null,"28.11.2024",{"v":7140,"d":"7,140.00 "},"-","-",null,"https://api.systeme.ru/catalog/view/32470DEK"]
["32471DEK","Корпус металлический ЩРНМ IP31 500х400х250",{"v":5950,"d":"5,950.00"},"За штуку","Dekraft","DEKLV","Энергетика Базовая","PVB","Dekraft. Корпуса металлические","DES","Щиты с монтажной панелью ЩРНМ","WMU","S",null,"N",null,1,1,"Подлежит замене",3,"Локальный",null,"28.11.2024",{"v":7140,"d":"7,140.00 "},"-","-",null,"https://api.systeme.ru/catalog/view/32471DEK"]
["32472DEK","Корпус металлический ЩРНМ IP31 500х500х250",{"v":6800,"d":"6,800.00"},"За штуку","Dekraft","DEKLV","Энергетика Базовая","PVB","Dekraft. Корпуса металлические","DES","Щиты с монтажной панелью ЩРНМ","WMU","S",null,"N",null,1,1,"Подлежит замене",3,"Локальный",null,"28.11.2024",{"v":8160,"d":"8,160.00 "},"-","-",null,"https://api.systeme.ru/catalog/view/32472DEK"]
["32473DEK","Корпус металлический ЩРНМ IP31 600х400х200",{"v":6150,"d":"6,150.00"},"За штуку","Dekraft","DEKLV","Энергетика Базовая","PVB","Dekraft. Корпуса металлические","DES","Щиты с монтажной панелью ЩРНМ","WMU","S",null,"N",null,1,1,"Подлежит замене",3,"Локальный",null,"28.11.2024",{"v":7380,"d":"7,380.00 "},"-","-",null,"https://api.systeme.ru/catalog/view/32473DEK"]
["32474DEK","Корпус металлический ЩРНМ IP31 600х400х250",{"v":6550,"d":"6,550.00"},"За штуку","Dekraft","DEKLV","Энергетика Базовая","PVB","Dekraft. Корпуса металлические","DES","Щиты с монтажной панелью ЩРНМ","WMU","S",null,"N",null,1,1,"Подлежит замене",3,"Локальный",null,"28.11.2024",{"v":7860,"d":"7,860.00 "},"-","-",null,"https://api.systeme.ru/catalog/view/32474DEK"]
["32475DEK","Корпус металлический ЩРНМ IP31 600х500х200",{"v":7100,"d":"7,100.00"},"За штуку","Dekraft","DEKLV","Энергетика Базовая","PVB","Dekraft. Корпуса металлические","DES","Щиты с монтажной панелью ЩРНМ","WMU","S",null,"N",null,1,1,"Подлежит замене",3,"Локальный",null,"28.11.2024",{"v":8520,"d":"8,520.00 "},"-","-",null,"https://api.systeme.ru/catalog/view/32475DEK"]
["32476DEK","Корпус металлический ЩРНМ IP31 600х500х250",{"v":7500,"d":"7,500.00"},"За штуку","Dekraft","DEKLV","Энергетика Базовая","PVB","Dekraft. Корпуса металлические","DES","Щиты с монтажной панелью ЩРНМ","WMU","S",null,"N",null,1,1,"Подлежит замене",3,"Локальный",null,"28.11.2024",{"v":9000,"d":"9,000.00 "},"-","-",null,"https://api.systeme.ru/catalog/view/32476DEK"]
["32477DEK","Корпус металлический ЩРНМ IP31 600х600х200",{"v":8100,"d":"8,100.00"},"За штуку","Dekraft","DEKLV","Энергетика Базовая","PVB","Dekraft. Корпуса металлические","DES","Щиты с монтажной панелью ЩРНМ","WMU","S",null,"N",null,1,1,"Подлежит замене",3,"Локальный",null,"28.11.2024",{"v":9720,"d":"9,720.00 "},"-","-",null,"https://api.systeme.ru/catalog/view/32477DEK"]
["32478DEK","Корпус металлический ЩРНМ IP31 600х600х250",{"v":8550,"d":"8,550.00"},"За штуку","Dekraft","DEKLV","Энергетика Базовая","PVB","Dekraft. Корпуса металлические","DES","Щиты с монтажной панелью ЩРНМ","WMU","S",null,"N",null,1,1,"Подлежит замене",3,"Локальный",null,"28.11.2024",{"v":10260,"d":"10,260.00 "},"-","-",null,"https://api.systeme.ru/catalog/view/32478DEK"]
["32479DEK","Корпус металлический ЩРНМ IP31 600х600х300",{"v":9050,"d":"9,050.00"},"За штуку","Dekraft","DEKLV","Энергетика Базовая","PVB","Dekraft. Корпуса металлические","DES","Щиты с монтажной панелью ЩРНМ","WMU","S",null,"N",null,1,1,"Подлежит замене",3,"Локальный",null,"28.11.2024",{"v":10860,"d":"10,860.00 "},"-","-",null,"https://api.systeme.ru/catalog/view/32479DEK"]
["32480DEK","Корпус металлический ЩРНМ IP31 700х500х200",{"v":8500,"d":"8,500.00"},"За штуку","Dekraft","DEKLV","Энергетика Базовая","PVB","Dekraft. Корпуса металлические","DES","Щиты с монтажной панелью ЩРНМ","WMU","S",null,"N",null,1,1,"Подлежит замене",3,"Локальный",null,"28.11.2024",{"v":10200,"d":"10,200.00 "},"-","-",null,"https://api.systeme.ru/catalog/view/32480DEK"]
["32481DEK","Корпус металлический ЩРНМ IP31 700х500х250",{"v":9100,"d":"9,100.00"},"За штуку","Dekraft","DEKLV","Энергетика Базовая","PVB","Dekraft. Корпуса металлические","DES","Щиты с монтажной панелью ЩРНМ","WMU","S",null,"N",null,1,1,"Подлежит замене",3,"Локальный",null,"28.11.2024",{"v":10920,"d":"10,920.00 "},"-","-",null,"https://api.systeme.ru/catalog/view/32481DEK"]
["32482DEK","Корпус металлический ЩРНМ IP31 800х600х200",{"v":11000,"d":"11,000.00"},"За штуку","Dekraft","DEKLV","Энергетика Базовая","PVB","Dekraft. Корпуса металлические","DES","Щиты с монтажной панелью ЩРНМ","WMU","S",null,"N",null,1,1,"Подлежит замене",3,"Локальный",null,"28.11.2024",{"v":13200,"d":"13,200.00 "},"-","-",null,"https://api.systeme.ru/catalog/view/32482DEK"]
["32483DEK","Корпус металлический ЩРНМ IP31 800х600х250",{"v":11700,"d":"11,700.00"},"За штуку","Dekraft","DEKLV","Энергетика Базовая","PVB","Dekraft. Корпуса металлические","DES","Щиты с монтажной панелью ЩРНМ","WMU","S",null,"N",null,1,1,"Подлежит замене",3,"Локальный",null,"28.11.2024",{"v":14040,"d":"14,040.00 "},"-","-",null,"https://api.systeme.ru/catalog/view/32483DEK"]
["32484DEK","Корпус металлический ЩРНМ IP31 800х600х300",{"v":12350,"d":"12,350.00"},"За штуку","Dekraft","DEKLV","Энергетика Базовая","PVB","Dekraft. Корпуса металлические","DES","Щиты с монтажной панелью ЩРНМ","WMU","S",null,"N",null,1,1,"Подлежит замене",3,"Локальный",null,"28.11.2024",{"v":14820,"d":"14,820.00 "},"-","-",null,"https://api.systeme.ru/catalog/view/32484DEK"]
["32485DEK","Корпус металлический ЩРНМ IP31 800х800х300",{"v":15300,"d":"15,300.00"},"За штуку","Dekraft","DEKLV","Энергетика Базовая","PVB","Dekraft. Корпуса металлические","DES","Щиты с монтажной панелью ЩРНМ","WMU","S",null,"N",null,1,1,"Подлежит замене",3,"Локальный",null,"28.11.2024",{"v":18360,"d":"18,360.00 "},"-","-",null,"https://api.systeme.ru/catalog/view/32485DEK"]
["32486DEK","Корпус металлический ЩРНМ IP31 1000х600х250",{"v":14900,"d":"14,900.00"},"За штуку","Dekraft","DEKLV","Энергетика Базовая","PVB","Dekraft. Корпуса металлические","DES","Щиты с монтажной панелью ЩРНМ","WMU","S",null,"N",null,1,1,"Подлежит замене",3,"Локальный",null,"28.11.2024",{"v":17880,"d":"17,880.00 "},"-","-",null,"https://api.systeme.ru/catalog/view/32486DEK"]
["32487DEK","Корпус металлический ЩРНМ IP31 1000х600х300",{"v":15700,"d":"15,700.00"},"За штуку","Dekraft","DEKLV","Энергетика Базовая","PVB","Dekraft. Корпуса металлические","DES","Щиты с монтажной панелью ЩРНМ","WMU","S",null,"N",null,1,1,"Подлежит замене",3,"Локальный",null,"28.11.2024",{"v":18840,"d":"18,840.00 "},"-","-",null,"https://api.systeme.ru/catalog/view/32487DEK"]
["32488DEK","Корпус металлический ЩРНМ IP31 1000х800х300",{"v":19450,"d":"19,450.00"},"За штуку","Dekraft","DEKLV","Энергетика Базовая","PVB","Dekraft. Корпуса металлические","DES","Щиты с монтажной панелью ЩРНМ","WMU","S",null,"N",null,1,1,"Подлежит замене",3,"Локальный",null,"28.11.2024",{"v":23340,"d":"23,340.00 "},"-","-",null,"https://api.systeme.ru/catalog/view/32488DEK"]
["32489DEK","Корпус металлический ЩРНМ IP31 1200х600х300",{"v":17600,"d":"17,600.00"},"За штуку","Dekraft","DEKLV","Энергетика Базовая","PVB","Dekraft. Корпуса металлические","DES","Щиты с монтажной панелью ЩРНМ","WMU","S",null,"N",null,1,1,"Подлежит замене",3,"Локальный",null,"28.11.2024",{"v":21120,"d":"21,120.00 "},"-","-",null,"https://api.systeme.ru/catalog/view/32489DEK"]
["32490DEK","Корпус металлический ЩРНМ IP31 1200х800х300",{"v":21500,"d":"21,500.00"},"За штуку","Dekraft","DEKLV","Энергетика Базовая","PVB","Dekraft. Корпуса металлические","DES","Щиты с монтажной панелью ЩРНМ","WMU","S",null,"N",null,1,1,"Подлежит замене",3,"Локальный",null,"28.11.2024",{"v":25800,"d":"25,800.00 "},"-","-",null,"https://api.systeme.ru/catalog/view/32490DEK"]
["32491DEK","Корпус металлический ЩРНМ IP31 1400х800х300",{"v":24150,"d":"24,150.00"},"За штуку","Dekraft","DEKLV","Энергетика Базовая","PVB","Dekraft. Корпуса металлические","DES","Щиты с монтажной панелью ЩРНМ","WMU","S",null,"N",null,1,1,"Подлежит замене",3,"Локальный",null,"28.11.2024",{"v":28980,"d":"28,980.00 "},"-","-",null,"https://api.systeme.ru/catalog/view/32491DEK"]
["32492DEK","Корпус металлический ЩРНМ IP55 250х200х150",{"v":3460,"d":"3,460.00"},"За штуку","Dekraft","DEKLV","Энергетика Базовая","PVB","Dekraft. Корпуса металлические","DES","Щиты с монтажной панелью ЩРНМ","WMU","S",null,"N",null,1,1,"Подлежит замене",3,"Локальный",null,"28.11.2024",{"v":4152,"d":"4,152.00 "},"-","-",null,"https://api.systeme.ru/catalog/view/32492DEK"]
["32493DEK","Корпус металлический ЩРНМ IP55 300х250х150",{"v":3890,"d":"3,890.00"},"За штуку","Dekraft","DEKLV","Энергетика Базовая","PVB","Dekraft. Корпуса металлические","DES","Щиты с монтажной панелью ЩРНМ","WMU","S",null,"N",null,1,1,"Подлежит замене",3,"Локальный",null,"28.11.2024",{"v":4668,"d":"4,668.00 "},"-","-",null,"https://api.systeme.ru/catalog/view/32493DEK"]
["32494DEK","Корпус металлический ЩРНМ IP55 300х250х200",{"v":4150,"d":"4,150.00"},"За штуку","Dekraft","DEKLV","Энергетика Базовая","PVB","Dekraft. Корпуса металлические","DES","Щиты с монтажной панелью ЩРНМ","WMU","S",null,"N",null,1,1,"Подлежит замене",3,"Локальный",null,"28.11.2024",{"v":4980,"d":"4,980.00 "},"-","-",null,"https://api.systeme.ru/catalog/view/32494DEK"]
["32495DEK","Корпус металлический ЩРНМ IP55 300х300х150",{"v":4285,"d":"4,285.00"},"За штуку","Dekraft","DEKLV","Энергетика Базовая","PVB","Dekraft. Корпуса металлические","DES","Щиты с монтажной панелью ЩРНМ","WMU","S",null,"N",null,1,1,"Подлежит замене",3,"Локальный",null,"28.11.2024",{"v":5142,"d":"5,142.00 "},"-","-",null,"https://api.systeme.ru/catalog/view/32495DEK"]
["32496DEK","Корпус металлический ЩРНМ IP55 300х300х200",{"v":4570,"d":"4,570.00"},"За штуку","Dekraft","DEKLV","Энергетика Базовая","PVB","Dekraft. Корпуса металлические","DES","Щиты с монтажной панелью ЩРНМ","WMU","S",null,"N",null,1,1,"Подлежит замене",3,"Локальный",null,"28.11.2024",{"v":5484,"d":"5,484.00 "},"-","-",null,"https://api.systeme.ru/catalog/view/32496DEK"]
["32497DEK","Корпус металлический ЩРНМ IP55 400х300х150",{"v":6150,"d":"6,150.00"},"За штуку","Dekraft","DEKLV","Энергетика Базовая","PVB","Dekraft. Корпуса металлические","DES","Щиты с монтажной панелью ЩРНМ","WMU","S",null,"N",null,1,1,"Подлежит замене",3,"Локальный",null,"28.11.2024",{"v":7380,"d":"7,380.00 "},"-","-",null,"https://api.systeme.ru/catalog/view/32497DEK"]
["32498DEK","Корпус металлический ЩРНМ IP55 400х300х200",{"v":6500,"d":"6,500.00"},"За штуку","Dekraft","DEKLV","Энергетика Базовая","PVB","Dekraft. Корпуса металлические","DES","Щиты с монтажной панелью ЩРНМ","WMU","S",null,"N",null,1,1,"Подлежит замене",3,"Локальный",null,"28.11.2024",{"v":7800,"d":"7,800.00 "},"-","-",null,"https://api.systeme.ru/catalog/view/32498DEK"]
["32499DEK","Корпус металлический ЩРНМ IP55 400х400х200",{"v":7650,"d":"7,650.00"},"За штуку","Dekraft","DEKLV","Энергетика Базовая","PVB","Dekraft. Корпуса металлические","DES","Щиты с монтажной панелью ЩРНМ","WMU","S",null,"N",null,1,1,"Подлежит замене",3,"Локальный",null,"28.11.2024",{"v":9180,"d":"9,180.00 "},"-","-",null,"https://api.systeme.ru/catalog/view/32499DEK"]
["32500DEK","Корпус металлический ЩРНМ IP55 500х400х150",{"v":7700,"d":"7,700.00"},"За штуку","Dekraft","DEKLV","Энергетика Базовая","PVB","Dekraft. Корпуса металлические","DES","Щиты с монтажной панелью ЩРНМ","WMU","S",null,"N",null,1,1,"Подлежит замене",3,"Локальный",null,"28.11.2024",{"v":9240,"d":"9,240.00 "},"-","-",null,"https://api.systeme.ru/catalog/view/32500DEK"]
["32501DEK","Корпус металлический ЩРНМ IP55 500х400х200",{"v":8150,"d":"8,150.00"},"За штуку","Dekraft","DEKLV","Энергетика Базовая","PVB","Dekraft. Корпуса металлические","DES","Щиты с монтажной панелью ЩРНМ","WMU","S",null,"N",null,1,1,"Подлежит замене",3,"Локальный",null,"28.11.2024",{"v":9780,"d":"9,780.00 "},"-","-",null,"https://api.systeme.ru/catalog/view/32501DEK"]
["32502DEK","Корпус металлический ЩРНМ IP55 500х400х250",{"v":8600,"d":"8,600.00"},"За штуку","Dekraft","DEKLV","Энергетика Базовая","PVB","Dekraft. Корпуса металлические","DES","Щиты с монтажной панелью ЩРНМ","WMU","S",null,"N",null,1,1,"Подлежит замене",3,"Локальный",null,"28.11.2024",{"v":10320,"d":"10,320.00 "},"-","-",null,"https://api.systeme.ru/catalog/view/32502DEK"]
["32503DEK","Корпус металлический ЩРНМ IP55 500х500х250",{"v":9900,"d":"9,900.00"},"За штуку","Dekraft","DEKLV","Энергетика Базовая","PVB","Dekraft. Корпуса металлические","DES","Щиты с монтажной панелью ЩРНМ","WMU","S",null,"N",null,1,1,"Подлежит замене",3,"Локальный",null,"28.11.2024",{"v":11880,"d":"11,880.00 "},"-","-",null,"https://api.systeme.ru/catalog/view/32503DEK"]
["32504DEK","Корпус металлический ЩРНМ IP55 600х400х200",{"v":8350,"d":"8,350.00"},"За штуку","Dekraft","DEKLV","Энергетика Базовая","PVB","Dekraft. Корпуса металлические","DES","Щиты с монтажной панелью ЩРНМ","WMU","S",null,"N",null,1,1,"Подлежит замене",3,"Локальный",null,"28.11.2024",{"v":10020,"d":"10,020.00 "},"-","-",null,"https://api.systeme.ru/catalog/view/32504DEK"]
["32505DEK","Корпус металлический ЩРНМ IP55 600х400х250",{"v":8750,"d":"8,750.00"},"За штуку","Dekraft","DEKLV","Энергетика Базовая","PVB","Dekraft. Корпуса металлические","DES","Щиты с монтажной панелью ЩРНМ","WMU","S",null,"N",null,1,1,"Подлежит замене",3,"Локальный",null,"28.11.2024",{"v":10500,"d":"10,500.00 "},"-","-",null,"https://api.systeme.ru/catalog/view/32505DEK"]
["32506DEK","Корпус металлический ЩРНМ IP55 600х500х200",{"v":9400,"d":"9,400.00"},"За штуку","Dekraft","DEKLV","Энергетика Базовая","PVB","Dekraft. Корпуса металлические","DES","Щиты с монтажной панелью ЩРНМ","WMU","S",null,"N",null,1,1,"Подлежит замене",3,"Локальный",null,"28.11.2024",{"v":11280,"d":"11,280.00 "},"-","-",null,"https://api.systeme.ru/catalog/view/32506DEK"]
["32507DEK","Корпус металлический ЩРНМ IP55 600х500х250",{"v":9750,"d":"9,750.00"},"За штуку","Dekraft","DEKLV","Энергетика Базовая","PVB","Dekraft. Корпуса металлические","DES","Щиты с монтажной панелью ЩРНМ","WMU","S",null,"N",null,1,1,"Подлежит замене",3,"Локальный",null,"28.11.2024",{"v":11700,"d":"11,700.00 "},"-","-",null,"https://api.systeme.ru/catalog/view/32507DEK"]
["32508DEK","Корпус металлический ЩРНМ IP55 600х600х200",{"v":11600,"d":"11,600.00"},"За штуку","Dekraft","DEKLV","Энергетика Базовая","PVB","Dekraft. Корпуса металлические","DES","Щиты с монтажной панелью ЩРНМ","WMU","S",null,"N",null,1,1,"Подлежит замене",3,"Локальный",null,"28.11.2024",{"v":13920,"d":"13,920.00 "},"-","-",null,"https://api.systeme.ru/catalog/view/32508DEK"]
["32509DEK","Корпус металлический ЩРНМ IP55 600х600х250",{"v":12250,"d":"12,250.00"},"За штуку","Dekraft","DEKLV","Энергетика Базовая","PVB","Dekraft. Корпуса металлические","DES","Щиты с монтажной панелью ЩРНМ","WMU","S",null,"N",null,1,1,"Подлежит замене",3,"Локальный",null,"28.11.2024",{"v":14700,"d":"14,700.00 "},"-","-",null,"https://api.systeme.ru/catalog/view/32509DEK"]
["32510DEK","Корпус металлический ЩРНМ IP55 600х600х300",{"v":12900,"d":"12,900.00"},"За штуку","Dekraft","DEKLV","Энергетика Базовая","PVB","Dekraft. Корпуса металлические","DES","Щиты с монтажной панелью ЩРНМ","WMU","S",null,"N",null,1,1,"Подлежит замене",3,"Локальный",null,"28.11.2024",{"v":15480,"d":"15,480.00 "},"-","-",null,"https://api.systeme.ru/catalog/view/32510DEK"]
["32511DEK","Корпус металлический ЩРНМ IP55 700х500х200",{"v":11400,"d":"11,400.00"},"За штуку","Dekraft","DEKLV","Энергетика Базовая","PVB","Dekraft. Корпуса металлические","DES","Щиты с монтажной панелью ЩРНМ","WMU","S",null,"N",null,1,1,"Подлежит замене",3,"Локальный",null,"28.11.2024",{"v":13680,"d":"13,680.00 "},"-","-",null,"https://api.systeme.ru/catalog/view/32511DEK"]
["32512DEK","Корпус металлический ЩРНМ IP55 700х500х250",{"v":11850,"d":"11,850.00"},"За штуку","Dekraft","DEKLV","Энергетика Базовая","PVB","Dekraft. Корпуса металлические","DES","Щиты с монтажной панелью ЩРНМ","WMU","S",null,"N",null,1,1,"Подлежит замене",3,"Локальный",null,"28.11.2024",{"v":14220,"d":"14,220.00 "},"-","-",null,"https://api.systeme.ru/catalog/view/32512DEK"]
["32513DEK","Корпус металлический ЩРНМ IP55 800х600х200",{"v":15000,"d":"15,000.00"},"За штуку","Dekraft","DEKLV","Энергетика Базовая","PVB","Dekraft. Корпуса металлические","DES","Щиты с монтажной панелью ЩРНМ","WMU","S",null,"N",null,1,1,"Подлежит замене",3,"Локальный",null,"28.11.2024",{"v":18000,"d":"18,000.00 "},"-","-",null,"https://api.systeme.ru/catalog/view/32513DEK"]
["32514DEK","Корпус металлический ЩРНМ IP55 800х600х250",{"v":15550,"d":"15,550.00"},"За штуку","Dekraft","DEKLV","Энергетика Базовая","PVB","Dekraft. Корпуса металлические","DES","Щиты с монтажной панелью ЩРНМ","WMU","S",null,"N",null,1,1,"Подлежит замене",3,"Локальный",null,"28.11.2024",{"v":18660,"d":"18,660.00 "},"-","-",null,"https://api.systeme.ru/catalog/view/32514DEK"]
["32515DEK","Корпус металлический ЩРНМ IP55 800х600х300",{"v":16300,"d":"16,300.00"},"За штуку","Dekraft","DEKLV","Энергетика Базовая","PVB","Dekraft. Корпуса металлические","DES","Щиты с монтажной панелью ЩРНМ","WMU","S",null,"N",null,1,1,"Подлежит замене",3,"Локальный",null,"28.11.2024",{"v":19560,"d":"19,560.00 "},"-","-",null,"https://api.systeme.ru/catalog/view/32515DEK"]
["32516DEK","Корпус металлический ЩРНМ IP55 800х800х300",{"v":20050,"d":"20,050.00"},"За штуку","Dekraft","DEKLV","Энергетика Базовая","PVB","Dekraft. Корпуса металлические","DES","Щиты с монтажной панелью ЩРНМ","WMU","S",null,"N",null,1,1,"Подлежит замене",3,"Локальный",null,"28.11.2024",{"v":24060,"d":"24,060.00 "},"-","-",null,"https://api.systeme.ru/catalog/view/32516DEK"]
["32517DEK","Корпус металлический ЩРНМ IP55 1000х600х250",{"v":21200,"d":"21,200.00"},"За штуку","Dekraft","DEKLV","Энергетика Базовая","PVB","Dekraft. Корпуса металлические","DES","Щиты с монтажной панелью ЩРНМ","WMU","S",null,"N",null,1,1,"Подлежит замене",3,"Локальный",null,"28.11.2024",{"v":25440,"d":"25,440.00 "},"-","-",null,"https://api.systeme.ru/catalog/view/32517DEK"]
["32518DEK","Корпус металлический ЩРНМ IP55 1000х600х300",{"v":21900,"d":"21,900.00"},"За штуку","Dekraft","DEKLV","Энергетика Базовая","PVB","Dekraft. Корпуса металлические","DES","Щиты с монтажной панелью ЩРНМ","WMU","S",null,"N",null,1,1,"Подлежит замене",3,"Локальный",null,"28.11.2024",{"v":26280,"d":"26,280.00 "},"-","-",null,"https://api.systeme.ru/catalog/view/32518DEK"]
["32519DEK","Корпус металлический ЩРНМ IP55 1000х800х300",{"v":27200,"d":"27,200.00"},"За штуку","Dekraft","DEKLV","Энергетика Базовая","PVB","Dekraft. Корпуса металлические","DES","Щиты с монтажной панелью ЩРНМ","WMU","S",null,"N",null,1,1,"Подлежит замене",3,"Локальный",null,"28.11.2024",{"v":32640,"d":"32,640.00 "},"-","-",null,"https://api.systeme.ru/catalog/view/32519DEK"]
["32520DEK","Корпус металлический ЩРНМ IP55 1200х600х300",{"v":23650,"d":"23,650.00"},"За штуку","Dekraft","DEKLV","Энергетика Базовая","PVB","Dekraft. Корпуса металлические","DES","Щиты с монтажной панелью ЩРНМ","WMU","S",null,"N",null,1,1,"Подлежит замене",3,"Локальный",null,"28.11.2024",{"v":28380,"d":"28,380.00 "},"-","-",null,"https://api.systeme.ru/catalog/view/32520DEK"]
["32521DEK","Корпус металлический ЩРНМ IP55 1200х800х300",{"v":29350,"d":"29,350.00"},"За штуку","Dekraft","DEKLV","Энергетика Базовая","PVB","Dekraft. Корпуса металлические","DES","Щиты с монтажной панелью ЩРНМ","WMU","S",null,"N",null,1,1,"Подлежит замене",3,"Локальный",null,"28.11.2024",{"v":35220,"d":"35,220.00 "},"-","-",null,"https://api.systeme.ru/catalog/view/32521DEK"]
["32522DEK","Корпус металлический ЩРНМ IP55 1400х800х300",{"v":30600,"d":"30,600.00"},"За штуку","Dekraft","DEKLV","Энергетика Базовая","PVB","Dekraft. Корпуса металлические","DES","Щиты с монтажной панелью ЩРНМ","WMU","S",null,"N",null,1,1,"Подлежит замене",3,"Локальный",null,"28.11.2024",{"v":36720,"d":"36,720.00 "},"-","-",null,"https://api.systeme.ru/catalog/view/32522DEK"]
["32523DEK","Корпус металлический ЩРНМ IP55 250х200х150 RAL3020",{"v":3565,"d":"3,565.00"},"За штуку","Dekraft","DEKLV","Энергетика Базовая","PVB","Dekraft. Корпуса металлические","DES","Щиты с монтажной панелью ЩРНМ","WMU","S",null,"N",null,1,1,"Подлежит замене",3,"Локальный",null,"28.11.2024",{"v":4278,"d":"4,278.00 "},"-","-",null,"https://api.systeme.ru/catalog/view/32523DEK"]
["32524DEK","Корпус металлический ЩРНМ IP55 300х250х150 RAL3020",{"v":4385,"d":"4,385.00"},"За штуку","Dekraft","DEKLV","Энергетика Базовая","PVB","Dekraft. Корпуса металлические","DES","Щиты с монтажной панелью ЩРНМ","WMU","S",null,"N",null,1,1,"Подлежит замене",3,"Локальный",null,"28.11.2024",{"v":5262,"d":"5,262.00 "},"-","-",null,"https://api.systeme.ru/catalog/view/32524DEK"]
["32525DEK","Корпус металлический ЩРНМ IP55 300х250х200 RAL3020",{"v":4695,"d":"4,695.00"},"За штуку","Dekraft","DEKLV","Энергетика Базовая","PVB","Dekraft. Корпуса металлические","DES","Щиты с монтажной панелью ЩРНМ","WMU","S",null,"N",null,1,1,"Подлежит замене",3,"Локальный",null,"28.11.2024",{"v":5634,"d":"5,634.00 "},"-","-",null,"https://api.systeme.ru/catalog/view/32525DEK"]
["32526DEK","Корпус металлический ЩРНМ IP55 300х300х150 RAL3020",{"v":4835,"d":"4,835.00"},"За штуку","Dekraft","DEKLV","Энергетика Базовая","PVB","Dekraft. Корпуса металлические","DES","Щиты с монтажной панелью ЩРНМ","WMU","S",null,"N",null,1,1,"Подлежит замене",3,"Локальный",null,"28.11.2024",{"v":5802,"d":"5,802.00 "},"-","-",null,"https://api.systeme.ru/catalog/view/32526DEK"]
["32527DEK","Корпус металлический ЩРНМ IP55 300х300х200 RAL3020",{"v":5200,"d":"5,200.00"},"За штуку","Dekraft","DEKLV","Энергетика Базовая","PVB","Dekraft. Корпуса металлические","DES","Щиты с монтажной панелью ЩРНМ","WMU","S",null,"N",null,1,1,"Подлежит замене",3,"Локальный",null,"28.11.2024",{"v":6240,"d":"6,240.00 "},"-","-",null,"https://api.systeme.ru/catalog/view/32527DEK"]
["32528DEK","Корпус металлический ЩРНМ IP55 400х300х150 RAL3020",{"v":6150,"d":"6,150.00"},"За штуку","Dekraft","DEKLV","Энергетика Базовая","PVB","Dekraft. Корпуса металлические","DES","Щиты с монтажной панелью ЩРНМ","WMU","S",null,"N",null,1,1,"Подлежит замене",3,"Локальный",null,"28.11.2024",{"v":7380,"d":"7,380.00 "},"-","-",null,"https://api.systeme.ru/catalog/view/32528DEK"]
["32529DEK","Корпус металлический ЩРНМ IP55 400х300х200 RAL3020",{"v":6550,"d":"6,550.00"},"За штуку","Dekraft","DEKLV","Энергетика Базовая","PVB","Dekraft. Корпуса металлические","DES","Щиты с монтажной панелью ЩРНМ","WMU","S",null,"N",null,1,1,"Подлежит замене",3,"Локальный",null,"28.11.2024",{"v":7860,"d":"7,860.00 "},"-","-",null,"https://api.systeme.ru/catalog/view/32529DEK"]
["32530DEK","Корпус металлический ЩРНМ IP55 400х400х200 RAL3020",{"v":7700,"d":"7,700.00"},"За штуку","Dekraft","DEKLV","Энергетика Базовая","PVB","Dekraft. Корпуса металлические","DES","Щиты с монтажной панелью ЩРНМ","WMU","S",null,"N",null,1,1,"Подлежит замене",3,"Локальный",null,"28.11.2024",{"v":9240,"d":"9,240.00 "},"-","-",null,"https://api.systeme.ru/catalog/view/32530DEK"]
["32531DEK","Корпус металлический ЩРНМ IP55 500х400х150 RAL3020",{"v":8400,"d":"8,400.00"},"За штуку","Dekraft","DEKLV","Энергетика Базовая","PVB","Dekraft. Корпуса металлические","DES","Щиты с монтажной панелью ЩРНМ","WMU","S",null,"N",null,1,1,"Подлежит замене",3,"Локальный",null,"28.11.2024",{"v":10080,"d":"10,080.00 "},"-","-",null,"https://api.systeme.ru/catalog/view/32531DEK"]
["32532DEK","Корпус металлический ЩРНМ IP55 500х400х200 RAL3020",{"v":8900,"d":"8,900.00"},"За штуку","Dekraft","DEKLV","Энергетика Базовая","PVB","Dekraft. Корпуса металлические","DES","Щиты с монтажной панелью ЩРНМ","WMU","S",null,"N",null,1,1,"Подлежит замене",3,"Локальный",null,"28.11.2024",{"v":10680,"d":"10,680.00 "},"-","-",null,"https://api.systeme.ru/catalog/view/32532DEK"]
["32533DEK","Корпус металлический ЩРНМ IP55 500х400х250 RAL3020",{"v":9400,"d":"9,400.00"},"За штуку","Dekraft","DEKLV","Энергетика Базовая","PVB","Dekraft. Корпуса металлические","DES","Щиты с монтажной панелью ЩРНМ","WMU","S",null,"N",null,1,1,"Подлежит замене",3,"Локальный",null,"28.11.2024",{"v":11280,"d":"11,280.00 "},"-","-",null,"https://api.systeme.ru/catalog/view/32533DEK"]
["32534DEK","Корпус металлический ЩРНМ IP55 500х500х250 RAL3020",{"v":10800,"d":"10,800.00"},"За штуку","Dekraft","DEKLV","Энергетика Базовая","PVB","Dekraft. Корпуса металлические","DES","Щиты с монтажной панелью ЩРНМ","WMU","S",null,"N",null,1,1,"Подлежит замене",3,"Локальный",null,"28.11.2024",{"v":12960,"d":"12,960.00 "},"-","-",null,"https://api.systeme.ru/catalog/view/32534DEK"]
["32535DEK","Корпус металлический ЩРНМ IP55 600х400х200 RAL3020",{"v":9000,"d":"9,000.00"},"За штуку","Dekraft","DEKLV","Энергетика Базовая","PVB","Dekraft. Корпуса металлические","DES","Щиты с монтажной панелью ЩРНМ","WMU","S",null,"N",null,1,1,"Подлежит замене",3,"Локальный",null,"28.11.2024",{"v":10800,"d":"10,800.00 "},"-","-",null,"https://api.systeme.ru/catalog/view/32535DEK"]
["32536DEK","Корпус металлический ЩРНМ IP55 600х400х250 RAL3020",{"v":9500,"d":"9,500.00"},"За штуку","Dekraft","DEKLV","Энергетика Базовая","PVB","Dekraft. Корпуса металлические","DES","Щиты с монтажной панелью ЩРНМ","WMU","S",null,"N",null,1,1,"Подлежит замене",3,"Локальный",null,"28.11.2024",{"v":11400,"d":"11,400.00 "},"-","-",null,"https://api.systeme.ru/catalog/view/32536DEK"]
["32537DEK","Корпус металлический ЩРНМ IP55 600х500х200 RAL3020",{"v":10200,"d":"10,200.00"},"За штуку","Dekraft","DEKLV","Энергетика Базовая","PVB","Dekraft. Корпуса металлические","DES","Щиты с монтажной панелью ЩРНМ","WMU","S",null,"N",null,1,1,"Подлежит замене",3,"Локальный",null,"28.11.2024",{"v":12240,"d":"12,240.00 "},"-","-",null,"https://api.systeme.ru/catalog/view/32537DEK"]
["32538DEK","Корпус металлический ЩРНМ IP55 600х500х250 RAL3020",{"v":10600,"d":"10,600.00"},"За штуку","Dekraft","DEKLV","Энергетика Базовая","PVB","Dekraft. Корпуса металлические","DES","Щиты с монтажной панелью ЩРНМ","WMU","S",null,"N",null,1,1,"Подлежит замене",3,"Локальный",null,"28.11.2024",{"v":12720,"d":"12,720.00 "},"-","-",null,"https://api.systeme.ru/catalog/view/32538DEK"]
["32539DEK","Корпус металлический ЩРНМ IP55 600х600х200 RAL3020",{"v":12500,"d":"12,500.00"},"За штуку","Dekraft","DEKLV","Энергетика Базовая","PVB","Dekraft. Корпуса металлические","DES","Щиты с монтажной панелью ЩРНМ","WMU","S",null,"N",null,1,1,"Подлежит замене",3,"Локальный",null,"28.11.2024",{"v":15000,"d":"15,000.00 "},"-","-",null,"https://api.systeme.ru/catalog/view/32539DEK"]
["32540DEK","Корпус металлический ЩРНМ IP55 600х600х250 RAL3020",{"v":13200,"d":"13,200.00"},"За штуку","Dekraft","DEKLV","Энергетика Базовая","PVB","Dekraft. Корпуса металлические","DES","Щиты с монтажной панелью ЩРНМ","WMU","S",null,"N",null,1,1,"Подлежит замене",3,"Локальный",null,"28.11.2024",{"v":15840,"d":"15,840.00 "},"-","-",null,"https://api.systeme.ru/catalog/view/32540DEK"]
["32541DEK","Корпус металлический ЩРНМ IP55 600х600х300 RAL3020",{"v":13950,"d":"13,950.00"},"За штуку","Dekraft","DEKLV","Энергетика Базовая","PVB","Dekraft. Корпуса металлические","DES","Щиты с монтажной панелью ЩРНМ","WMU","S",null,"N",null,1,1,"Подлежит замене",3,"Локальный",null,"28.11.2024",{"v":16740,"d":"16,740.00 "},"-","-",null,"https://api.systeme.ru/catalog/view/32541DEK"]
["32542DEK","Корпус металлический ЩРНМ IP55 700х500х200 RAL3020",{"v":12050,"d":"12,050.00"},"За штуку","Dekraft","DEKLV","Энергетика Базовая","PVB","Dekraft. Корпуса металлические","DES","Щиты с монтажной панелью ЩРНМ","WMU","S",null,"N",null,1,1,"Подлежит замене",3,"Локальный",null,"28.11.2024",{"v":14460,"d":"14,460.00 "},"-","-",null,"https://api.systeme.ru/catalog/view/32542DEK"]
["32543DEK","Корпус металлический ЩРНМ IP55 700х500х250 RAL3020",{"v":12600,"d":"12,600.00"},"За штуку","Dekraft","DEKLV","Энергетика Базовая","PVB","Dekraft. Корпуса металлические","DES","Щиты с монтажной панелью ЩРНМ","WMU","S",null,"N",null,1,1,"Подлежит замене",3,"Локальный",null,"28.11.2024",{"v":15120,"d":"15,120.00 "},"-","-",null,"https://api.systeme.ru/catalog/view/32543DEK"]
["32544DEK","Корпус металлический ЩРНМ IP55 800х600х200 RAL3020",{"v":15550,"d":"15,550.00"},"За штуку","Dekraft","DEKLV","Энергетика Базовая","PVB","Dekraft. Корпуса металлические","DES","Щиты с монтажной панелью ЩРНМ","WMU","S",null,"N",null,1,1,"Подлежит замене",3,"Локальный",null,"28.11.2024",{"v":18660,"d":"18,660.00 "},"-","-",null,"https://api.systeme.ru/catalog/view/32544DEK"]
["32545DEK","Корпус металлический ЩРНМ IP55 800х600х250 RAL3020",{"v":16150,"d":"16,150.00"},"За штуку","Dekraft","DEKLV","Энергетика Базовая","PVB","Dekraft. Корпуса металлические","DES","Щиты с монтажной панелью ЩРНМ","WMU","S",null,"N",null,1,1,"Подлежит замене",3,"Локальный",null,"28.11.2024",{"v":19380,"d":"19,380.00 "},"-","-",null,"https://api.systeme.ru/catalog/view/32545DEK"]
["32546DEK","Корпус металлический ЩРНМ IP55 800х600х300 RAL3020",{"v":16950,"d":"16,950.00"},"За штуку","Dekraft","DEKLV","Энергетика Базовая","PVB","Dekraft. Корпуса металлические","DES","Щиты с монтажной панелью ЩРНМ","WMU","S",null,"N",null,1,1,"Подлежит замене",3,"Локальный",null,"28.11.2024",{"v":20340,"d":"20,340.00 "},"-","-",null,"https://api.systeme.ru/catalog/view/32546DEK"]
["32547DEK","Корпус металлический ЩРНМ IP55 800х800х300 RAL3020",{"v":20800,"d":"20,800.00"},"За штуку","Dekraft","DEKLV","Энергетика Базовая","PVB","Dekraft. Корпуса металлические","DES","Щиты с монтажной панелью ЩРНМ","WMU","S",null,"N",null,1,1,"Подлежит замене",3,"Локальный",null,"28.11.2024",{"v":24960,"d":"24,960.00 "},"-","-",null,"https://api.systeme.ru/catalog/view/32547DEK"]
["32548DEK","Корпус металлический ЩРНМ IP55 1000х600х250 RAL3020",{"v":21050,"d":"21,050.00"},"За штуку","Dekraft","DEKLV","Энергетика Базовая","PVB","Dekraft. Корпуса металлические","DES","Щиты с монтажной панелью ЩРНМ","WMU","S",null,"N",null,1,1,"Подлежит замене",3,"Локальный",null,"28.11.2024",{"v":25260,"d":"25,260.00 "},"-","-",null,"https://api.systeme.ru/catalog/view/32548DEK"]
["32549DEK","Корпус металлический ЩРНМ IP55 1000х600х300 RAL3020",{"v":21750,"d":"21,750.00"},"За штуку","Dekraft","DEKLV","Энергетика Базовая","PVB","Dekraft. Корпуса металлические","DES","Щиты с монтажной панелью ЩРНМ","WMU","S",null,"N",null,1,1,"Подлежит замене",3,"Локальный",null,"28.11.2024",{"v":26100,"d":"26,100.00 "},"-","-",null,"https://api.systeme.ru/catalog/view/32549DEK"]
["32550DEK","Корпус металлический ЩРНМ IP55 1000х800х300 RAL3020",{"v":27050,"d":"27,050.00"},"За штуку","Dekraft","DEKLV","Энергетика Базовая","PVB","Dekraft. Корпуса металлические","DES","Щиты с монтажной панелью ЩРНМ","WMU","S",null,"N",null,1,1,"Подлежит замене",3,"Локальный",null,"28.11.2024",{"v":32460,"d":"32,460.00 "},"-","-",null,"https://api.systeme.ru/catalog/view/32550DEK"]
["32551DEK","Корпус металлический ЩРНМ IP55 1200х600х300 RAL3020",{"v":24600,"d":"24,600.00"},"За штуку","Dekraft","DEKLV","Энергетика Базовая","PVB","Dekraft. Корпуса металлические","DES","Щиты с монтажной панелью ЩРНМ","WMU","S",null,"N",null,1,1,"Подлежит замене",3,"Локальный",null,"28.11.2024",{"v":29520,"d":"29,520.00 "},"-","-",null,"https://api.systeme.ru/catalog/view/32551DEK"]
["32552DEK","Корпус металлический ЩРНМ IP55 1200х800х300 RAL3020",{"v":29850,"d":"29,850.00"},"За штуку","Dekraft","DEKLV","Энергетика Базовая","PVB","Dekraft. Корпуса металлические","DES","Щиты с монтажной панелью ЩРНМ","WMU","S",null,"N",null,1,1,"Подлежит замене",3,"Локальный",null,"28.11.2024",{"v":35820,"d":"35,820.00 "},"-","-",null,"https://api.systeme.ru/catalog/view/32552DEK"]
["32553DEK","Корпус металлический ЩРНМ IP55 1400х800х300 RAL3020",{"v":32650,"d":"32,650.00"},"За штуку","Systeme Electric","DEKLV","Энергетика Базовая","PVB","Dekraft. Корпуса металлические","DES","Щиты с монтажной панелью ЩРНМ","WMU","S",null,"N",null,1,1,"Подлежит замене",3,"Локальный",null,"28.11.2024",{"v":39180,"d":"39,180.00 "},"-","-",null,"https://api.systeme.ru/catalog/view/32553DEK"]
["50500DEK","Регулятор реактивной мощности 380В, 12 ступеней, КР-101 DEKraft",{"v":19200,"d":"19,200.00"},"За штуку","Dekraft","DEKLV","Энергетика Базовая","PVB","Dekraft. УКРМ и компоненты для сборки","DRP","Регуляторы реактивной мощности КР-101","KR1","S",null,"N",null,1,1,"Подлежит замене",3,"Импортный",null,"14.08.2023",{"v":23040,"d":"23,040.00 "},{"v":19200,"d":"19,200.00"},{"v":0,"d":"0%"},null,"https://api.systeme.ru/catalog/view/50500DEK"]
["50502DEK","Регулятор реактивной мощности 380В, 10 ступеней, КР-101 DEKraft",{"v":18850,"d":"18,850.00"},"За штуку","Dekraft","DEKLV","Энергетика Базовая","PVB","Dekraft. УКРМ и компоненты для сборки","DRP","Регуляторы реактивной мощности КР-101","KR1","S",null,"N",null,1,1,"Подлежит замене",3,"Импортный",null,"14.08.2023",{"v":22620,"d":"22,620.00 "},{"v":18850,"d":"18,850.00"},{"v":0,"d":"0%"},null,"https://api.systeme.ru/catalog/view/50502DEK"]
["50504DEK","Регулятор реактивной мощности 380В, 8 ступеней, КР-101 DEKraft",{"v":18450,"d":"18,450.00"},"За штуку","Dekraft","DEKLV","Энергетика Базовая","PVB","Dekraft. УКРМ и компоненты для сборки","DRP","Регуляторы реактивной мощности КР-101","KR1","S",null,"N",null,1,1,"Подлежит замене",3,"Импортный",null,"14.08.2023",{"v":22140,"d":"22,140.00 "},{"v":18450,"d":"18,450.00"},{"v":0,"d":"0%"},null,"https://api.systeme.ru/catalog/view/50504DEK"]
["50508DEK","Регулятор реактивной мощности 380В, 4 ступеней, КР-101 DEKraft",{"v":17700,"d":"17,700.00"},"За штуку","Dekraft","DEKLV","Энергетика Базовая","PVB","Dekraft. УКРМ и компоненты для сборки","DRP","Регуляторы реактивной мощности КР-101","KR1","S",null,"N",null,1,1,"Подлежит замене",3,"Импортный",null,"14.08.2023",{"v":21240,"d":"21,240.00 "},{"v":17700,"d":"17,700.00"},{"v":0,"d":"0%"},null,"https://api.systeme.ru/catalog/view/50508DEK"]
["21604DEK","Контакт дополнительный ДК-334 для ВА-334",{"v":900,"d":"900.00"},"За штуку","Dekraft","DEKLV","Энергетика Базовая","PVB","Dekraft. АВ в литом корпусе рег. ТМ расцепитель","MBA","Аксессуары для АВ в литом корпусе ВА-330А","3AA","S",null,"N",null,1,1,"Подлежит замене",3,"Импортный",null,"14.08.2023",{"v":1080,"d":"1,080.00 "},{"v":900,"d":"900.00"},{"v":0,"d":"0%"},null,"https://api.systeme.ru/catalog/view/21604DEK"]
["21610DEK","Контакт сигнальный СК-334 для ВА-334",{"v":900,"d":"900.00"},"За штуку","Dekraft","DEKLV","Энергетика Базовая","PVB","Dekraft. АВ в литом корпусе рег. ТМ расцепитель","MBA","Аксессуары для АВ в литом корпусе ВА-330А","3AA","S",null,"N",null,1,1,"Подлежит замене",3,"Импортный",null,"14.08.2023",{"v":1080,"d":"1,080.00 "},{"v":900,"d":"900.00"},{"v":0,"d":"0%"},null,"https://api.systeme.ru/catalog/view/21610DEK"]
["21616DEK","Расцепитель независимый 230В РН-334 для ВА-334",{"v":3435,"d":"3,435.00"},"За штуку","Dekraft","DEKLV","Энергетика Базовая","PVB","Dekraft. АВ в литом корпусе рег. ТМ расцепитель","MBA","Аксессуары для АВ в литом корпусе ВА-330А","3AA","S",null,"N",null,1,1,"Подлежит замене",3,"Импортный",null,"14.08.2023",{"v":4122,"d":"4,122.00 "},{"v":3435,"d":"3,435.00"},{"v":0,"d":"0%"},null,"https://api.systeme.ru/catalog/view/21616DEK"]
["21626DEK","Привод моторный 230В МП-333",{"v":11200,"d":"11,200.00"},"За штуку","Dekraft","DEKLV","Энергетика Базовая","PVB","Dekraft. АВ в литом корпусе рег. ТМ расцепитель","MBA","Аксессуары для АВ в литом корпусе ВА-330А","3AA","S",null,"N",null,1,1,"Подлежит замене",3,"Импортный",null,"14.08.2023",{"v":13440,"d":"13,440.00 "},{"v":11200,"d":"11,200.00"},{"v":0,"d":"0%"},null,"https://api.systeme.ru/catalog/view/21626DEK"]
["21627DEK","Привод моторный 230В МП-334",{"v":22950,"d":"22,950.00"},"За штуку","Dekraft","DEKLV","Энергетика Базовая","PVB","Dekraft. АВ в литом корпусе рег. ТМ расцепитель","MBA","Аксессуары для АВ в литом корпусе ВА-330А","3AA","S",null,"N",null,1,1,"Подлежит замене",3,"Импортный",null,"14.08.2023",{"v":27540,"d":"27,540.00 "},{"v":22950,"d":"22,950.00"},{"v":0,"d":"0%"},null,"https://api.systeme.ru/catalog/view/21627DEK"]
["21633DEK","Ручка на дверь шкафа РП-334",{"v":2940,"d":"2,940.00"},"За штуку","Dekraft","DEKLV","Энергетика Базовая","PVB","Dekraft. АВ в литом корпусе рег. ТМ расцепитель","MBA","Аксессуары для АВ в литом корпусе ВА-330А","3AA","S",null,"N",null,1,1,"Подлежит замене",3,"Импортный",null,"14.08.2023",{"v":3528,"d":"3,528.00 "},{"v":2940,"d":"2,940.00"},{"v":0,"d":"0%"},null,"https://api.systeme.ru/catalog/view/21633DEK"]
["21638DEK","Расцепитель независимый 400В РН-333 для ВА-333",{"v":2030,"d":"2,030.00"},"За штуку","Dekraft","DEKLV","Энергетика Базовая","PVB","Dekraft. АВ в литом корпусе рег. ТМ расцепитель","MBA","Аксессуары для АВ в литом корпусе ВА-330А","3AA","S",null,"N",null,1,1,"Подлежит замене",3,"Импортный",null,"14.08.2023",{"v":2436,"d":"2,436.00 "},{"v":2030,"d":"2,030.00"},{"v":0,"d":"0%"},null,"https://api.systeme.ru/catalog/view/21638DEK"]
["21639DEK","Расцепитель независимый 400В РН-334 для ВА-334",{"v":3435,"d":"3,435.00"},"За штуку","Dekraft","DEKLV","Энергетика Базовая","PVB","Dekraft. АВ в литом корпусе рег. ТМ расцепитель","MBA","Аксессуары для АВ в литом корпусе ВА-330А","3AA","S",null,"N",null,1,1,"Подлежит замене",3,"Импортный",null,"14.08.2023",{"v":4122,"d":"4,122.00 "},{"v":3435,"d":"3,435.00"},{"v":0,"d":"0%"},null,"https://api.systeme.ru/catalog/view/21639DEK"]
["21664DEK","Расцепитель минимального напряжения 230В РМ-333",{"v":2640,"d":"2,640.00"},"За штуку","Dekraft","DEKLV","Энергетика Базовая","PVB","Dekraft. АВ в литом корпусе рег. ТМ расцепитель","MBA","Аксессуары для АВ в литом корпусе ВА-330А","3AA","S",null,"N",null,1,1,"Подлежит замене",3,"Импортный",null,"14.08.2023",{"v":3168,"d":"3,168.00 "},{"v":2640,"d":"2,640.00"},{"v":0,"d":"0%"},null,"https://api.systeme.ru/catalog/view/21664DEK"]
["21665DEK","Расцепитель минимального напряжения 400В РМ-333 для ВА-333",{"v":2640,"d":"2,640.00"},"За штуку","Dekraft","DEKLV","Энергетика Базовая","PVB","Dekraft. АВ в литом корпусе рег. ТМ расцепитель","MBA","Аксессуары для АВ в литом корпусе ВА-330А","3AA","S",null,"N",null,1,1,"Подлежит замене",3,"Импортный",null,"14.08.2023",{"v":3168,"d":"3,168.00 "},{"v":2640,"d":"2,640.00"},{"v":0,"d":"0%"},null,"https://api.systeme.ru/catalog/view/21665DEK"]
["21677DEK","Механизм блокировки БМ-333 для ВА-333",{"v":3585,"d":"3,585.00"},"За штуку","Dekraft","DEKLV","Энергетика Базовая","PVB","Dekraft. АВ в литом корпусе рег. ТМ расцепитель","MBA","Аксессуары для АВ в литом корпусе ВА-330А","3AA","S",null,"N",null,1,1,"Подлежит замене",3,"Импортный",null,"14.08.2023",{"v":4302,"d":"4,302.00 "},{"v":3585,"d":"3,585.00"},{"v":0,"d":"0%"},null,"https://api.systeme.ru/catalog/view/21677DEK"]
["21678DEK","Механизм блокировки БМ-334 для ВА-334",{"v":4385,"d":"4,385.00"},"За штуку","Dekraft","DEKLV","Энергетика Базовая","PVB","Dekraft. АВ в литом корпусе рег. ТМ расцепитель","MBA","Аксессуары для АВ в литом корпусе ВА-330А","3AA","S",null,"N",null,1,1,"Подлежит замене",3,"Импортный",null,"14.08.2023",{"v":5262,"d":"5,262.00 "},{"v":4385,"d":"4,385.00"},{"v":0,"d":"0%"},null,"https://api.systeme.ru/catalog/view/21678DEK"]
["21686DEK","Корзина втычного типа фронт. подкл. для ВА-332 КА-332",{"v":8850,"d":"8,850.00"},"За штуку","Dekraft","DEKLV","Энергетика Базовая","PVB","Dekraft. АВ в литом корпусе рег. ТМ расцепитель","MBA","Аксессуары для АВ в литом корпусе ВА-330А","3AA","S",null,"N",null,1,1,"Подлежит замене",3,"Импортный",null,"14.08.2023",{"v":10620,"d":"10,620.00 "},{"v":8850,"d":"8,850.00"},{"v":0,"d":"0%"},null,"https://api.systeme.ru/catalog/view/21686DEK"]
["21687DEK","Корзина выкатного типа для ВА-334 КА-334",{"v":39500,"d":"39,500.00"},"За штуку","Dekraft","DEKLV","Энергетика Базовая","PVB","Dekraft. АВ в литом корпусе рег. ТМ расцепитель","MBA","Аксессуары для АВ в литом корпусе ВА-330А","3AA","S",null,"N",null,1,1,"Подлежит замене",3,"Импортный",null,"14.08.2023",{"v":47400,"d":"47,400.00 "},{"v":39500,"d":"39,500.00"},{"v":0,"d":"0%"},null,"https://api.systeme.ru/catalog/view/21687DEK"]
["21692DEK","Корзина втычного типа фронт. подкл. для ВА-333 КА-333",{"v":14100,"d":"14,100.00"},"За штуку","Dekraft","DEKLV","Энергетика Базовая","PVB","Dekraft. АВ в литом корпусе рег. ТМ расцепитель","MBA","Аксессуары для АВ в литом корпусе ВА-330А","3AA","S",null,"N",null,1,1,"Подлежит замене",3,"Импортный",null,"14.08.2023",{"v":16920,"d":"16,920.00 "},{"v":14100,"d":"14,100.00"},{"v":0,"d":"0%"},null,"https://api.systeme.ru/catalog/view/21692DEK"]
["21136DEK","Силовой авт. выкл. 3P 160А c Ir=128А-160А 50кА ВА-333 DEKraf",{"v":9850,"d":"9,850.00"},"За штуку","Dekraft","DEKLV","Энергетика Базовая","PVB","Dekraft. АВ в литом корпусе рег. ТМ расцепитель","MBA","АВ в литом корпусе рег. ТМ расцепитель ВА-330А","3AB","S",null,"N",null,1,1,"Подлежит замене",3,"Импортный",null,"14.08.2023",{"v":11820,"d":"11,820.00 "},{"v":9850,"d":"9,850.00"},{"v":0,"d":"0%"},null,"https://api.systeme.ru/catalog/view/21136DEK"]
["21137DEK","Силовой авт. выключатель 3P 200А c Ir=160А-200А 50кА ВА-333 DEKraf",{"v":12550,"d":"12,550.00"},"За штуку","Dekraft","DEKLV","Энергетика Базовая","PVB","Dekraft. АВ в литом корпусе рег. ТМ расцепитель","MBA","АВ в литом корпусе рег. ТМ расцепитель ВА-330А","3AB","S",null,"N",null,1,1,"Подлежит замене",3,"Импортный",null,"14.08.2023",{"v":15060,"d":"15,060.00 "},{"v":12550,"d":"12,550.00"},{"v":0,"d":"0%"},null,"https://api.systeme.ru/catalog/view/21137DEK"]
["21138DEK","Силовой авт. выключатель 3P 250А c Ir=200А-250А 50кА ВА-333 DEKraf",{"v":12550,"d":"12,550.00"},"За штуку","Dekraft","DEKLV","Энергетика Базовая","PVB","Dekraft. АВ в литом корпусе рег. ТМ расцепитель","MBA","АВ в литом корпусе рег. ТМ расцепитель ВА-330А","3AB","S",null,"N",null,1,1,"Подлежит замене",3,"Импортный",null,"14.08.2023",{"v":15060,"d":"15,060.00 "},{"v":12550,"d":"12,550.00"},{"v":0,"d":"0%"},null,"https://api.systeme.ru/catalog/view/21138DEK"]
["21139DEK","Силовой авт. выкл. 3P 250А c Ir=200А-250А 70кА ВА-334 DEKraf",{"v":21250,"d":"21,250.00"},"За штуку","Dekraft","DEKLV","Энергетика Базовая","PVB","Dekraft. АВ в литом корпусе рег. ТМ расцепитель","MBA","АВ в литом корпусе рег. ТМ расцепитель ВА-330А","3AB","S",null,"N",null,1,1,"Подлежит замене",3,"Импортный",null,"14.08.2023",{"v":25500,"d":"25,500.00 "},{"v":21250,"d":"21,250.00"},{"v":0,"d":"0%"},null,"https://api.systeme.ru/catalog/view/21139DEK"]
["21140DEK","Силовой авт. выключатель 3P 400А c Ir=320А-400А 70кА ВА-334 DEKraf",{"v":22800,"d":"22,800.00"},"За штуку","Dekraft","DEKLV","Энергетика Базовая","PVB","Dekraft. АВ в литом корпусе рег. ТМ расцепитель","MBA","АВ в литом корпусе рег. ТМ расцепитель ВА-330А","3AB","S",null,"N",null,1,1,"Подлежит замене",3,"Импортный",null,"14.08.2023",{"v":27360,"d":"27,360.00 "},{"v":22800,"d":"22,800.00"},{"v":0,"d":"0%"},null,"https://api.systeme.ru/catalog/view/21140DEK"]
["21142DEK","Силовой авт. выключатель 3P 630А c Ir=504А-630А 70кА ВА-335 DEKraf",{"v":38750,"d":"38,750.00"},"За штуку","Dekraft","DEKLV","Энергетика Базовая","PVB","Dekraft. АВ в литом корпусе рег. ТМ расцепитель","MBA","АВ в литом корпусе рег. ТМ расцепитель ВА-330А","3AB","S",null,"N",null,1,1,"Подлежит замене",3,"Импортный",null,"14.08.2023",{"v":46500,"d":"46,500.00 "},{"v":38750,"d":"38,750.00"},{"v":0,"d":"0%"},null,"https://api.systeme.ru/catalog/view/21142DEK"]
["22866DEK","Контакт дополнительный левый 2НО2НЗ ВА-307",{"v":3080,"d":"3,080.00"},"За штуку","Dekraft","DEKLV","Энергетика Базовая","PVB","Dekraft. АВ в литом корпусе ТМ расцепитель","MBF","Аксессуары для АВ в литом корпусе ВА-300","0TA","S",null,"N",null,1,1,"Подлежит замене",5,"Импортный",null,"02.12.2024",{"v":3696,"d":"3,696.00 "},{"v":3080,"d":"3,080.00"},{"v":0,"d":"0%"},null,"https://api.systeme.ru/catalog/view/22866DEK"]
["22867DEK","Контакт дополнительный правый 2НО2НЗ ВА-307 3P",{"v":3080,"d":"3,080.00"},"За штуку","Dekraft","DEKLV","Энергетика Базовая","PVB","Dekraft. АВ в литом корпусе ТМ расцепитель","MBF","Аксессуары для АВ в литом корпусе ВА-300","0TA","S",null,"N",null,1,1,"Подлежит замене",5,"Импортный",null,"02.12.2024",{"v":3696,"d":"3,696.00 "},{"v":3080,"d":"3,080.00"},{"v":0,"d":"0%"},null,"https://api.systeme.ru/catalog/view/22867DEK"]
["22904DEK","Расцепитель независимый правый AC 230В ВА-307 3P",{"v":4030,"d":"4,030.00"},"За штуку","Dekraft","DEKLV","Энергетика Базовая","PVB","Dekraft. АВ в литом корпусе ТМ расцепитель","MBF","Аксессуары для АВ в литом корпусе ВА-300","0TA","S",null,"N",null,1,1,"Подлежит замене",5,"Импортный",null,"02.12.2024",{"v":4836,"d":"4,836.00 "},{"v":4030,"d":"4,030.00"},{"v":0,"d":"0%"},null,"https://api.systeme.ru/catalog/view/22904DEK"]
["22922DEK","Расцепитель мин. напряжения левый AC 230В ВА-307",{"v":7350,"d":"7,350.00"},"За штуку","Dekraft","DEKLV","Энергетика Базовая","PVB","Dekraft. АВ в литом корпусе ТМ расцепитель","MBF","Аксессуары для АВ в литом корпусе ВА-300","0TA","S",null,"N",null,1,1,"Подлежит замене",5,"Импортный",null,"02.12.2024",{"v":8820,"d":"8,820.00 "},{"v":7350,"d":"7,350.00"},{"v":0,"d":"0%"},null,"https://api.systeme.ru/catalog/view/22922DEK"]
["22937DEK","Привод моторный AC 400В ВА-307",{"v":30800,"d":"30,800.00"},"За штуку","Dekraft","DEKLV","Энергетика Базовая","PVB","Dekraft. АВ в литом корпусе ТМ расцепитель","MBF","Аксессуары для АВ в литом корпусе ВА-300","0TA","S",null,"N",null,1,1,"Подлежит замене",5,"Импортный",null,"02.12.2024",{"v":36960,"d":"36,960.00 "},{"v":30800,"d":"30,800.00"},{"v":0,"d":"0%"},null,"https://api.systeme.ru/catalog/view/22937DEK"]
["22768DEK","Силовой авт. выключатель 3P 800А 85кА ВА-307",{"v":94950,"d":"94,950.00"},"За штуку","Dekraft","DEKLV","Энергетика Базовая","PVB","Dekraft. АВ в литом корпусе ТМ расцепитель","MBF","АВ в литом корпусе ТМ расцепитель ВА-300","0TB","S",null,"N",null,1,1,"Подлежит замене",5,"Импортный",null,"14.08.2023",{"v":113940,"d":"113,940.00 "},{"v":94950,"d":"94,950.00"},{"v":0,"d":"0%"},null,"https://api.systeme.ru/catalog/view/22768DEK"]
["22770DEK","Силовой авт. выключатель 3P 1250А 85кА ВА-307",{"v":84630,"d":"84,630.00"},"За штуку","Dekraft","DEKLV","Энергетика Базовая","PVB","Dekraft. АВ в литом корпусе ТМ расцепитель","MBF","АВ в литом корпусе ТМ расцепитель ВА-300","0TB","S",null,"N",null,1,1,"Подлежит замене",5,"Импортный",null,"12.04.2024",{"v":101556,"d":"101,556.00 "},{"v":84630,"d":"84,630.00"},{"v":0,"d":"0%"},null,"https://api.systeme.ru/catalog/view/22770DEK"]
["SPFC06N","Контроллер коэффициента мощности на 6 ступеней",{"v":130000,"d":"130,000.00"},"За штуку","Systeme Electric","DPLVP","Энергоэффективность оптимальная","PQO","УКРМ и компоненты для сборки","CAC","Дроссели, контроллеры, батареи","BRC","S",null,"N",null,1,1,"Подлежит ремонту",2,"Импортный",null,"20.09.2024",{"v":156000,"d":"156,000.00 "},{"v":130000,"d":"130,000.00"},{"v":0,"d":"0%"},null,"https://api.systeme.ru/catalog/view/SPFC06N"]
["SPFC12N","Контроллер коэффициента мощности на 12 ступеней",{"v":155000,"d":"155,000.00"},"За штуку","Systeme Electric","DPLVP","Энергоэффективность оптимальная","PQO","УКРМ и компоненты для сборки","CAC","Дроссели, контроллеры, батареи","BRC","S",null,"N",null,1,1,"Подлежит ремонту",2,"Импортный",null,"20.09.2024",{"v":186000,"d":"186,000.00 "},{"v":155000,"d":"155,000.00"},{"v":0,"d":"0%"},null,"https://api.systeme.ru/catalog/view/SPFC12N"]
["SM3BCCO","Модуль расширения CANopen Master SM3BCCO",{"v":31350,"d":"31,350.00"},"За штуку","Systeme Electric","IDMSX","Автоматизация Промышленности Проектная","SIP","OEM ПЛК Систэм Электрик","OEM","Модули I/O и аксессуары","IOA","S",null,"N",null,1,1,"Подлежит замене",2,"Импортный",null,"02.12.2024",{"v":37620,"d":"37,620.00 "},{"v":31350,"d":"31,350.00"},{"v":0,"d":"0%"},null,"https://api.systeme.ru/catalog/view/SM3BCCO"]
["SEOP-1220","LED панель оператора (с функцией копирования параметров) для STV630",{"v":7650,"d":"7,650.00"},"За штуку","Systeme Electric","IDVSD","Автоматизация Промышленности Проектная","SIP","Преобразов. частоты SystemeVar от 90 кВт","VSD","Аксес.ПЧ SystemeVar STV630","A63","S",null,"N",null,1,1,"Подлежит ремонту",2,"Импортный",null,"02.12.2024",{"v":9180,"d":"9,180.00 "},{"v":7650,"d":"7,650.00"},{"v":0,"d":"0%"},null,"https://api.systeme.ru/catalog/view/SEOP-1220"]
["SEOP-1221","LED панель оператора (без функции копирования параметров) для STV630",{"v":5150,"d":"5,150.00"},"За штуку","Systeme Electric","IDVSD","Автоматизация Промышленности Проектная","SIP","Преобразов. частоты SystemeVar от 90 кВт","VSD","Аксес.ПЧ SystemeVar STV630","A63","S",null,"N",null,1,1,"Подлежит ремонту",2,"Импортный",null,"02.12.2024",{"v":6180,"d":"6,180.00 "},{"v":5150,"d":"5,150.00"},{"v":0,"d":"0%"},null,"https://api.systeme.ru/catalog/view/SEOP-1221"]
["SEOP-1222","LCD панель оператора для STV630",{"v":12000,"d":"12,000.00"},"За штуку","Systeme Electric","IDVSD","Автоматизация Промышленности Проектная","SIP","Преобразов. частоты SystemeVar от 90 кВт","VSD","Аксес.ПЧ SystemeVar STV630","A63","S",null,"N",null,1,1,"Подлежит ремонту",2,"Импортный",null,"02.12.2024",{"v":14400,"d":"14,400.00 "},{"v":12000,"d":"12,000.00"},{"v":0,"d":"0%"},null,"https://api.systeme.ru/catalog/view/SEOP-1222"]
["SERBC173","Внутренний батарейный блок свинцово-кислотный SERBC №173",{"v":15473.68,"d":"15,473.68"},"За штуку","Systeme Electric","ITHBN","Однофазные ИБП для ИТ применения","IIT","ИБП Smart-Save UPS для ИТ","SUO","Аксессуары для 1Ф ИБП","ACS","S",null,"N",null,1,1,"Подлежит ремонту",2,"Импортный",null,"21.05.2024",{"v":18568.416,"d":"18,568.42 "},{"v":15473.68,"d":"15,473.68"},{"v":0,"d":"0%"},null,"https://api.systeme.ru/catalog/view/SERBC173"]
["SERBC176","Внутренний батарейный блок свинцово-кислотный SERBC №176",{"v":30947.36,"d":"30,947.36"},"За штуку","Systeme Electric","ITHBN","Однофазные ИБП для ИТ применения","IIT","ИБП Smart-Save UPS для ИТ","SUO","Аксессуары для 1Ф ИБП","ACS","S",null,"N",null,1,1,"Подлежит ремонту",2,"Импортный",null,"21.05.2024",{"v":37136.832,"d":"37,136.83 "},{"v":30947.36,"d":"30,947.36"},{"v":0,"d":"0%"},null,"https://api.systeme.ru/catalog/view/SERBC176"]
["BVSE600I","ИБП Back-Save BV Systeme Electric 600 ВА AVR 6 С13 230 В 1 USB-A",{"v":7776.19,"d":"7,776.19"},"За штуку","Systeme Electric","ITHBN","Однофазные ИБП для ИТ применения","IIT","ИБП Back-Save UPS","UPB","ИБП Back-Save UPS","NDS","S",null,"N",null,1,1,"Подлежит ремонту",2,"Импортный",null,"21.05.2024",{"v":9331.428,"d":"9,331.43 "},{"v":7776.19,"d":"7,776.19"},{"v":0,"d":"0%"},null,"https://api.systeme.ru/catalog/view/BVSE600I"]
["51194045FA_C","Цоколь 260мм 1 ф-ция 456 мм (DE-I) для RM6",{"v":27750,"d":"27,750.00"},"За штуку","Механотроника","MVRMU","Моноблоки RME - Лицензия","RML","Баки и компоненты RME уровень C","RMC","Баки и компоненты RME уровень C","SUB","S",null,"N",null,1,1,"Подлежит замене",2,"Импортный",null,"29.10.2024",{"v":33300,"d":"33,300.00 "},"-","-",null,"https://api.systeme.ru/catalog/view/51194045FA_C"]
["51194046FA_C","Цоколь 260мм 1 ф-ция 556 мм (кроме DE-I) для RM6",{"v":32500,"d":"32,500.00"},"За штуку","Механотроника","MVRMU","Моноблоки RME - Лицензия","RML","Баки и компоненты RME уровень C","RMC","Баки и компоненты RME уровень C","SUB","S",null,"N",null,1,1,"Подлежит замене",2,"Импортный",null,"29.10.2024",{"v":39000,"d":"39,000.00 "},"-","-",null,"https://api.systeme.ru/catalog/view/51194046FA_C"]
["51194048FA_C","Цоколь 260мм 3 ф-ции для RM6",{"v":36700,"d":"36,700.00"},"За штуку","Механотроника","MVRMU","Моноблоки RME - Лицензия","RML","Баки и компоненты RME уровень C","RMC","Баки и компоненты RME уровень C","SUB","S",null,"N",null,1,1,"Подлежит замене",2,"Импортный",null,"29.10.2024",{"v":44040,"d":"44,040.00 "},"-","-",null,"https://api.systeme.ru/catalog/view/51194048FA_C"]
["51194050FA","Цоколь 520мм 1 ф-ция 456 мм (DE-I) для RM6",{"v":40200,"d":"40,200.00"},"За штуку","Механотроника","MVRMU","Моноблоки RME - Лицензия","RML","Баки и компоненты RME уровень C","RMC","Баки и компоненты RME уровень C","SUB","S",null,"N",null,1,1,"Подлежит замене",2,"Импортный",null,"29.10.2024",{"v":48240,"d":"48,240.00 "},"-","-",null,"https://api.systeme.ru/catalog/view/51194050FA"]
["51194053FA_C","Цоколь 520мм 3 ф-ции для RM6",{"v":48450,"d":"48,450.00"},"За штуку","Механотроника","MVRMU","Моноблоки RME - Лицензия","RML","Баки и компоненты RME уровень C","RMC","Баки и компоненты RME уровень C","SUB","S",null,"N",null,1,1,"Подлежит замене",2,"Импортный",null,"29.10.2024",{"v":58140,"d":"58,140.00 "},"-","-",null,"https://api.systeme.ru/catalog/view/51194053FA_C"]
["51194054FA_C","Цоколь 520мм 4 ф-ции для RM6",{"v":54600,"d":"54,600.00"},"За штуку","Механотроника","MVRMU","Моноблоки RME - Лицензия","RML","Баки и компоненты RME уровень C","RMC","Баки и компоненты RME уровень C","SUB","S",null,"N",null,1,1,"Подлежит замене",2,"Импортный",null,"29.10.2024",{"v":65520,"d":"65,520.00 "},"-","-",null,"https://api.systeme.ru/catalog/view/51194054FA_C"]
["SPA16N063FHNN54E","АВ 06N 3P 6.0E СТАЦ,ГП MCH+MX+XF AC230V",{"v":762500,"d":"762,500.00"},"За штуку","Systeme Electric","PPACB","Энергетика Проектная","SPP","Аппараты SystemePact ACB","ACB","SystemePact ACB1 авт. выкл. - фикс. реф","AC1","S",null,"N",null,1,1,"Подлежит ремонту",5,"Импортный",null,"14.08.2023",{"v":915000,"d":"915,000.00 "},{"v":762500,"d":"762,500.00"},{"v":0,"d":"0%"},null,"https://api.systeme.ru/catalog/view/SPA16N063FHNN54E"]
["SPA16N063FHNN54H","АВ 06N 3P 6.0H СТАЦ,ГП MCH+MX+XF AC230V",{"v":863500,"d":"863,500.00"},"За штуку","Systeme Electric","PPACB","Энергетика Проектная","SPP","Аппараты SystemePact ACB","ACB","SystemePact ACB1 авт. выкл. - фикс. реф","AC1","S",null,"N",null,1,1,"Подлежит ремонту",5,"Импортный",null,"14.08.2023",{"v":1036200,"d":"1,036,200.00 "},{"v":863500,"d":"863,500.00"},{"v":0,"d":"0%"},null,"https://api.systeme.ru/catalog/view/SPA16N063FHNN54H"]
["SPA16N083DHNN54E","АВ 08N 3P 6.0E ВЫК,ГП MCH+MX+XF AC230V",{"v":1097500,"d":"1,097,500.00"},"За штуку","Systeme Electric","PPACB","Энергетика Проектная","SPP","Аппараты SystemePact ACB","ACB","SystemePact ACB1 авт. выкл. - фикс. реф","AC1","S",null,"N",null,1,1,"Подлежит ремонту",5,"Импортный",null,"14.08.2023",{"v":1317000,"d":"1,317,000.00"},"-","-",null,"https://api.systeme.ru/catalog/view/SPA16N083DHNN54E"]
["SPA16N084FH5554E","АВ 08N 4P 6.0E СТАЦ ГП РУЧНОЕ УПР.",{"v":910500,"d":"910,500.00"},"За штуку","Systeme Electric","PPACB","Энергетика Проектная","SPP","Аппараты SystemePact ACB","ACB","SystemePact ACB1 авт. выкл. - фикс. реф","AC1","S",null,"N",null,1,1,"Подлежит ремонту",5,"Импортный",null,"25.07.2023",{"v":1092600,"d":"1,092,600.00 "},{"v":910500,"d":"910,500.00"},{"v":0,"d":"0%"},null,"https://api.systeme.ru/catalog/view/SPA16N084FH5554E"]
["SPA16N103DHNN54E","АВ 10N 3P 6.0E ВЫК,ГП MCH+MX+XF AC230V",{"v":1157500,"d":"1,157,500.00"},"За штуку","Systeme Electric","PPACB","Энергетика Проектная","SPP","Аппараты SystemePact ACB","ACB","SystemePact ACB1 авт. выкл. - фикс. реф","AC1","S",null,"N",null,1,1,"Подлежит ремонту",5,"Импортный",null,"14.08.2023",{"v":1389000,"d":"1,389,000.00 "},{"v":1157500,"d":"1,157,500.00"},{"v":0,"d":"0%"},null,"https://api.systeme.ru/catalog/view/SPA16N103DHNN54E"]
["SPA16N103DHNN54G","АВТ.ВЫКЛ SPA1 1000A 50KA 3P ВЫК ГП 6.0H SGR. 4NO+4NC MCH+XF+MX AC230V",{"v":1262000,"d":"1,262,000.00"},"За штуку","Systeme Electric","PPACB","Энергетика Проектная","SPP","Аппараты SystemePact ACB","ACB","SystemePact ACB1 авт. выкл. - фикс. реф","AC1","S",null,"N",null,1,1,"Подлежит ремонту",5,"Импортный",null,"14.08.2023",{"v":1514400,"d":"1,514,400.00 "},{"v":1262000,"d":"1,262,000.00"},{"v":0,"d":"0%"},null,"https://api.systeme.ru/catalog/view/SPA16N103DHNN54G"]
["SPA16N103DHNN54H","АВ 10N 3P 6.0H ВЫК,ГП MCH+MX+XF AC230V",{"v":1258500,"d":"1,258,500.00"},"За штуку","Systeme Electric","PPACB","Энергетика Проектная","SPP","Аппараты SystemePact ACB","ACB","SystemePact ACB1 авт. выкл. - фикс. реф","AC1","S",null,"N",null,1,1,"Подлежит ремонту",5,"Импортный",null,"14.08.2023",{"v":1510200,"d":"1,510,200.00 "},{"v":1258500,"d":"1,258,500.00"},{"v":0,"d":"0%"},null,"https://api.systeme.ru/catalog/view/SPA16N103DHNN54H"]
["SPA16N103DHNN54W","АВ 10N 3P 6.0E ВЫК ГП MCH+MX+XF AC230V SDE2",{"v":1024100,"d":"1,024,100.00"},"За штуку","Systeme Electric","PPACB","Энергетика Проектная","SPP","Аппараты SystemePact ACB","ACB","SystemePact ACB1 авт. выкл. - фикс. реф","AC1","S",null,"N",null,1,1,"Подлежит ремонту",5,"Импортный",null,"25.07.2023",{"v":1228920,"d":"1,228,920.00 "},{"v":1024500,"d":"1,024,500.00"},{"v":-3.9043435822350148E-4,"d":"-0%"},null,"https://api.systeme.ru/catalog/view/SPA16N103DHNN54W"]
["SPA16N104DHNN54G","АВТ.ВЫКЛ SPA1 1000A 50KA 4P ВЫК. ГП 6.0H SGR. 4NO+4NC MCH+XF+MX AC230V",{"v":1643500,"d":"1,643,500.00"},"За штуку","Systeme Electric","PPACB","Энергетика Проектная","SPP","Аппараты SystemePact ACB","ACB","SystemePact ACB1 авт. выкл. - фикс. реф","AC1","S",null,"N",null,1,1,"Подлежит ремонту",5,"Импортный",null,"14.08.2023",{"v":1972200,"d":"1,972,200.00 "},{"v":1643500,"d":"1,643,500.00"},{"v":0,"d":"0%"},null,"https://api.systeme.ru/catalog/view/SPA16N104DHNN54G"]
["SPA16N104FHNN54W","АВ 10N 4P 6.0E СТАЦ ГП MCH+MX+XF AC230V SDE2",{"v":1078900,"d":"1,078,900.00"},"За штуку","Systeme Electric","PPACB","Энергетика Проектная","SPP","Аппараты SystemePact ACB","ACB","SystemePact ACB1 авт. выкл. - фикс. реф","AC1","S",null,"N",null,1,1,"Подлежит ремонту",5,"Импортный",null,"25.07.2023",{"v":1294680,"d":"1,294,680.00 "},{"v":1079000,"d":"1,079,000.00"},{"v":-9.26784059314123E-5,"d":"-0%"},null,"https://api.systeme.ru/catalog/view/SPA16N104FHNN54W"]
["SPA16N123DHNN54H","АВ 12N 3P 6.0H ВЫК,ГП MCH+MX+XF AC230V",{"v":1318500,"d":"1,318,500.00"},"За штуку","Systeme Electric","PPACB","Энергетика Проектная","SPP","Аппараты SystemePact ACB","ACB","SystemePact ACB1 авт. выкл. - фикс. реф","AC1","S",null,"N",null,1,1,"Подлежит ремонту",5,"Импортный",null,"14.08.2023",{"v":1582200,"d":"1,582,200.00 "},{"v":1318500,"d":"1,318,500.00"},{"v":0,"d":"0%"},null,"https://api.systeme.ru/catalog/view/SPA16N123DHNN54H"]
["SPA16N123DHNN54W","АВ 12N 3P 6.0E ВЫК ГП MCH+MX+XF AC230V SDE2",{"v":1076300,"d":"1,076,300.00"},"За штуку","Systeme Electric","PPACB","Энергетика Проектная","SPP","Аппараты SystemePact ACB","ACB","SystemePact ACB1 авт. выкл. - фикс. реф","AC1","S",null,"N",null,1,1,"Подлежит ремонту",5,"Импортный",null,"25.07.2023",{"v":1291560,"d":"1,291,560.00 "},{"v":1076500,"d":"1,076,500.00"},{"v":-1.8578727357176916E-4,"d":"-0%"},null,"https://api.systeme.ru/catalog/view/SPA16N123DHNN54W"]
["SPA16N123FHNN54H","АВ 12N 3P 6.0H СТАЦ,ГП MCH+MX+XF AC230V",{"v":1004500,"d":"1,004,500.00"},"За штуку","Systeme Electric","PPACB","Энергетика Проектная","SPP","Аппараты SystemePact ACB","ACB","SystemePact ACB1 авт. выкл. - фикс. реф","AC1","S",null,"N",null,1,1,"Подлежит ремонту",5,"Импортный",null,"14.08.2023",{"v":1205400,"d":"1,205,400.00 "},{"v":1004500,"d":"1,004,500.00"},{"v":0,"d":"0%"},null,"https://api.systeme.ru/catalog/view/SPA16N123FHNN54H"]
["SPA16N163FHNN54E","АВ 16N 3P 6.0E СТАЦ,ГП MCH+MX+XF AC230V",{"v":950500,"d":"950,500.00"},"За штуку","Systeme Electric","PPACB","Энергетика Проектная","SPP","Аппараты SystemePact ACB","ACB","SystemePact ACB1 авт. выкл. - фикс. реф","AC1","S",null,"N",null,1,1,"Подлежит ремонту",5,"Импортный",null,"14.08.2023",{"v":1140600,"d":"1,140,600.00"},"-","-",null,"https://api.systeme.ru/catalog/view/SPA16N163FHNN54E"]
["SPA16N163FHNN54H","АВ 16N 3P 6.0H СТАЦ,ГП MCH+MX+XF AC230V",{"v":1051500,"d":"1,051,500.00"},"За штуку","Systeme Electric","PPACB","Энергетика Проектная","SPP","Аппараты SystemePact ACB","ACB","SystemePact ACB1 авт. выкл. - фикс. реф","AC1","S",null,"N",null,1,1,"Подлежит ремонту",5,"Импортный",null,"14.08.2023",{"v":1261800,"d":"1,261,800.00 "},{"v":1051500,"d":"1,051,500.00"},{"v":0,"d":"0%"},null,"https://api.systeme.ru/catalog/view/SPA16N163FHNN54H"]
["SPA16N164FHNN54H","АВ 16N 4P 6.0H СТАЦ,ГП MCH+MX+XF AC230V",{"v":1322000,"d":"1,322,000.00"},"За штуку","Systeme Electric","PPACB","Энергетика Проектная","SPP","Аппараты SystemePact ACB","ACB","SystemePact ACB1 авт. выкл. - фикс. реф","AC1","S",null,"N",null,1,1,"Подлежит ремонту",5,"Импортный",null,"14.08.2023",{"v":1586400,"d":"1,586,400.00 "},{"v":1322000,"d":"1,322,000.00"},{"v":0,"d":"0%"},null,"https://api.systeme.ru/catalog/view/SPA16N164FHNN54H"]
["SPA40H084DHNN58E","АВТ.ВЫКЛ ACB2 800A 100KA 4P ВЫК, ГП 6.0E, 8NO+8NC MCH+XF+MX AC230V",{"v":1496000,"d":"1,496,000.00"},"За штуку","Systeme Electric","PPACB","Энергетика Проектная","SPP","Аппараты SystemePact ACB","ACB","SystemePact ACB2 авт. выкл. - фикс. реф","AC2","S",null,"N",null,1,1,"Подлежит ремонту",5,"Импортный",null,"14.08.2023",{"v":1795200,"d":"1,795,200.00 "},{"v":1496000,"d":"1,496,000.00"},{"v":0,"d":"0%"},null,"https://api.systeme.ru/catalog/view/SPA40H084DHNN58E"]
["SPA40H104DHNN58E","АВТ.ВЫКЛ ACB2 1000A 100KA 4P ВЫК, ГП 6.0E, 8NO+8NC MCH+XF+MX AC230V",{"v":1585000,"d":"1,585,000.00"},"За штуку","Systeme Electric","PPACB","Энергетика Проектная","SPP","Аппараты SystemePact ACB","ACB","SystemePact ACB2 авт. выкл. - фикс. реф","AC2","S",null,"N",null,1,1,"Подлежит ремонту",5,"Импортный",null,"14.08.2023",{"v":1902000,"d":"1,902,000.00 "},{"v":1585000,"d":"1,585,000.00"},{"v":0,"d":"0%"},null,"https://api.systeme.ru/catalog/view/SPA40H104DHNN58E"]
["SPA40H124DHNN58E","АВТ.ВЫКЛ ACB2 1250A 100KA 4P ВЫК, ГП 6.0E, 8NO+8NC MCH+XF+MX AC230V",{"v":1673500,"d":"1,673,500.00"},"За штуку","Systeme Electric","PPACB","Энергетика Проектная","SPP","Аппараты SystemePact ACB","ACB","SystemePact ACB2 авт. выкл. - фикс. реф","AC2","S",null,"N",null,1,1,"Подлежит ремонту",5,"Импортный",null,"14.08.2023",{"v":2008200,"d":"2,008,200.00 "},{"v":1673500,"d":"1,673,500.00"},{"v":0,"d":"0%"},null,"https://api.systeme.ru/catalog/view/SPA40H124DHNN58E"]
["SPA40H163DHNN58H","АВ 16H 3P 6.0H ВЫК,ГП MCH+XF+MX230V",{"v":1657000,"d":"1,657,000.00"},"За штуку","Systeme Electric","PPACB","Энергетика Проектная","SPP","Аппараты SystemePact ACB","ACB","SystemePact ACB2 авт. выкл. - фикс. реф","AC2","S",null,"N",null,1,1,"Подлежит ремонту",5,"Импортный",null,"14.08.2023",{"v":1988400,"d":"1,988,400.00 "},{"v":1657000,"d":"1,657,000.00"},{"v":0,"d":"0%"},null,"https://api.systeme.ru/catalog/view/SPA40H163DHNN58H"]
["SPA40H163FHNN58E","АВ 16H 3P 6.0E СТАЦ,ГП MCH+XF+MX230V",{"v":1164500,"d":"1,164,500.00"},"За штуку","Systeme Electric","PPACB","Энергетика Проектная","SPP","Аппараты SystemePact ACB","ACB","SystemePact ACB2 авт. выкл. - фикс. реф","AC2","S",null,"N",null,1,1,"Подлежит ремонту",5,"Импортный",null,"14.08.2023",{"v":1397400,"d":"1,397,400.00 "},{"v":1164500,"d":"1,164,500.00"},{"v":0,"d":"0%"},null,"https://api.systeme.ru/catalog/view/SPA40H163FHNN58E"]
["SPA40H163FHNN58H","АВ 16H 3P 6.0H СТАЦ,ГП MCH+XF+MX230V",{"v":1265500,"d":"1,265,500.00"},"За штуку","Systeme Electric","PPACB","Энергетика Проектная","SPP","Аппараты SystemePact ACB","ACB","SystemePact ACB2 авт. выкл. - фикс. реф","AC2","S",null,"N",null,1,1,"Подлежит ремонту",5,"Импортный",null,"14.08.2023",{"v":1518600,"d":"1,518,600.00 "},{"v":1265500,"d":"1,265,500.00"},{"v":0,"d":"0%"},null,"https://api.systeme.ru/catalog/view/SPA40H163FHNN58H"]
["SPA40H164DHNN58E","АВТ.ВЫКЛ. 16H 4P 6.0E ВЫК. ГП MCH+MX+XF АС 230В",{"v":2019500,"d":"2,019,500.00"},"За штуку","Systeme Electric","PPACB","Энергетика Проектная","SPP","Аппараты SystemePact ACB","ACB","SystemePact ACB2 авт. выкл. - фикс. реф","AC2","S",null,"N",null,1,1,"Подлежит ремонту",5,"Импортный",null,"14.08.2023",{"v":2423400,"d":"2,423,400.00 "},{"v":2019500,"d":"2,019,500.00"},{"v":0,"d":"0%"},null,"https://api.systeme.ru/catalog/view/SPA40H164DHNN58E"]
["SPA40H203FHNN58E","АВ 20H 3P 6.0E СТАЦ,ГП MCH+MX+XF AC230V",{"v":1253500,"d":"1,253,500.00"},"За штуку","Systeme Electric","PPACB","Энергетика Проектная","SPP","Аппараты SystemePact ACB","ACB","SystemePact ACB2 авт. выкл. - фикс. реф","AC2","S",null,"N",null,1,1,"Подлежит ремонту",5,"Импортный",null,"14.08.2023",{"v":1504200,"d":"1,504,200.00 "},{"v":1253500,"d":"1,253,500.00"},{"v":0,"d":"0%"},null,"https://api.systeme.ru/catalog/view/SPA40H203FHNN58E"]
["SPA40H203FHNN58H","АВ 20H 3P 6.0H СТАЦ,ГП MCH+MX+XF AC230V",{"v":1354500,"d":"1,354,500.00"},"За штуку","Systeme Electric","PPACB","Энергетика Проектная","SPP","Аппараты SystemePact ACB","ACB","SystemePact ACB2 авт. выкл. - фикс. реф","AC2","S",null,"N",null,1,1,"Подлежит ремонту",5,"Импортный",null,"14.08.2023",{"v":1625400,"d":"1,625,400.00 "},{"v":1354500,"d":"1,354,500.00"},{"v":0,"d":"0%"},null,"https://api.systeme.ru/catalog/view/SPA40H203FHNN58H"]
["SPA40H253DHNN58E","АВ 25H 3P 6.0E ВЫК,ГП MCH+MX+XF AC230V",{"v":2042500,"d":"2,042,500.00"},"За штуку","Systeme Electric","PPACB","Энергетика Проектная","SPP","Аппараты SystemePact ACB","ACB","SystemePact ACB2 авт. выкл. - фикс. реф","AC2","S",null,"N",null,1,1,"Подлежит ремонту",5,"Импортный",null,"14.08.2023",{"v":2451000,"d":"2,451,000.00 "},{"v":2042500,"d":"2,042,500.00"},{"v":0,"d":"0%"},null,"https://api.systeme.ru/catalog/view/SPA40H253DHNN58E"]
["SPA40H253DHNN58H","АВ 25H 3P 6.0H ВЫК,ГП MCH+MX+XF AC230V",{"v":2143500,"d":"2,143,500.00"},"За штуку","Systeme Electric","PPACB","Энергетика Проектная","SPP","Аппараты SystemePact ACB","ACB","SystemePact ACB2 авт. выкл. - фикс. реф","AC2","S",null,"N",null,1,1,"Подлежит ремонту",5,"Импортный",null,"14.08.2023",{"v":2572200,"d":"2,572,200.00 "},{"v":2143500,"d":"2,143,500.00"},{"v":0,"d":"0%"},null,"https://api.systeme.ru/catalog/view/SPA40H253DHNN58H"]
["SPA40H253FHNN58E","АВ 25H 3P 6.0E СТАЦ,ГП MCH+MX+XF AC230V",{"v":1554500,"d":"1,554,500.00"},"За штуку","Systeme Electric","PPACB","Энергетика Проектная","SPP","Аппараты SystemePact ACB","ACB","SystemePact ACB2 авт. выкл. - фикс. реф","AC2","S",null,"N",null,1,1,"Подлежит ремонту",5,"Импортный",null,"14.08.2023",{"v":1865400,"d":"1,865,400.00 "},{"v":1554500,"d":"1,554,500.00"},{"v":0,"d":"0%"},null,"https://api.systeme.ru/catalog/view/SPA40H253FHNN58E"]
["SPA40H253FHNN58H","АВ 25H 3P 6.0H СТАЦ,ГП MCH+MX+XF AC230V",{"v":1655500,"d":"1,655,500.00"},"За штуку","Systeme Electric","PPACB","Энергетика Проектная","SPP","Аппараты SystemePact ACB","ACB","SystemePact ACB2 авт. выкл. - фикс. реф","AC2","S",null,"N",null,1,1,"Подлежит ремонту",5,"Импортный",null,"14.08.2023",{"v":1986600,"d":"1,986,600.00 "},{"v":1655500,"d":"1,655,500.00"},{"v":0,"d":"0%"},null,"https://api.systeme.ru/catalog/view/SPA40H253FHNN58H"]
["SPA40H254DHNN58E","АВ 25H 4P 6.0E ВЫК,ГП MCH+MX+XF AC230V",{"v":2814000,"d":"2,814,000.00"},"За штуку","Systeme Electric","PPACB","Энергетика Проектная","SPP","Аппараты SystemePact ACB","ACB","SystemePact ACB2 авт. выкл. - фикс. реф","AC2","S",null,"N",null,1,1,"Подлежит ремонту",5,"Импортный",null,"14.08.2023",{"v":3376800,"d":"3,376,800.00 "},{"v":2814000,"d":"2,814,000.00"},{"v":0,"d":"0%"},null,"https://api.systeme.ru/catalog/view/SPA40H254DHNN58E"]
["SPA40H254DHNN58H","АВ 25H 4P 6.0H ВЫК,ГП MCH+MX+XF AC230V",{"v":2915000,"d":"2,915,000.00"},"За штуку","Systeme Electric","PPACB","Энергетика Проектная","SPP","Аппараты SystemePact ACB","ACB","SystemePact ACB2 авт. выкл. - фикс. реф","AC2","S",null,"N",null,1,1,"Подлежит ремонту",5,"Импортный",null,"14.08.2023",{"v":3498000,"d":"3,498,000.00 "},{"v":2915000,"d":"2,915,000.00"},{"v":0,"d":"0%"},null,"https://api.systeme.ru/catalog/view/SPA40H254DHNN58H"]
["SPA40H323DHNN58E","АВ 32H 3P 6.0E ВЫК,ГП MCH+MX+XF AC230V",{"v":2201500,"d":"2,201,500.00"},"За штуку","Systeme Electric","PPACB","Энергетика Проектная","SPP","Аппараты SystemePact ACB","ACB","SystemePact ACB2 авт. выкл. - фикс. реф","AC2","S",null,"N",null,1,1,"Подлежит ремонту",5,"Импортный",null,"14.08.2023",{"v":2641800,"d":"2,641,800.00"},{"v":2201500,"d":"2,201,500.00"},{"v":0,"d":"0%"},null,"https://api.systeme.ru/catalog/view/SPA40H323DHNN58E"]
["SPA40H323DHNN58H","АВ 32H 3P 6.0H ВЫК,ГП MCH+MX+XF AC230V",{"v":2302000,"d":"2,302,000.00"},"За штуку","Systeme Electric","PPACB","Энергетика Проектная","SPP","Аппараты SystemePact ACB","ACB","SystemePact ACB2 авт. выкл. - фикс. реф","AC2","S",null,"N",null,1,1,"Подлежит ремонту",5,"Импортный",null,"14.08.2023",{"v":2762400,"d":"2,762,400.00 "},{"v":2302000,"d":"2,302,000.00"},{"v":0,"d":"0%"},null,"https://api.systeme.ru/catalog/view/SPA40H323DHNN58H"]
["SPA40H323FHNN58E","АВ 32H 3P 6.0E СТАЦ,ГП MCH+MX+XF AC230V",{"v":1786000,"d":"1,786,000.00"},"За штуку","Systeme Electric","PPACB","Энергетика Проектная","SPP","Аппараты SystemePact ACB","ACB","SystemePact ACB2 авт. выкл. - фикс. реф","AC2","S",null,"N",null,1,1,"Подлежит ремонту",5,"Импортный",null,"14.08.2023",{"v":2143200,"d":"2,143,200.00 "},{"v":1786000,"d":"1,786,000.00"},{"v":0,"d":"0%"},null,"https://api.systeme.ru/catalog/view/SPA40H323FHNN58E"]
["SPA40H323FHNN58H","АВ 32H 3P 6.0H СТАЦ,ГП MCH+MX+XF AC230V",{"v":1887000,"d":"1,887,000.00"},"За штуку","Systeme Electric","PPACB","Энергетика Проектная","SPP","Аппараты SystemePact ACB","ACB","SystemePact ACB2 авт. выкл. - фикс. реф","AC2","S",null,"N",null,1,1,"Подлежит ремонту",5,"Импортный",null,"14.08.2023",{"v":2264400,"d":"2,264,400.00 "},{"v":1887000,"d":"1,887,000.00"},{"v":0,"d":"0%"},null,"https://api.systeme.ru/catalog/view/SPA40H323FHNN58H"]
["SPA40H324DHNN58E","АВ 32H 4P 6.0E ВЫК,ГП MCH+MX+XF AC230V",{"v":3253000,"d":"3,253,000.00"},"За штуку","Systeme Electric","PPACB","Энергетика Проектная","SPP","Аппараты SystemePact ACB","ACB","SystemePact ACB2 авт. выкл. - фикс. реф","AC2","S",null,"N",null,1,1,"Подлежит ремонту",5,"Импортный",null,"14.08.2023",{"v":3903600,"d":"3,903,600.00 "},{"v":3253000,"d":"3,253,000.00"},{"v":0,"d":"0%"},null,"https://api.systeme.ru/catalog/view/SPA40H324DHNN58E"]
["SPA40H324DHNN58G","АВТ.ВЫКЛ ACB2 3200A 100KA 4P ВЫК. ГП 6.0H SGR. 8NO+8NC MCH+XF+MX AC230V",{"v":3364000,"d":"3,364,000.00"},"За штуку","Systeme Electric","PPACB","Энергетика Проектная","SPP","Аппараты SystemePact ACB","ACB","SystemePact ACB2 авт. выкл. - фикс. реф","AC2","S",null,"N",null,1,1,"Подлежит ремонту",5,"Импортный",null,"14.08.2023",{"v":4036800,"d":"4,036,800.00 "},{"v":3364000,"d":"3,364,000.00"},{"v":0,"d":"0%"},null,"https://api.systeme.ru/catalog/view/SPA40H324DHNN58G"]
["SPA40H324DHNN58H","АВ 32H 4P 6.0H ВЫК,ГП MCH+MX+XF AC230V",{"v":3354500,"d":"3,354,500.00"},"За штуку","Systeme Electric","PPACB","Энергетика Проектная","SPP","Аппараты SystemePact ACB","ACB","SystemePact ACB2 авт. выкл. - фикс. реф","AC2","S",null,"N",null,1,1,"Подлежит ремонту",5,"Импортный",null,"14.08.2023",{"v":4025400,"d":"4,025,400.00 "},{"v":3354500,"d":"3,354,500.00"},{"v":0,"d":"0%"},null,"https://api.systeme.ru/catalog/view/SPA40H324DHNN58H"]
["SPA40H403DHNN58H","АВ 40H 3P 6.0H ВЫК,ГП MCH+MX+XF AC230V",{"v":2935000,"d":"2,935,000.00"},"За штуку","Systeme Electric","PPACB","Энергетика Проектная","SPP","Аппараты SystemePact ACB","ACB","SystemePact ACB2 авт. выкл. - фикс. реф","AC2","S",null,"N",null,1,1,"Подлежит ремонту",5,"Импортный",null,"14.08.2023",{"v":3522000,"d":"3,522,000.00 "},{"v":2935000,"d":"2,935,000.00"},{"v":0,"d":"0%"},null,"https://api.systeme.ru/catalog/view/SPA40H403DHNN58H"]
["SPA40H403DVNN58E","АВ 40H 3P 6.0E ВЫК,ВП MCH+MX+XF AC230V",{"v":2866000,"d":"2,866,000.00"},"За штуку","Systeme Electric","PPACB","Энергетика Проектная","SPP","Аппараты SystemePact ACB","ACB","SystemePact ACB2 авт. выкл. - фикс. реф","AC2","S",null,"N",null,1,1,"Подлежит ремонту",5,"Импортный",null,"14.08.2023",{"v":3439200,"d":"3,439,200.00 "},{"v":2866000,"d":"2,866,000.00"},{"v":0,"d":"0%"},null,"https://api.systeme.ru/catalog/view/SPA40H403DVNN58E"]
["SPA40H403DVNN58H","АВ 40H 3P 6.0H ВЫК,ВП MCH+MX+XF AC230V",{"v":2967500,"d":"2,967,500.00"},"За штуку","Systeme Electric","PPACB","Энергетика Проектная","SPP","Аппараты SystemePact ACB","ACB","SystemePact ACB2 авт. выкл. - фикс. реф","AC2","S",null,"N",null,1,1,"Подлежит ремонту",5,"Импортный",null,"14.08.2023",{"v":3561000,"d":"3,561,000.00 "},{"v":2967500,"d":"2,967,500.00"},{"v":0,"d":"0%"},null,"https://api.systeme.ru/catalog/view/SPA40H403DVNN58H"]
["SPA40H403DVNN58W","АВ 40H 3P 6.0E ВЫК ВП MCH+MX+XF AC230V SDE2",{"v":2884000,"d":"2,884,000.00"},"За штуку","Systeme Electric","PPACB","Энергетика Проектная","SPP","Аппараты SystemePact ACB","ACB","SystemePact ACB2 авт. выкл. - фикс. реф","AC2","S",null,"N",null,1,1,"Подлежит ремонту",5,"Импортный",null,"25.07.2023",{"v":3460800,"d":"3,460,800.00 "},{"v":2884000,"d":"2,884,000.00"},{"v":0,"d":"0%"},null,"https://api.systeme.ru/catalog/view/SPA40H403DVNN58W"]
["SPA40H403FHNN58E","АВ 40H 3P 6.0E СТАЦ,ГП MCH+MX+XF AC230V",{"v":2528000,"d":"2,528,000.00"},"За штуку","Systeme Electric","PPACB","Энергетика Проектная","SPP","Аппараты SystemePact ACB","ACB","SystemePact ACB2 авт. выкл. - фикс. реф","AC2","S",null,"N",null,1,1,"Подлежит ремонту",5,"Импортный",null,"14.08.2023",{"v":3033600,"d":"3,033,600.00 "},{"v":2528000,"d":"2,528,000.00"},{"v":0,"d":"0%"},null,"https://api.systeme.ru/catalog/view/SPA40H403FHNN58E"]
["SPA40H403FVNN58E","АВ 40H 3P 6.0E СТАЦ,ВП MCH+MX+XF AC230V",{"v":2554500,"d":"2,554,500.00"},"За штуку","Systeme Electric","PPACB","Энергетика Проектная","SPP","Аппараты SystemePact ACB","ACB","SystemePact ACB2 авт. выкл. - фикс. реф","AC2","S",null,"N",null,1,1,"Подлежит ремонту",5,"Импортный",null,"14.08.2023",{"v":3065400,"d":"3,065,400.00 "},{"v":2554500,"d":"2,554,500.00"},{"v":0,"d":"0%"},null,"https://api.systeme.ru/catalog/view/SPA40H403FVNN58E"]
["SPA40H404DHNN58H","АВ 40H 4P 6.0H ВЫК,ГП MCH+MX+XF AC230V",{"v":4553000,"d":"4,553,000.00"},"За штуку","Systeme Electric","PPACB","Энергетика Проектная","SPP","Аппараты SystemePact ACB","ACB","SystemePact ACB2 авт. выкл. - фикс. реф","AC2","S",null,"N",null,1,1,"Подлежит ремонту",5,"Импортный",null,"14.08.2023",{"v":5463600,"d":"5,463,600.00 "},{"v":4553000,"d":"4,553,000.00"},{"v":0,"d":"0%"},null,"https://api.systeme.ru/catalog/view/SPA40H404DHNN58H"]
["SPC100F04052E3DF","АВТ.ВЫКЛ SYSTEMEPACT CCB100 36KA 3P3D S5.2E 40A",{"v":117500,"d":"117,500.00"},"За штуку","Systeme Electric","PPCCB","Энергетика Проектная","SPP","Аппараты SystemePact CCB (проектные)","CCB","АВ лит корп SystemePact CCB<=630A-проект","1CB","S",null,"N",null,1,1,"Подлежит ремонту",5,"Импортный",null,"14.08.2023",{"v":141000,"d":"141,000.00 "},{"v":117500,"d":"117,500.00"},{"v":0,"d":"0%"},null,"https://api.systeme.ru/catalog/view/SPC100F04052E3DF"]
["SPC100F10052E3DF","АВТ.ВЫКЛ SYSTEMEPACT CCB100 36KA 3P3D S5.2E 100A",{"v":127500,"d":"127,500.00"},"За штуку","Systeme Electric","PPCCB","Энергетика Проектная","SPP","Аппараты SystemePact CCB (проектные)","CCB","АВ лит корп SystemePact CCB<=630A-проект","1CB","S",null,"N",null,1,1,"Подлежит ремонту",5,"Импортный",null,"14.08.2023",{"v":153000,"d":"153,000.00 "},{"v":127500,"d":"127,500.00"},{"v":0,"d":"0%"},null,"https://api.systeme.ru/catalog/view/SPC100F10052E3DF"]
["SPC100N04052E3DF","АВТ.ВЫКЛ SYSTEMEPACT CCB100 50KA 3P3D S5.2E 40A",{"v":146500,"d":"146,500.00"},"За штуку","Systeme Electric","PPCCB","Энергетика Проектная","SPP","Аппараты SystemePact CCB (проектные)","CCB","АВ лит корп SystemePact CCB<=630A-проект","1CB","S",null,"N",null,1,1,"Подлежит ремонту",5,"Импортный",null,"14.08.2023",{"v":175800,"d":"175,800.00 "},{"v":146500,"d":"146,500.00"},{"v":0,"d":"0%"},null,"https://api.systeme.ru/catalog/view/SPC100N04052E3DF"]
["SPC100N04052E4DF","АВТ.ВЫКЛ SYSTEMEPACT CCB100 50KA 4P4D S5.2E 40A",{"v":219500,"d":"219,500.00"},"За штуку","Systeme Electric","PPCCB","Энергетика Проектная","SPP","Аппараты SystemePact CCB (проектные)","CCB","АВ лит корп SystemePact CCB<=630A-проект","1CB","S",null,"N",null,1,1,"Подлежит ремонту",5,"Импортный",null,"14.08.2023",{"v":263400,"d":"263,400.00 "},{"v":219500,"d":"219,500.00"},{"v":0,"d":"0%"},null,"https://api.systeme.ru/catalog/view/SPC100N04052E4DF"]
["SPC100N10052E3DF","АВТ.ВЫКЛ SYSTEMEPACT CCB100 50KA 3P3D S5.2E 100A",{"v":155500,"d":"155,500.00"},"За штуку","Systeme Electric","PPCCB","Энергетика Проектная","SPP","Аппараты SystemePact CCB (проектные)","CCB","АВ лит корп SystemePact CCB<=630A-проект","1CB","S",null,"N",null,1,1,"Подлежит ремонту",5,"Импортный",null,"14.08.2023",{"v":186600,"d":"186,600.00 "},{"v":155500,"d":"155,500.00"},{"v":0,"d":"0%"},null,"https://api.systeme.ru/catalog/view/SPC100N10052E3DF"]
["SPC100S04052E3DF","АВТ.ВЫКЛ SYSTEMEPACT CCB100 100KA 3P3D S5.2E 40A",{"v":155500,"d":"155,500.00"},"За штуку","Systeme Electric","PPCCB","Энергетика Проектная","SPP","Аппараты SystemePact CCB (проектные)","CCB","АВ лит корп SystemePact CCB<=630A-проект","1CB","S",null,"N",null,1,1,"Подлежит ремонту",5,"Импортный",null,"14.08.2023",{"v":186600,"d":"186,600.00 "},{"v":155500,"d":"155,500.00"},{"v":0,"d":"0%"},null,"https://api.systeme.ru/catalog/view/SPC100S04052E3DF"]
["SPC100S04052E4DF","АВТ.ВЫКЛ SYSTEMEPACT CCB100 100KA 4P4D S5.2E 40A",{"v":230000,"d":"230,000.00"},"За штуку","Systeme Electric","PPCCB","Энергетика Проектная","SPP","Аппараты SystemePact CCB (проектные)","CCB","АВ лит корп SystemePact CCB<=630A-проект","1CB","S",null,"N",null,1,1,"Подлежит ремонту",5,"Импортный",null,"14.08.2023",{"v":276000,"d":"276,000.00 "},{"v":230000,"d":"230,000.00"},{"v":0,"d":"0%"},null,"https://api.systeme.ru/catalog/view/SPC100S04052E4DF"]
["SPC100S10052E3DF","АВТ.ВЫКЛ SYSTEMEPACT CCB100 100KA 3P3D S5.2E 100A",{"v":164000,"d":"164,000.00"},"За штуку","Systeme Electric","PPCCB","Энергетика Проектная","SPP","Аппараты SystemePact CCB (проектные)","CCB","АВ лит корп SystemePact CCB<=630A-проект","1CB","S",null,"N",null,1,1,"Подлежит ремонту",5,"Импортный",null,"14.08.2023",{"v":196800,"d":"196,800.00 "},{"v":164000,"d":"164,000.00"},{"v":0,"d":"0%"},null,"https://api.systeme.ru/catalog/view/SPC100S10052E3DF"]
["SPC160F16052E3DF","АВТ.ВЫКЛ SYSTEMEPACT CCB160 36KA 3P3D S5.2E 160A",{"v":141000,"d":"141,000.00"},"За штуку","Systeme Electric","PPCCB","Энергетика Проектная","SPP","Аппараты SystemePact CCB (проектные)","CCB","АВ лит корп SystemePact CCB<=630A-проект","1CB","S",null,"N",null,1,1,"Подлежит ремонту",5,"Импортный",null,"14.08.2023",{"v":169200,"d":"169,200.00 "},{"v":141000,"d":"141,000.00"},{"v":0,"d":"0%"},null,"https://api.systeme.ru/catalog/view/SPC160F16052E3DF"]
["SPC160N16052E3DF","АВТ.ВЫКЛ SYSTEMEPACT CCB160 50KA 3P3D S5.2E 160A",{"v":163500,"d":"163,500.00"},"За штуку","Systeme Electric","PPCCB","Энергетика Проектная","SPP","Аппараты SystemePact CCB (проектные)","CCB","АВ лит корп SystemePact CCB<=630A-проект","1CB","S",null,"N",null,1,1,"Подлежит ремонту",5,"Импортный",null,"14.08.2023",{"v":196200,"d":"196,200.00 "},{"v":163500,"d":"163,500.00"},{"v":0,"d":"0%"},null,"https://api.systeme.ru/catalog/view/SPC160N16052E3DF"]
["SPC160S16052E3DF","АВТ.ВЫКЛ SYSTEMEPACT CCB160 100KA 3P3D S5.2E 160A",{"v":177500,"d":"177,500.00"},"За штуку","Systeme Electric","PPCCB","Энергетика Проектная","SPP","Аппараты SystemePact CCB (проектные)","CCB","АВ лит корп SystemePact CCB<=630A-проект","1CB","S",null,"N",null,1,1,"Подлежит ремонту",5,"Импортный",null,"14.08.2023",{"v":213000,"d":"213,000.00 "},{"v":177500,"d":"177,500.00"},{"v":0,"d":"0%"},null,"https://api.systeme.ru/catalog/view/SPC160S16052E3DF"]
["SPC160S16052E4DF","АВТ.ВЫКЛ SYSTEMEPACT CCB160 100KA 4P4D S5.2E 160A",{"v":257500,"d":"257,500.00"},"За штуку","Systeme Electric","PPCCB","Энергетика Проектная","SPP","Аппараты SystemePact CCB (проектные)","CCB","АВ лит корп SystemePact CCB<=630A-проект","1CB","S",null,"N",null,1,1,"Подлежит ремонту",5,"Импортный",null,"14.08.2023",{"v":309000,"d":"309,000.00 "},{"v":257500,"d":"257,500.00"},{"v":0,"d":"0%"},null,"https://api.systeme.ru/catalog/view/SPC160S16052E4DF"]
["SPC250F25052E3DF","АВТ.ВЫКЛ SYSTEMEPACT CCB250 36KA 3P3D S5.2E 250A",{"v":196500,"d":"196,500.00"},"За штуку","Systeme Electric","PPCCB","Энергетика Проектная","SPP","Аппараты SystemePact CCB (проектные)","CCB","АВ лит корп SystemePact CCB<=630A-проект","1CB","S",null,"N",null,1,1,"Подлежит ремонту",5,"Импортный",null,"14.08.2023",{"v":235800,"d":"235,800.00"},"-","-",null,"https://api.systeme.ru/catalog/view/SPC250F25052E3DF"]
["SPC250N25052E3DF","АВТ.ВЫКЛ SYSTEMEPACT CCB250 50KA 3P3D S5.2E 250A",{"v":225500,"d":"225,500.00"},"За штуку","Systeme Electric","PPCCB","Энергетика Проектная","SPP","Аппараты SystemePact CCB (проектные)","CCB","АВ лит корп SystemePact CCB<=630A-проект","1CB","S",null,"N",null,1,1,"Подлежит ремонту",5,"Импортный",null,"14.08.2023",{"v":270600,"d":"270,600.00 "},{"v":225500,"d":"225,500.00"},{"v":0,"d":"0%"},null,"https://api.systeme.ru/catalog/view/SPC250N25052E3DF"]
["SPC250S25052E3DF","АВТ.ВЫКЛ SYSTEMEPACT CCB250 100KA 3P3D S5.2E 250A",{"v":237500,"d":"237,500.00"},"За штуку","Systeme Electric","PPCCB","Энергетика Проектная","SPP","Аппараты SystemePact CCB (проектные)","CCB","АВ лит корп SystemePact CCB<=630A-проект","1CB","S",null,"N",null,1,1,"Подлежит ремонту",5,"Импортный",null,"14.08.2023",{"v":285000,"d":"285,000.00 "},{"v":237500,"d":"237,500.00"},{"v":0,"d":"0%"},null,"https://api.systeme.ru/catalog/view/SPC250S25052E3DF"]
["SPC250S25052E4DF","АВТ.ВЫКЛ SYSTEMEPACT CCB250 100KA 4P4D S5.2E 250A",{"v":348000,"d":"348,000.00"},"За штуку","Systeme Electric","PPCCB","Энергетика Проектная","SPP","Аппараты SystemePact CCB (проектные)","CCB","АВ лит корп SystemePact CCB<=630A-проект","1CB","S",null,"N",null,1,1,"Подлежит ремонту",5,"Импортный",null,"14.08.2023",{"v":417600,"d":"417,600.00 "},{"v":348000,"d":"348,000.00"},{"v":0,"d":"0%"},null,"https://api.systeme.ru/catalog/view/SPC250S25052E4DF"]
["SPC400F40053E3DF","АВТ.ВЫКЛ SYSTEMEPACT CCB400 36KA 3P3D S5.3E 400A",{"v":318500,"d":"318,500.00"},"За штуку","Systeme Electric","PPCCB","Энергетика Проектная","SPP","Аппараты SystemePact CCB (проектные)","CCB","АВ лит корп SystemePact CCB<=630A-проект","1CB","S",null,"N",null,1,1,"Подлежит ремонту",5,"Импортный",null,"14.08.2023",{"v":382200,"d":"382,200.00 "},{"v":318500,"d":"318,500.00"},{"v":0,"d":"0%"},null,"https://api.systeme.ru/catalog/view/SPC400F40053E3DF"]
["SPC400N40053E4DF","АВТ.ВЫКЛ SYSTEMEPACT CCB400 50KA 4P4D S5.3E 400A",{"v":535500,"d":"535,500.00"},"За штуку","Systeme Electric","PPCCB","Энергетика Проектная","SPP","Аппараты SystemePact CCB (проектные)","CCB","АВ лит корп SystemePact CCB<=630A-проект","1CB","S",null,"N",null,1,1,"Подлежит ремонту",5,"Импортный",null,"14.08.2023",{"v":642600,"d":"642,600.00 "},{"v":535500,"d":"535,500.00"},{"v":0,"d":"0%"},null,"https://api.systeme.ru/catalog/view/SPC400N40053E4DF"]
["SPC400S40053E3DF","АВТ.ВЫКЛ SYSTEMEPACT CCB400 100KA 3P3D S5.3E 400A",{"v":370500,"d":"370,500.00"},"За штуку","Systeme Electric","PPCCB","Энергетика Проектная","SPP","Аппараты SystemePact CCB (проектные)","CCB","АВ лит корп SystemePact CCB<=630A-проект","1CB","S",null,"N",null,1,1,"Подлежит ремонту",5,"Импортный",null,"14.08.2023",{"v":444600,"d":"444,600.00 "},{"v":370500,"d":"370,500.00"},{"v":0,"d":"0%"},null,"https://api.systeme.ru/catalog/view/SPC400S40053E3DF"]
["SPC400S40053E4DF","АВТ.ВЫКЛ SYSTEMEPACT CCB400 100KA 4P4D S5.3E 400A",{"v":550500,"d":"550,500.00"},"За штуку","Systeme Electric","PPCCB","Энергетика Проектная","SPP","Аппараты SystemePact CCB (проектные)","CCB","АВ лит корп SystemePact CCB<=630A-проект","1CB","S",null,"N",null,1,1,"Подлежит ремонту",5,"Импортный",null,"14.08.2023",{"v":660600,"d":"660,600.00 "},{"v":550500,"d":"550,500.00"},{"v":0,"d":"0%"},null,"https://api.systeme.ru/catalog/view/SPC400S40053E4DF"]
["SPC630F63053E3DF","АВТ.ВЫКЛ SYSTEMEPACT CCB630 36KA 3P3D S5.3E 630A",{"v":406000,"d":"406,000.00"},"За штуку","Systeme Electric","PPCCB","Энергетика Проектная","SPP","Аппараты SystemePact CCB (проектные)","CCB","АВ лит корп SystemePact CCB<=630A-проект","1CB","S",null,"N",null,1,1,"Подлежит ремонту",5,"Импортный",null,"14.08.2023",{"v":487200,"d":"487,200.00 "},{"v":406000,"d":"406,000.00"},{"v":0,"d":"0%"},null,"https://api.systeme.ru/catalog/view/SPC630F63053E3DF"]
["SPC630N63053E3DF","АВТ.ВЫКЛ SYSTEMEPACT CCB630 50KA 3P3D S5.3E 630A РЫЧАГ",{"v":462000,"d":"462,000.00"},"За штуку","Systeme Electric","PPCCB","Энергетика Проектная","SPP","Аппараты SystemePact CCB (проектные)","CCB","АВ лит корп SystemePact CCB<=630A-проект","1CB","S",null,"N",null,1,1,"Подлежит ремонту",5,"Импортный",null,"14.08.2023",{"v":554400,"d":"554,400.00"},"-","-",null,"https://api.systeme.ru/catalog/view/SPC630N63053E3DF"]
["SPC630N63053E4DF","АВТ.ВЫКЛ SYSTEMEPACT CCB630 50KA 4P4D S5.3E 630A",{"v":693000,"d":"693,000.00"},"За штуку","Systeme Electric","PPCCB","Энергетика Проектная","SPP","Аппараты SystemePact CCB (проектные)","CCB","АВ лит корп SystemePact CCB<=630A-проект","1CB","S",null,"N",null,1,1,"Подлежит ремонту",5,"Импортный",null,"14.08.2023",{"v":831600,"d":"831,600.00 "},{"v":693000,"d":"693,000.00"},{"v":0,"d":"0%"},null,"https://api.systeme.ru/catalog/view/SPC630N63053E4DF"]
["SPC630S63053E3DF","АВТ.ВЫКЛ SYSTEMEPACT CCB630 100KA 3P3D S5.3E 630A",{"v":475000,"d":"475,000.00"},"За штуку","Systeme Electric","PPCCB","Энергетика Проектная","SPP","Аппараты SystemePact CCB (проектные)","CCB","АВ лит корп SystemePact CCB<=630A-проект","1CB","S",null,"N",null,1,1,"Подлежит ремонту",5,"Импортный",null,"14.08.2023",{"v":570000,"d":"570,000.00 "},{"v":475000,"d":"475,000.00"},{"v":0,"d":"0%"},null,"https://api.systeme.ru/catalog/view/SPC630S63053E3DF"]
["LEX1420571MR","МОНТАЖНАЯ КОРОБКА ПОД БЕТОН БЕЗ ВИНТОВ",7.75,"За штуку","Systeme Electric","PTPIM","Устаревшее оборудование Ритейл","HDO","Ритейл Олд","RET","Референсы на вывод","OLD","S",null,"N",null,100,100,"Подлежит замене",5,"Локальный","Корректировка цены","2025-01-01",{"v":9.299999999999999,"d":"9.30 "},{"v":33.3,"d":"33.30"},{"v":-0.7672672672672672,"d":"-77%"},null,"https://api.systeme.ru/catalog/view/LEX1420571MR"]
["A16-046I-BI","ПРИМА О/У 1-клавиш. ВЫКЛЮЧАТЕЛЬ с подсвет. ИЗОЛ.ПЛ.6А 250В, БЕЛЫЙ,розн.уп.Россия",{"v":54.9,"d":"54.90"},"За штуку","Schneider Electric","PTPWD","Устаревшее оборудование Ритейл","HDO","Ритейл Олд","RET","Референсы на вывод","OLD","S",null,"N",null,1,1,"Подлежит замене",2,"Локальный",null,"01.07.2023",{"v":65.88,"d":"65.88 "},{"v":54.9,"d":"54.90"},{"v":0,"d":"0%"},null,"https://api.systeme.ru/catalog/view/A16-046I-BI"]
["A56-007-B","ПРИМА О/У 2-клавишный ВЫКЛЮЧАТЕЛЬ с подсвет. 6А 250В, БЕЛЫЙ, опт.уп.Россия",71.58,"За штуку","Schneider Electric","PTPWD","Устаревшее оборудование Ритейл","HDO","Ритейл Олд","RET","Референсы на вывод","OLD","S",null,"N",null,1,1,"Подлежит замене",2,"Локальный",null,"01.07.2023",{"v":85.896,"d":"85.90 "},71.58,{"v":0,"d":"0%"},null,"https://api.systeme.ru/catalog/view/A56-007-B"]
["A56-029-B","ПРИМА О/У 2-клавишный ВЫКЛЮЧАТЕЛЬ 6А 250В, БЕЛЫЙ, опт.уп.Россия",{"v":50.1,"d":"50.10"},"За штуку","Schneider Electric","PTPWD","Устаревшее оборудование Ритейл","HDO","Ритейл Олд","RET","Референсы на вывод","OLD","S",null,"N",null,1,1,"Подлежит замене",2,"Локальный",null,"01.07.2023",{"v":60.12,"d":"60.12 "},"-","-",null,"https://api.systeme.ru/catalog/view/A56-029-B"]
["ATN343101","ATLASDESIGN NATURE 1-постовая РАМКА, МРАМОР КРЕМ РОЯЛ",{"v":402.5,"d":"402.50"},"За штуку","Systeme Electric","PTPWD","Устаревшее оборудование Ритейл","HDO","Ритейл Олд","RET","Референсы на вывод","OLD","S",null,"N",null,3,3,"Подлежит замене",5,"Локальный","Корректировка цены","2025-01-01",{"v":483,"d":"483.00 "},{"v":939,"d":"939.00"},{"v":-0.5713525026624069,"d":"-57%"},null,"https://api.systeme.ru/catalog/view/ATN343101"]
["ATN343102","ATLASDESIGN NATURE 2-постовая РАМКА, МРАМОР КРЕМ РОЯЛ",{"v":689,"d":"689.00"},"За штуку","Systeme Electric","PTPWD","Устаревшее оборудование Ритейл","HDO","Ритейл Олд","RET","Референсы на вывод","OLD","S",null,"N",null,2,2,"Подлежит замене",5,"Локальный","Корректировка цены","2025-01-01",{"v":826.8,"d":"826.80 "},{"v":1735,"d":"1,735.00"},{"v":-0.6028818443804034,"d":"-60%"},null,"https://api.systeme.ru/catalog/view/ATN343102"]
["ATN343103","ATLASDESIGN NATURE 3-постовая РАМКА, МРАМОР КРЕМ РОЯЛ",{"v":994,"d":"994.00"},"За штуку","Systeme Electric","PTPWD","Устаревшее оборудование Ритейл","HDO","Ритейл Олд","RET","Референсы на вывод","OLD","S",null,"N",null,1,1,"Подлежит замене",5,"Локальный","Корректировка цены","2025-01-01",{"v":1192.8,"d":"1,192.80 "},{"v":2525,"d":"2,525.00"},{"v":-0.6063366336633663,"d":"-61%"},null,"https://api.systeme.ru/catalog/view/ATN343103"]
["ATN343104","ATLASDESIGN NATURE 4-постовая РАМКА, МРАМОР КРЕМ РОЯЛ",{"v":1065,"d":"1,065.00"},"За штуку","Systeme Electric","PTPWD","Устаревшее оборудование Ритейл","HDO","Ритейл Олд","RET","Референсы на вывод","OLD","S",null,"N",null,1,1,"Подлежит замене",5,"Локальный","Корректировка цены","2025-01-01",{"v":1278,"d":"1,278.00 "},{"v":3320,"d":"3,320.00"},{"v":-0.6792168674698795,"d":"-68%"},null,"https://api.systeme.ru/catalog/view/ATN343104"]
["ATN343105","ATLASDESIGN NATURE 5-постовая РАМКА, МРАМОР КРЕМ РОЯЛ",{"v":1375,"d":"1,375.00"},"За штуку","Systeme Electric","PTPWD","Устаревшее оборудование Ритейл","HDO","Ритейл Олд","RET","Референсы на вывод","OLD","S",null,"N",null,1,1,"Подлежит замене",5,"Локальный","Корректировка цены","2025-01-01",{"v":1650,"d":"1,650.00 "},{"v":4140,"d":"4,140.00"},{"v":-0.6678743961352658,"d":"-67%"},null,"https://api.systeme.ru/catalog/view/ATN343105"]
["ATN343202","ATLASDESIGN NATURE 2-постовая РАМКА, МРАМОР АЙС ГРЕЙ",{"v":605,"d":"605.00"},"За штуку","Systeme Electric","PTPWD","Устаревшее оборудование Ритейл","HDO","Ритейл Олд","RET","Референсы на вывод","OLD","S",null,"N",null,2,2,"Подлежит замене",5,"Локальный","Корректировка цены","2025-01-01",{"v":726,"d":"726.00 "},{"v":1735,"d":"1,735.00"},{"v":-0.6512968299711815,"d":"-65%"},null,"https://api.systeme.ru/catalog/view/ATN343202"]
["ATN343203","ATLASDESIGN NATURE 3-постовая РАМКА, МРАМОР АЙС ГРЕЙ",{"v":751.5,"d":"751.50"},"За штуку","Systeme Electric","PTPWD","Устаревшее оборудование Ритейл","HDO","Ритейл Олд","RET","Референсы на вывод","OLD","S",null,"N",null,1,1,"Подлежит замене",5,"Локальный","Корректировка цены","2025-01-01",{"v":901.8,"d":"901.80 "},{"v":2525,"d":"2,525.00"},{"v":-0.7023762376237623,"d":"-70%"},null,"https://api.systeme.ru/catalog/view/ATN343203"]
["ATN343204","ATLASDESIGN NATURE 4-постовая РАМКА, МРАМОР АЙС ГРЕЙ",{"v":1070,"d":"1,070.00"},"За штуку","Systeme Electric","PTPWD","Устаревшее оборудование Ритейл","HDO","Ритейл Олд","RET","Референсы на вывод","OLD","S",null,"N",null,1,1,"Подлежит замене",5,"Локальный","Корректировка цены","2025-01-01",{"v":1284,"d":"1,284.00 "},{"v":3320,"d":"3,320.00"},{"v":-0.677710843373494,"d":"-68%"},null,"https://api.systeme.ru/catalog/view/ATN343204"]
["ATN343205","ATLASDESIGN NATURE 5-постовая РАМКА, МРАМОР АЙС ГРЕЙ",{"v":1320,"d":"1,320.00"},"За штуку","Systeme Electric","PTPWD","Устаревшее оборудование Ритейл","HDO","Ритейл Олд","RET","Референсы на вывод","OLD","S",null,"N",null,1,1,"Подлежит замене",5,"Локальный","Корректировка цены","2025-01-01",{"v":1584,"d":"1,584.00 "},{"v":4140,"d":"4,140.00"},{"v":-0.6811594202898551,"d":"-68%"},null,"https://api.systeme.ru/catalog/view/ATN343205"]
["BK2VR-008VK-B","ПРИМА С/У КРЫШКА БЛОКА: РОЗЕТКА с з/к + ВЫКЛ.1-кл. + ВЫКЛ 1-кл, БЕЛЫЙ,опт.уп.Рос",161.18,"За штуку","Schneider Electric","PTPWD","Устаревшее оборудование Ритейл","HDO","Ритейл Олд","RET","Референсы на вывод","OLD","S",null,"N",null,36,36,"Подлежит замене",2,"Локальный",null,"01.07.2023",{"v":193.416,"d":"193.42 "},161.18,{"v":0,"d":"0%"},null,"https://api.systeme.ru/catalog/view/BK2VR-008VK-B"]
["BLNIA011004","BLANCA О/У РОЗЕТКА телефонная RJ11 ИЗОЛ.ПЛ., ТИТАН",{"v":86.39999999999999,"d":"86.40"},"За штуку","Systeme Electric","PTPWD","Устаревшее оборудование Ритейл","HDO","Ритейл Олд","RET","Референсы на вывод","OLD","S",null,"N",null,2,2,"Подлежит замене",5,"Локальный","Корректировка цены","2025-01-01",{"v":103.67999999999999,"d":"103.68 "},{"v":366.5,"d":"366.50"},{"v":-0.7642564802182811,"d":"-76%"},null,"https://api.systeme.ru/catalog/view/BLNIA011004"]
["BLNIA011005","BLANCA О/У РОЗЕТКА телефонная RJ11 ИЗОЛ.ПЛ.,ЯСЕНЬ",{"v":121.5,"d":"121.50"},"За штуку","Systeme Electric","PTPWD","Устаревшее оборудование Ритейл","HDO","Ритейл Олд","RET","Референсы на вывод","OLD","S",null,"N",null,2,2,"Подлежит замене",5,"Локальный","Корректировка цены","2025-01-01",{"v":145.79999999999998,"d":"145.80 "},{"v":488.5,"d":"488.50"},{"v":-0.7512794268167861,"d":"-75%"},null,"https://api.systeme.ru/catalog/view/BLNIA011005"]
["BLNIA045114","BLANCA О/У РОЗЕТКА двойная: комп.RJ45, кат.5Е + телеф. RJ11 ИЗОЛ.ПЛ., ТИТАН",{"v":79.64999999999999,"d":"79.65"},"За штуку","Systeme Electric","PTPWD","Устаревшее оборудование Ритейл","HDO","Ритейл Олд","RET","Референсы на вывод","OLD","S",null,"N",null,12,12,"Подлежит замене",5,"Локальный","Корректировка цены","2025-01-01",{"v":95.57999999999998,"d":"95.58 "},{"v":522,"d":"522.00"},{"v":-0.8474137931034483,"d":"-85%"},null,"https://api.systeme.ru/catalog/view/BLNIA045114"]
["BLNIA045115","BLANCA О/У РОЗЕТКА двойная: комп.RJ45, кат.5E + телеф. RJ11, ИЗОЛ.ПЛ.,ЯСЕНЬ",{"v":137.5,"d":"137.50"},"За штуку","Systeme Electric","PTPWD","Устаревшее оборудование Ритейл","HDO","Ритейл Олд","RET","Референсы на вывод","OLD","S",null,"N",null,12,12,"Подлежит замене",5,"Локальный","Корректировка цены","2025-01-01",{"v":165,"d":"165.00 "},{"v":694.5,"d":"694.50"},{"v":-0.8020158387329014,"d":"-80%"},null,"https://api.systeme.ru/catalog/view/BLNIA045115"]
["BLNIS011004","BLANCA С/У РОЗЕТКА телефонная RJ11, ТИТАН",{"v":93.19999999999999,"d":"93.20"},"За штуку","Systeme Electric","PTPWD","Устаревшее оборудование Ритейл","HDO","Ритейл Олд","RET","Референсы на вывод","OLD","S",null,"N",null,10,10,"Подлежит замене",5,"Локальный","Корректировка цены","2025-01-01",{"v":111.83999999999999,"d":"111.84 "},{"v":266.5,"d":"266.50"},{"v":-0.650281425891182,"d":"-65%"},null,"https://api.systeme.ru/catalog/view/BLNIS011004"]
["BLNIS011005","BLANCA С/У РОЗЕТКА телефонная RJ11, ЯСЕНЬ",99.55,"За штуку","Systeme Electric","PTPWD","Устаревшее оборудование Ритейл","HDO","Ритейл Олд","RET","Референсы на вывод","OLD","S",null,"N",null,10,10,"Подлежит замене",5,"Локальный","Корректировка цены","2025-01-01",{"v":119.46,"d":"119.46 "},{"v":354.5,"d":"354.50"},{"v":-0.7191819464033851,"d":"-72%"},null,"https://api.systeme.ru/catalog/view/BLNIS011005"]
["BLNIS045114","BLANCA С/У РОЗЕТКА двойная: комп.RJ45, кат.5E + телефон. RJ11, ТИТАН",{"v":194,"d":"194.00"},"За штуку","Systeme Electric","PTPWD","Устаревшее оборудование Ритейл","HDO","Ритейл Олд","RET","Референсы на вывод","OLD","S",null,"N",null,5,5,"Подлежит замене",5,"Локальный","Корректировка цены","2025-01-01",{"v":232.79999999999998,"d":"232.80 "},{"v":555.5,"d":"555.50"},{"v":-0.6507650765076507,"d":"-65%"},null,"https://api.systeme.ru/catalog/view/BLNIS045114"]
["BLNIS045115","BLANCA С/У РОЗЕТКА двойная: комп.RJ45, кат.5E + телефон. RJ11, ЯСЕНЬ",{"v":185.5,"d":"185.50"},"За штуку","Systeme Electric","PTPWD","Устаревшее оборудование Ритейл","HDO","Ритейл Олд","RET","Референсы на вывод","OLD","S",null,"N",null,5,5,"Подлежит замене",5,"Локальный","Корректировка цены","2025-01-01",{"v":222.6,"d":"222.60 "},{"v":740,"d":"740.00"},{"v":-0.7493243243243244,"d":"-75%"},null,"https://api.systeme.ru/catalog/view/BLNIS045115"]
["BLNIS045454","BLANCA С/У РОЗЕТКА двойная компьютерная RJ45, кат.5E,ТИТАН",{"v":140.5,"d":"140.50"},"За штуку","Systeme Electric","PTPWD","Устаревшее оборудование Ритейл","HDO","Ритейл Олд","RET","Референсы на вывод","OLD","S",null,"N",null,10,10,"Подлежит замене",5,"Локальный","Корректировка цены","2025-01-01",{"v":168.6,"d":"168.60 "},{"v":596,"d":"596.00"},{"v":-0.764261744966443,"d":"-76%"},null,"https://api.systeme.ru/catalog/view/BLNIS045454"]
["BLNIS045455","BLANCA С/У РОЗЕТКА двойная компьютерная RJ45, кат.5E, ЯСЕНЬ",{"v":127,"d":"127.00"},"За штуку","Systeme Electric","PTPWD","Устаревшее оборудование Ритейл","HDO","Ритейл Олд","RET","Референсы на вывод","OLD","S",null,"N",null,5,5,"Подлежит замене",5,"Локальный","Корректировка цены","2025-01-01",{"v":152.4,"d":"152.40 "},{"v":793,"d":"793.00"},{"v":-0.8398486759142497,"d":"-84%"},null,"https://api.systeme.ru/catalog/view/BLNIS045455"]
["BLNRS000114","BLANCA С/У РОЗЕТКА без заземления со шторками, 16А, 250В, ТИТАН",51.75,"За штуку","Systeme Electric","PTPWD","Устаревшее оборудование Ритейл","HDO","Ритейл Олд","RET","Референсы на вывод","OLD","S",null,"N",null,10,10,"Подлежит замене",5,"Локальный","Корректировка цены","2025-01-01",{"v":62.099999999999994,"d":"62.10 "},{"v":144.5,"d":"144.50"},{"v":-0.6418685121107266,"d":"-64%"},null,"https://api.systeme.ru/catalog/view/BLNRS000114"]
["BLNRS000115","BLANCA С/У РОЗЕТКА без заземления со шторками, 16А, 250В, ЯСЕНЬ",{"v":93,"d":"93.00"},"За штуку","Systeme Electric","PTPWD","Устаревшее оборудование Ритейл","HDO","Ритейл Олд","RET","Референсы на вывод","OLD","S",null,"N",null,5,5,"Подлежит замене",5,"Локальный","Корректировка цены","2025-01-01",{"v":111.6,"d":"111.60 "},{"v":194,"d":"194.00"},{"v":-0.5206185567010309,"d":"-52%"},null,"https://api.systeme.ru/catalog/view/BLNRS000115"]
["BLNRS000124","BLANCA С/У РОЗЕТКА двойная без заземления со шторками, 16А, 250В, ТИТАН",{"v":108,"d":"108.00"},"За штуку","Systeme Electric","PTPWD","Устаревшее оборудование Ритейл","HDO","Ритейл Олд","RET","Референсы на вывод","OLD","S",null,"N",null,6,6,"Подлежит замене",5,"Локальный","Корректировка цены","2025-01-01",{"v":129.6,"d":"129.60 "},{"v":218,"d":"218.00"},{"v":-0.5045871559633027,"d":"-50%"},null,"https://api.systeme.ru/catalog/view/BLNRS000124"]
["BLNRS000125","BLANCA С/У РОЗЕТКА двойная без заземления со шторками, 16А, 250В, ЯСЕНЬ",{"v":143.5,"d":"143.50"},"За штуку","Systeme Electric","PTPWD","Устаревшее оборудование Ритейл","HDO","Ритейл Олд","RET","Референсы на вывод","OLD","S",null,"N",null,6,6,"Подлежит замене",5,"Локальный","Корректировка цены","2025-01-01",{"v":172.2,"d":"172.20 "},{"v":289.5,"d":"289.50"},{"v":-0.5043177892918825,"d":"-50%"},null,"https://api.systeme.ru/catalog/view/BLNRS000125"]
["BLNTS000014","BLANCA С/У КОННЕКТОР ТВ, ТИТАН",97.75,"За штуку","Systeme Electric","PTPWD","Устаревшее оборудование Ритейл","HDO","Ритейл Олд","RET","Референсы на вывод","OLD","S",null,"N",null,10,10,"Подлежит замене",5,"Локальный","Корректировка цены","2025-01-01",{"v":117.3,"d":"117.30 "},{"v":251,"d":"251.00"},{"v":-0.6105577689243028,"d":"-61%"},null,"https://api.systeme.ru/catalog/view/BLNTS000014"]
["BLNTS000015","BLANCA С/У КОННЕКТОР ТВ, ЯСЕНЬ",{"v":111,"d":"111.00"},"За штуку","Systeme Electric","PTPWD","Устаревшее оборудование Ритейл","HDO","Ритейл Олд","RET","Референсы на вывод","OLD","S",null,"N",null,5,5,"Подлежит замене",5,"Локальный","Корректировка цены","2025-01-01",{"v":133.2,"d":"133.20 "},{"v":334,"d":"334.00"},{"v":-0.6676646706586826,"d":"-67%"},null,"https://api.systeme.ru/catalog/view/BLNTS000015"]
["BLNVS010614","BLANCA С/У 1-клавишный ПЕРЕКЛЮЧАТЕЛЬ (сх.6) с подсв., 10А, 250В, ТИТАН",{"v":141.5,"d":"141.50"},"За штуку","Systeme Electric","PTPWD","Устаревшее оборудование Ритейл","HDO","Ритейл Олд","RET","Референсы на вывод","OLD","S",null,"N",null,2,2,"Подлежит замене",5,"Локальный","Корректировка цены","2025-01-01",{"v":169.79999999999998,"d":"169.80 "},{"v":448.5,"d":"448.50"},{"v":-0.6845039018952063,"d":"-68%"},null,"https://api.systeme.ru/catalog/view/BLNVS010614"]
["BLNVS010615","BLANCA С/У 1-клавишный ПЕРЕКЛЮЧАТЕЛЬ (сх.6) с подсв., 10А, 250В, ЯСЕНЬ",{"v":181,"d":"181.00"},"За штуку","Systeme Electric","PTPWD","Устаревшее оборудование Ритейл","HDO","Ритейл Олд","RET","Референсы на вывод","OLD","S",null,"N",null,2,2,"Подлежит замене",5,"Локальный","Корректировка цены","2025-01-01",{"v":217.2,"d":"217.20 "},{"v":595.5,"d":"595.50"},{"v":-0.6960537363560033,"d":"-70%"},null,"https://api.systeme.ru/catalog/view/BLNVS010615"]
["BLNVS100504","BLANCA С/У 3-клавишный ВЫКЛЮЧАТЕЛЬ (cх.1+1+1), 10А, 250В, ТИТАН",{"v":152,"d":"152.00"},"За штуку","Systeme Electric","PTPWD","Устаревшее оборудование Ритейл","HDO","Ритейл Олд","RET","Референсы на вывод","OLD","S",null,"N",null,10,10,"Подлежит замене",5,"Локальный","Корректировка цены","2025-01-01",{"v":182.4,"d":"182.40 "},{"v":300,"d":"300.00"},{"v":-0.4933333333333333,"d":"-49%"},null,"https://api.systeme.ru/catalog/view/BLNVS100504"]
["BLNVS100505","BLANCA С/У 3-клавишный ВЫКЛЮЧАТЕЛЬ (cх.1+1+1), 10А, 250В, ЯСЕНЬ",{"v":218.5,"d":"218.50"},"За штуку","Systeme Electric","PTPWD","Устаревшее оборудование Ритейл","HDO","Ритейл Олд","RET","Референсы на вывод","OLD","S",null,"N",null,5,5,"Подлежит замене",5,"Локальный","Корректировка цены","2025-01-01",{"v":262.2,"d":"262.20 "},{"v":400,"d":"400.00"},{"v":-0.45375,"d":"-45%"},null,"https://api.systeme.ru/catalog/view/BLNVS100505"]
["GSL000297","GLOSSA TV-SAT РОЗЕТКА оконечная 1DB, механизм, БЕЖЕВЫЙ",{"v":329,"d":"329.00"},"За штуку","Systeme Electric","PTPWD","Устаревшее оборудование Ритейл","HDO","Ритейл Олд","RET","Референсы на вывод","OLD","S",null,"N",null,10,10,"Подлежит замене",5,"Локальный","Корректировка цены","2025-01-01",{"v":394.8,"d":"394.80 "},{"v":915,"d":"915.00"},{"v":-0.6404371584699453,"d":"-64%"},null,"https://api.systeme.ru/catalog/view/GSL000297"]
["GSL000397","GLOSSA TV-SAT РОЗЕТКА оконечная 1DB, механизм, АЛЮМИНИЙ",{"v":350,"d":"350.00"},"За штуку","Systeme Electric","PTPWD","Устаревшее оборудование Ритейл","HDO","Ритейл Олд","RET","Референсы на вывод","OLD","S",null,"N",null,2,2,"Подлежит замене",5,"Локальный","Корректировка цены","2025-01-01",{"v":420,"d":"420.00 "},{"v":1390,"d":"1,390.00"},{"v":-0.7482014388489209,"d":"-75%"},"GSL398","https://api.systeme.ru/catalog/view/GSL000397"]
["GSL000534","GLOSSA СВЕТОРЕГУЛЯТОР (диммер) поворотный, 300Вт, в сборе, ДЕРЕВО ДУБ",{"v":4235,"d":"4,235.00"},"За штуку","Systeme Electric","PTPWD","Устаревшее оборудование Ритейл","HDO","Ритейл Олд","RET","Референсы на вывод","OLD","S",null,"N",null,1,1,"Подлежит замене",5,"Локальный",null,"12.01.2024",{"v":5082,"d":"5,082.00 "},{"v":4235,"d":"4,235.00"},{"v":0,"d":"0%"},null,"https://api.systeme.ru/catalog/view/GSL000534"]
["GSL000597","GLOSSA TV-SAT РОЗЕТКА оконечная 1DB, механизм, ДЕРЕВО ДУБ",{"v":350,"d":"350.00"},"За штуку","Systeme Electric","PTPWD","Устаревшее оборудование Ритейл","HDO","Ритейл Олд","RET","Референсы на вывод","OLD","S",null,"N",null,2,2,"Подлежит замене",5,"Локальный","Корректировка цены","2025-01-01",{"v":420,"d":"420.00 "},{"v":1860,"d":"1,860.00"},{"v":-0.8118279569892473,"d":"-81%"},"GSL598","https://api.systeme.ru/catalog/view/GSL000597"]
["GSL000735","GLOSSA ТЕРМОСТАТ эл.теплого пола с датчиком,от+5до+50°C,16A,в сборе, АНТРАЦИТ",{"v":6000,"d":"6,000.00"},"За штуку","Systeme Electric","PTPWD","Устаревшее оборудование Ритейл","HDO","Ритейл Олд","RET","Референсы на вывод","OLD","S",null,"N",null,1,1,"Подлежит замене",5,"Локальный",null,"12.01.2024",{"v":7200,"d":"7,200.00 "},{"v":6000,"d":"6,000.00"},{"v":0,"d":"0%"},null,"https://api.systeme.ru/catalog/view/GSL000735"]
["GSL000797","GLOSSA TV-SAT РОЗЕТКА оконечная 1DB, механизм, АНТРАЦИТ",{"v":350,"d":"350.00"},"За штуку","Systeme Electric","PTPWD","Устаревшее оборудование Ритейл","HDO","Ритейл Олд","RET","Референсы на вывод","OLD","S",null,"N",null,10,10,"Подлежит замене",5,"Локальный","Корректировка цены","2025-01-01",{"v":420,"d":"420.00 "},{"v":1390,"d":"1,390.00"},{"v":-0.7482014388489209,"d":"-75%"},"GSL798","https://api.systeme.ru/catalog/view/GSL000797"]
["GSL000800","GLOSSA КОРОБКА наружного монтажа, ШОКОЛАД",{"v":100.5,"d":"100.50"},"За штуку","Systeme Electric","PTPWD","Устаревшее оборудование Ритейл","HDO","Ритейл Олд","RET","Референсы на вывод","OLD","S",null,"N",null,2,2,"Подлежит замене",5,"Локальный","Корректировка цены","2025-01-01",{"v":120.6,"d":"120.60 "},{"v":364.5,"d":"364.50"},{"v":-0.7242798353909465,"d":"-72%"},null,"https://api.systeme.ru/catalog/view/GSL000800"]
["GSL000800C","GLOSSA Расширение КОРОБКИ наружного монтажа, ШОКОЛАД",{"v":47.1,"d":"47.10"},"За штуку","Systeme Electric","PTPWD","Устаревшее оборудование Ритейл","HDO","Ритейл Олд","RET","Референсы на вывод","OLD","S",null,"N",null,2,2,"Подлежит замене",5,"Локальный","Корректировка цены","2025-01-01",{"v":56.52,"d":"56.52 "},{"v":109,"d":"109.00"},{"v":-0.5678899082568807,"d":"-57%"},null,"https://api.systeme.ru/catalog/view/GSL000800C"]
["GSL000801","GLOSSA 1-постовая РАМКА, ШОКОЛАД",{"v":24.5,"d":"24.50"},"За штуку","Systeme Electric","PTPWD","Устаревшее оборудование Ритейл","HDO","Ритейл Олд","RET","Референсы на вывод","OLD","S",null,"N",null,10,10,"Подлежит замене",5,"Локальный","Корректировка цены","2025-01-01",{"v":29.4,"d":"29.40 "},74.75,{"v":-0.6722408026755853,"d":"-67%"},null,"https://api.systeme.ru/catalog/view/GSL000801"]
["GSL000802","GLOSSA 2-постовая РАМКА, горизонтальная, ШОКОЛАД",{"v":41.2,"d":"41.20"},"За штуку","Systeme Electric","PTPWD","Устаревшее оборудование Ритейл","HDO","Ритейл Олд","RET","Референсы на вывод","OLD","S",null,"N",null,5,5,"Подлежит замене",5,"Локальный","Корректировка цены","2025-01-01",{"v":49.440000000000005,"d":"49.44 "},{"v":124.5,"d":"124.50"},{"v":-0.6690763052208835,"d":"-67%"},null,"https://api.systeme.ru/catalog/view/GSL000802"]
["GSL000803","GLOSSA 3-постовая РАМКА, горизонтальная, ШОКОЛАД",59.75,"За штуку","Systeme Electric","PTPWD","Устаревшее оборудование Ритейл","HDO","Ритейл Олд","RET","Референсы на вывод","OLD","S",null,"N",null,5,5,"Подлежит замене",5,"Локальный","Корректировка цены","2025-01-01",{"v":71.7,"d":"71.70 "},{"v":207.5,"d":"207.50"},{"v":-0.7120481927710843,"d":"-71%"},null,"https://api.systeme.ru/catalog/view/GSL000803"]
["GSL000804","GLOSSA 4-постовая РАМКА, горизонтальная, ШОКОЛАД",69.75,"За штуку","Systeme Electric","PTPWD","Устаревшее оборудование Ритейл","HDO","Ритейл Олд","RET","Референсы на вывод","OLD","S",null,"N",null,5,5,"Подлежит замене",5,"Локальный","Корректировка цены","2025-01-01",{"v":83.7,"d":"83.70 "},{"v":317.5,"d":"317.50"},{"v":-0.7803149606299212,"d":"-78%"},null,"https://api.systeme.ru/catalog/view/GSL000804"]
["GSL000805","GLOSSA 5-постовая РАМКА, горизонтальная, ШОКОЛАД",83.25,"За штуку","Systeme Electric","PTPWD","Устаревшее оборудование Ритейл","HDO","Ритейл Олд","RET","Референсы на вывод","OLD","S",null,"N",null,5,5,"Подлежит замене",5,"Локальный","Корректировка цены","2025-01-01",{"v":99.89999999999999,"d":"99.90 "},{"v":422.5,"d":"422.50"},{"v":-0.8029585798816568,"d":"-80%"},null,"https://api.systeme.ru/catalog/view/GSL000805"]
["GSL000806","GLOSSA 2-постовая РАМКА, вертикальная, ШОКОЛАД",{"v":41.6,"d":"41.60"},"За штуку","Systeme Electric","PTPWD","Устаревшее оборудование Ритейл","HDO","Ритейл Олд","RET","Референсы на вывод","OLD","S",null,"N",null,5,5,"Подлежит замене",5,"Локальный","Корректировка цены","2025-01-01",{"v":49.92,"d":"49.92 "},{"v":116.5,"d":"116.50"},{"v":-0.6429184549356224,"d":"-64%"},null,"https://api.systeme.ru/catalog/view/GSL000806"]
["GSL000811","GLOSSA 1-клавишный ВЫКЛЮЧАТЕЛЬ, сх.1, 10АХ, механизм, ШОКОЛАД",83.35,"За штуку","Systeme Electric","PTPWD","Устаревшее оборудование Ритейл","HDO","Ритейл Олд","RET","Референсы на вывод","OLD","S",null,"N",null,10,10,"Подлежит замене",5,"Локальный","Корректировка цены","2025-01-01",{"v":100.02,"d":"100.02 "},{"v":238,"d":"238.00"},{"v":-0.6497899159663866,"d":"-65%"},null,"https://api.systeme.ru/catalog/view/GSL000811"]
["GSL000812","GLOSSA 1-клавишный ВЫКЛЮЧАТЕЛЬ, сх.1, 10АХ, в сборе, ШОКОЛАД",{"v":92.5,"d":"92.50"},"За штуку","Systeme Electric","PTPWD","Устаревшее оборудование Ритейл","HDO","Ритейл Олд","RET","Референсы на вывод","OLD","S",null,"N",null,5,5,"Подлежит замене",5,"Локальный","Корректировка цены","2025-01-01",{"v":111,"d":"111.00 "},{"v":283,"d":"283.00"},{"v":-0.6731448763250883,"d":"-67%"},null,"https://api.systeme.ru/catalog/view/GSL000812"]
["GSL000813","GLOSSA 1-клавишный ВЫКЛЮЧАТЕЛЬ с подсветкой, сх.1а, 10АХ, механизм, ШОКОЛАД",{"v":109.5,"d":"109.50"},"За штуку","Systeme Electric","PTPWD","Устаревшее оборудование Ритейл","HDO","Ритейл Олд","RET","Референсы на вывод","OLD","S",null,"N",null,5,5,"Подлежит замене",5,"Локальный","Корректировка цены","2025-01-01",{"v":131.4,"d":"131.40 "},{"v":313.5,"d":"313.50"},{"v":-0.6507177033492824,"d":"-65%"},null,"https://api.systeme.ru/catalog/view/GSL000813"]
["GSL000815","GLOSSA Нажимная КНОПКА, сх.1, 10АХ, механизм, ШОКОЛАД",{"v":83.64999999999999,"d":"83.65"},"За штуку","Systeme Electric","PTPWD","Устаревшее оборудование Ритейл","HDO","Ритейл Олд","RET","Референсы на вывод","OLD","S",null,"N",null,5,5,"Подлежит замене",5,"Локальный","Корректировка цены","2025-01-01",{"v":100.37999999999998,"d":"100.38 "},{"v":315,"d":"315.00"},{"v":-0.7344444444444445,"d":"-73%"},null,"https://api.systeme.ru/catalog/view/GSL000815"]
["GSL000820","GLOSSA РОЗЕТКА двойная без заземления, 16А, 250В, в сборе, ШОКОЛАД",97.45,"За штуку","Systeme Electric","PTPWD","Устаревшее оборудование Ритейл","HDO","Ритейл Олд","RET","Референсы на вывод","OLD","S",null,"N",null,6,6,"Подлежит замене",5,"Локальный","Корректировка цены","2025-01-01",{"v":116.94,"d":"116.94 "},{"v":333.5,"d":"333.50"},{"v":-0.7077961019490255,"d":"-71%"},null,"https://api.systeme.ru/catalog/view/GSL000820"]
["GSL000823","GLOSSA СВЕТОРЕГУЛЯТОР (диммер) повор-нажим, LED, RC, 400Вт, мех., ШОКОЛАД",{"v":855,"d":"855.00"},"За штуку","Systeme Electric","PTPWD","Устаревшее оборудование Ритейл","HDO","Ритейл Олд","RET","Референсы на вывод","OLD","S",null,"N",null,1,1,"Подлежит замене",5,"Локальный","Корректировка цены","2025-01-01",{"v":1026,"d":"1,026.00 "},{"v":2395,"d":"2,395.00"},{"v":-0.6430062630480167,"d":"-64%"},null,"https://api.systeme.ru/catalog/view/GSL000823"]
["GSL000824","GLOSSA РОЗЕТКА двойная с заземлением, 16А, в сборе, ШОКОЛАД",{"v":123.5,"d":"123.50"},"За штуку","Systeme Electric","PTPWD","Устаревшее оборудование Ритейл","HDO","Ритейл Олд","RET","Референсы на вывод","OLD","S",null,"N",null,6,6,"Подлежит замене",5,"Локальный","Корректировка цены","2025-01-01",{"v":148.2,"d":"148.20 "},{"v":380,"d":"380.00"},{"v":-0.675,"d":"-68%"},null,"https://api.systeme.ru/catalog/view/GSL000824"]
["GSL000826","GLOSSA РОЗЕТКА двойная с заземлением со шторками., в сборе, ШОКОЛАД",{"v":131.5,"d":"131.50"},"За штуку","Systeme Electric","PTPWD","Устаревшее оборудование Ритейл","HDO","Ритейл Олд","RET","Референсы на вывод","OLD","S",null,"N",null,6,6,"Подлежит замене",5,"Локальный","Корректировка цены","2025-01-01",{"v":157.79999999999998,"d":"157.80 "},{"v":409.5,"d":"409.50"},{"v":-0.6788766788766789,"d":"-68%"},null,"https://api.systeme.ru/catalog/view/GSL000826"]
["GSL000827","GLOSSA USB РОЗЕТКА тип-C 65Вт высокоскор.заряд. QC, PD, механизм, ШОКОЛАД",{"v":2420,"d":"2,420.00"},"За штуку","Systeme Electric","PTPWD","Устаревшее оборудование Ритейл","HDO","Ритейл Олд","RET","Референсы на вывод","OLD","S",null,"N",null,1,1,"Подлежит замене",5,"Локальный","Корректировка цены","2025-01-01",{"v":2904,"d":"2,904.00 "},{"v":5200,"d":"5,200.00"},{"v":-0.5346153846153846,"d":"-53%"},null,"https://api.systeme.ru/catalog/view/GSL000827"]
["GSL000829","GLOSSA USB РОЗЕТКА А + тип-С 45Вт высокоскор.заряд. QC, PD, механизм, ШОКОЛАД",{"v":1895,"d":"1,895.00"},"За штуку","Systeme Electric","PTPWD","Устаревшее оборудование Ритейл","HDO","Ритейл Олд","RET","Референсы на вывод","OLD","S",null,"N",null,1,1,"Подлежит замене",5,"Локальный","Корректировка цены","2025-01-01",{"v":2274,"d":"2,274.00 "},{"v":2835,"d":"2,835.00"},{"v":-0.3315696649029982,"d":"-33%"},null,"https://api.systeme.ru/catalog/view/GSL000829"]
["GSL000830","GLOSSA СВЕТОРЕГУЛЯТОР (диммер) повор-нажим, LED, RC, 315Вт, мех., ШОКОЛАД",{"v":841,"d":"841.00"},"За штуку","Systeme Electric","PTPWD","Устаревшее оборудование Ритейл","HDO","Ритейл Олд","RET","Референсы на вывод","OLD","S",null,"N",null,1,1,"Подлежит замене",5,"Локальный","Корректировка цены","2025-01-01",{"v":1009.1999999999999,"d":"1,009.20 "},{"v":2200,"d":"2,200.00"},{"v":-0.6177272727272727,"d":"-62%"},null,"https://api.systeme.ru/catalog/view/GSL000830"]
["GSL000831","GLOSSA 3-клавишный ВЫКЛЮЧАТЕЛЬ,сх.1+1+1, 10АХ, механизм, ШОКОЛАД",{"v":142,"d":"142.00"},"За штуку","Systeme Electric","PTPWD","Устаревшее оборудование Ритейл","HDO","Ритейл Олд","RET","Референсы на вывод","OLD","S",null,"N",null,5,5,"Подлежит замене",5,"Локальный","Корректировка цены","2025-01-01",{"v":170.4,"d":"170.40 "},{"v":433,"d":"433.00"},{"v":-0.6720554272517321,"d":"-67%"},null,"https://api.systeme.ru/catalog/view/GSL000831"]
["GSL000833","GLOSSA USB РОЗЕТКА А+А,5В/2,1 А, 2х5В/1,05 А, механизм, ШОКОЛАД",{"v":654.5,"d":"654.50"},"За штуку","Systeme Electric","PTPWD","Устаревшее оборудование Ритейл","HDO","Ритейл Олд","RET","Референсы на вывод","OLD","S",null,"N",null,1,1,"Подлежит замене",5,"Локальный","Корректировка цены","2025-01-01",{"v":785.4,"d":"785.40 "},{"v":1560,"d":"1,560.00"},{"v":-0.5804487179487179,"d":"-58%"},null,"https://api.systeme.ru/catalog/view/GSL000833"]
["GSL000839","GLOSSA USB РОЗЕТКА А+С, 5В/2,4А, 2х5В/1,2 А, механизм, ШОКОЛАД",{"v":844,"d":"844.00"},"За штуку","Systeme Electric","PTPWD","Устаревшее оборудование Ритейл","HDO","Ритейл Олд","RET","Референсы на вывод","OLD","S",null,"N",null,1,1,"Подлежит замене",5,"Локальный","Корректировка цены","2025-01-01",{"v":1012.8,"d":"1,012.80 "},{"v":2695,"d":"2,695.00"},{"v":-0.6868274582560296,"d":"-69%"},null,"https://api.systeme.ru/catalog/view/GSL000839"]
["GSL000841","GLOSSA РОЗЕТКА без заземления, 16А, механизм, ШОКОЛАД",73.45,"За штуку","Systeme Electric","PTPWD","Устаревшее оборудование Ритейл","HDO","Ритейл Олд","RET","Референсы на вывод","OLD","S",null,"N",null,5,5,"Подлежит замене",5,"Локальный","Корректировка цены","2025-01-01",{"v":88.14,"d":"88.14 "},{"v":213.5,"d":"213.50"},{"v":-0.6559718969555035,"d":"-66%"},null,"https://api.systeme.ru/catalog/view/GSL000841"]
["GSL000842","GLOSSA РОЗЕТКА с заземлением, 16А, в сборе, ШОКОЛАД",{"v":103.5,"d":"103.50"},"За штуку","Systeme Electric","PTPWD","Устаревшее оборудование Ритейл","HDO","Ритейл Олд","RET","Референсы на вывод","OLD","S",null,"N",null,5,5,"Подлежит замене",5,"Локальный","Корректировка цены","2025-01-01",{"v":124.19999999999999,"d":"124.20 "},{"v":286,"d":"286.00"},{"v":-0.6381118881118881,"d":"-64%"},null,"https://api.systeme.ru/catalog/view/GSL000842"]
["GSL000843","GLOSSA РОЗЕТКА с заземлением, механизм, ШОКОЛАД",80.55,"За штуку","Systeme Electric","PTPWD","Устаревшее оборудование Ритейл","HDO","Ритейл Олд","RET","Референсы на вывод","OLD","S",null,"N",null,10,10,"Подлежит замене",5,"Локальный","Корректировка цены","2025-01-01",{"v":96.66,"d":"96.66 "},{"v":247,"d":"247.00"},{"v":-0.6738866396761134,"d":"-67%"},null,"https://api.systeme.ru/catalog/view/GSL000843"]
["GSL000845","GLOSSA РОЗЕТКА с заземлением со шторками, 16А, механизм, ШОКОЛАД",{"v":88.19999999999999,"d":"88.20"},"За штуку","Systeme Electric","PTPWD","Устаревшее оборудование Ритейл","HDO","Ритейл Олд","RET","Референсы на вывод","OLD","S",null,"N",null,5,5,"Подлежит замене",5,"Локальный","Корректировка цены","2025-01-01",{"v":105.83999999999999,"d":"105.84 "},{"v":286,"d":"286.00"},{"v":-0.6916083916083917,"d":"-69%"},null,"https://api.systeme.ru/catalog/view/GSL000845"]
["GSL000846","GLOSSA РОЗЕТКА с заземлением со шторками с крышкой, в сборе,16А IP20, ШОКОЛАД",{"v":116,"d":"116.00"},"За штуку","Systeme Electric","PTPWD","Устаревшее оборудование Ритейл","HDO","Ритейл Олд","RET","Референсы на вывод","OLD","S",null,"N",null,5,5,"Подлежит замене",5,"Локальный","Корректировка цены","2025-01-01",{"v":139.2,"d":"139.20 "},{"v":399.5,"d":"399.50"},{"v":-0.7096370463078849,"d":"-71%"},null,"https://api.systeme.ru/catalog/view/GSL000846"]
["GSL000847","GLOSSA РОЗЕТКА двойная с заземлением, со шторками, в сборе, IP44, ШОКОЛАД",{"v":206.5,"d":"206.50"},"За штуку","Systeme Electric","PTPWD","Устаревшее оборудование Ритейл","HDO","Ритейл Олд","RET","Референсы на вывод","OLD","S",null,"N",null,5,5,"Подлежит замене",5,"Локальный","Корректировка цены","2025-01-01",{"v":247.79999999999998,"d":"247.80 "},{"v":679,"d":"679.00"},{"v":-0.6958762886597938,"d":"-70%"},null,"https://api.systeme.ru/catalog/view/GSL000847"]
["GSL000848","GLOSSA РОЗЕТКА с заземлением со шторками с крышкой, в сборе,16А IP44,ШОКОЛАД",{"v":116,"d":"116.00"},"За штуку","Systeme Electric","PTPWD","Устаревшее оборудование Ритейл","HDO","Ритейл Олд","RET","Референсы на вывод","OLD","S",null,"N",null,5,5,"Подлежит замене",5,"Локальный","Корректировка цены","2025-01-01",{"v":139.2,"d":"139.20 "},{"v":446.5,"d":"446.50"},{"v":-0.7402015677491601,"d":"-74%"},null,"https://api.systeme.ru/catalog/view/GSL000848"]
["GSL000851","GLOSSA 2-клавишный ВЫКЛЮЧАТЕЛЬ, сх.5, 10АХ, механизм, ШОКОЛАД",{"v":115,"d":"115.00"},"За штуку","Systeme Electric","PTPWD","Устаревшее оборудование Ритейл","HDO","Ритейл Олд","RET","Референсы на вывод","OLD","S",null,"N",null,5,5,"Подлежит замене",5,"Локальный","Корректировка цены","2025-01-01",{"v":138,"d":"138.00 "},{"v":302.5,"d":"302.50"},{"v":-0.6198347107438016,"d":"-62%"},null,"https://api.systeme.ru/catalog/view/GSL000851"]
["GSL000852","GLOSSA 2-клавишный ВЫКЛЮЧАТЕЛЬ, сх.5, 10АХ, в сборе, ШОКОЛАД",{"v":133.5,"d":"133.50"},"За штуку","Systeme Electric","PTPWD","Устаревшее оборудование Ритейл","HDO","Ритейл Олд","RET","Референсы на вывод","OLD","S",null,"N",null,5,5,"Подлежит замене",5,"Локальный","Корректировка цены","2025-01-01",{"v":160.2,"d":"160.20 "},{"v":359,"d":"359.00"},{"v":-0.6281337047353761,"d":"-63%"},null,"https://api.systeme.ru/catalog/view/GSL000852"]
["GSL000853","GLOSSA 2-клавишный ВЫКЛЮЧАТЕЛЬ с подсветкой, сх.5а, 10АХ, механизм, ШОКОЛАД",{"v":139,"d":"139.00"},"За штуку","Systeme Electric","PTPWD","Устаревшее оборудование Ритейл","HDO","Ритейл Олд","RET","Референсы на вывод","OLD","S",null,"N",null,5,5,"Подлежит замене",5,"Локальный","Корректировка цены","2025-01-01",{"v":166.79999999999998,"d":"166.80 "},{"v":446.5,"d":"446.50"},{"v":-0.6886898096304591,"d":"-69%"},null,"https://api.systeme.ru/catalog/view/GSL000853"]
["GSL000861","GLOSSA 1-клавишный ПЕРЕКЛЮЧАТЕЛЬ, сх.6, 10АХ, механизм, ШОКОЛАД",{"v":109,"d":"109.00"},"За штуку","Systeme Electric","PTPWD","Устаревшее оборудование Ритейл","HDO","Ритейл Олд","RET","Референсы на вывод","OLD","S",null,"N",null,5,5,"Подлежит замене",5,"Локальный","Корректировка цены","2025-01-01",{"v":130.79999999999998,"d":"130.80 "},{"v":321.5,"d":"321.50"},{"v":-0.6609642301710731,"d":"-66%"},null,"https://api.systeme.ru/catalog/view/GSL000861"]
["GSL000865","GLOSSA 2-клавишный ПЕРЕКЛЮЧАТЕЛЬ, сх.6/2,10AX, механизм, ШОКОЛАД",{"v":168.5,"d":"168.50"},"За штуку","Systeme Electric","PTPWD","Устаревшее оборудование Ритейл","HDO","Ритейл Олд","RET","Референсы на вывод","OLD","S",null,"N",null,5,5,"Подлежит замене",5,"Локальный","Корректировка цены","2025-01-01",{"v":202.2,"d":"202.20 "},{"v":496,"d":"496.00"},{"v":-0.6602822580645161,"d":"-66%"},null,"https://api.systeme.ru/catalog/view/GSL000865"]
["GSL000881K","GLOSSA РОЗЕТКА компьютерная RJ45 кат.5Е, ШОКОЛАД",{"v":163.5,"d":"163.50"},"За штуку","Systeme Electric","PTPWD","Устаревшее оборудование Ритейл","HDO","Ритейл Олд","RET","Референсы на вывод","OLD","S",null,"N",null,5,5,"Подлежит замене",5,"Локальный","Корректировка цены","2025-01-01",{"v":196.2,"d":"196.20 "},{"v":825.5,"d":"825.50"},{"v":-0.8019382192610539,"d":"-80%"},null,"https://api.systeme.ru/catalog/view/GSL000881K"]
["GSL000881T","GLOSSA РОЗЕТКА телефонная RJ11, ШОКОЛАД",{"v":99.6,"d":"99.60"},"За штуку","Systeme Electric","PTPWD","Устаревшее оборудование Ритейл","HDO","Ритейл Олд","RET","Референсы на вывод","OLD","S",null,"N",null,2,2,"Подлежит замене",5,"Локальный","Корректировка цены","2025-01-01",{"v":119.51999999999998,"d":"119.52 "},{"v":263,"d":"263.00"},{"v":-0.6212927756653992,"d":"-62%"},null,"https://api.systeme.ru/catalog/view/GSL000881T"]
["GSL000891","GLOSSA TV РОЗЕТКА одиночная 1DB, ШОКОЛАД",{"v":236.5,"d":"236.50"},"За штуку","Systeme Electric","PTPWD","Устаревшее оборудование Ритейл","HDO","Ритейл Олд","RET","Референсы на вывод","OLD","S",null,"N",null,5,5,"Подлежит замене",5,"Локальный","Корректировка цены","2025-01-01",{"v":283.8,"d":"283.80 "},{"v":633.5,"d":"633.50"},{"v":-0.6266771902131019,"d":"-63%"},null,"https://api.systeme.ru/catalog/view/GSL000891"]
["GSL000892","GLOSSA TV РОЗЕТКА проходная 4DB, ШОКОЛАД",{"v":141.5,"d":"141.50"},"За штуку","Systeme Electric","PTPWD","Устаревшее оборудование Ритейл","HDO","Ритейл Олд","RET","Референсы на вывод","OLD","S",null,"N",null,5,5,"Подлежит замене",5,"Локальный","Корректировка цены","2025-01-01",{"v":169.79999999999998,"d":"169.80 "},{"v":336.5,"d":"336.50"},{"v":-0.5794947994056463,"d":"-58%"},null,"https://api.systeme.ru/catalog/view/GSL000892"]
["GSL000893","GLOSSA TV АНТЕННА коннектор, механизм, ШОКОЛАД",{"v":85.39999999999999,"d":"85.40"},"За штуку","Systeme Electric","PTPWD","Устаревшее оборудование Ритейл","HDO","Ритейл Олд","RET","Референсы на вывод","OLD","S",null,"N",null,5,5,"Подлежит замене",5,"Локальный","Корректировка цены","2025-01-01",{"v":102.47999999999999,"d":"102.48 "},{"v":273.5,"d":"273.50"},{"v":-0.6877513711151737,"d":"-69%"},null,"https://api.systeme.ru/catalog/view/GSL000893"]
["GSL000897","GLOSSA TV-SAT РОЗЕТКА оконечная 1DB, механизм, ШОКОЛАД",{"v":350,"d":"350.00"},"За штуку","Systeme Electric","PTPWD","Устаревшее оборудование Ритейл","HDO","Ритейл Олд","RET","Референсы на вывод","OLD","S",null,"N",null,5,5,"Подлежит замене",5,"Локальный","Корректировка цены","2025-01-01",{"v":420,"d":"420.00 "},{"v":771,"d":"771.00"},{"v":-0.5460440985732815,"d":"-55%"},null,"https://api.systeme.ru/catalog/view/GSL000897"]
["GSL001000","GLOSSA КОРОБКА для наружного монтажа, ФИСТАШКОВЫЙ",{"v":214.5,"d":"214.50"},"За штуку","Systeme Electric","PTPWD","Устаревшее оборудование Ритейл","HDO","Ритейл Олд","RET","Референсы на вывод","OLD","S",null,"N",null,2,2,"Подлежит замене",5,"Локальный",null,"12.04.2024",{"v":257.4,"d":"257.40 "},{"v":214.5,"d":"214.50"},{"v":0,"d":"0%"},null,"https://api.systeme.ru/catalog/view/GSL001000"]
["GSL001000C","GLOSSA Расширение КОРОБКИ наружного монтажа, ФИСТАШКОВЫЙ",{"v":185,"d":"185.00"},"За штуку","Systeme Electric","PTPWD","Устаревшее оборудование Ритейл","HDO","Ритейл Олд","RET","Референсы на вывод","OLD","S",null,"N",null,2,2,"Подлежит замене",5,"Локальный",null,"22.07.2024",{"v":222,"d":"222.00 "},{"v":185,"d":"185.00"},{"v":0,"d":"0%"},null,"https://api.systeme.ru/catalog/view/GSL001000C"]
["GSL001002","GLOSSA 2-постовая РАМКА, горизонтальная, ФИСТАШКОВЫЙ",68.45,"За штуку","Systeme Electric","PTPWD","Устаревшее оборудование Ритейл","HDO","Ритейл Олд","RET","Референсы на вывод","OLD","S",null,"N",null,1,1,"Подлежит замене",5,"Локальный",null,"12.04.2024",{"v":82.14,"d":"82.14 "},68.45,{"v":0,"d":"0%"},null,"https://api.systeme.ru/catalog/view/GSL001002"]
["GSL001005","GLOSSA 5-постовая РАМКА, горизонтальная, ФИСТАШКОВЫЙ",{"v":224.5,"d":"224.50"},"За штуку","Systeme Electric","PTPWD","Устаревшее оборудование Ритейл","HDO","Ритейл Олд","RET","Референсы на вывод","OLD","S",null,"N",null,5,5,"Подлежит замене",5,"Локальный",null,"12.04.2024",{"v":269.4,"d":"269.40 "},{"v":224.5,"d":"224.50"},{"v":0,"d":"0%"},null,"https://api.systeme.ru/catalog/view/GSL001005"]
["GSL001006","GLOSSA 2-постовая РАМКА, вертикальная, ФИСТАШКОВЫЙ",68.45,"За штуку","Systeme Electric","PTPWD","Устаревшее оборудование Ритейл","HDO","Ритейл Олд","RET","Референсы на вывод","OLD","S",null,"N",null,5,5,"Подлежит замене",5,"Локальный",null,"12.04.2024",{"v":82.14,"d":"82.14 "},68.45,{"v":0,"d":"0%"},null,"https://api.systeme.ru/catalog/view/GSL001006"]
["GSL001007","GLOSSA 3-постовая РАМКА, вертикальная, ФИСТАШКОВЫЙ",{"v":118.5,"d":"118.50"},"За штуку","Systeme Electric","PTPWD","Устаревшее оборудование Ритейл","HDO","Ритейл Олд","RET","Референсы на вывод","OLD","S",null,"N",null,2,2,"Подлежит замене",5,"Локальный",null,"12.04.2024",{"v":142.2,"d":"142.20 "},{"v":118.5,"d":"118.50"},{"v":0,"d":"0%"},null,"https://api.systeme.ru/catalog/view/GSL001007"]
["GSL001008","GLOSSA 4-постовая РАМКА, вертикальная, ФИСТАШКОВЫЙ",{"v":172,"d":"172.00"},"За штуку","Systeme Electric","PTPWD","Устаревшее оборудование Ритейл","HDO","Ритейл Олд","RET","Референсы на вывод","OLD","S",null,"N",null,5,5,"Подлежит замене",5,"Локальный",null,"12.04.2024",{"v":206.4,"d":"206.40 "},{"v":172,"d":"172.00"},{"v":0,"d":"0%"},null,"https://api.systeme.ru/catalog/view/GSL001008"]
["GSL001011","GLOSSA 1-клавишный ВЫКЛЮЧАТЕЛЬ,сх.1,10AX, механизм, ФИСТАШКОВЫЙ",{"v":130,"d":"130.00"},"За штуку","Systeme Electric","PTPWD","Устаревшее оборудование Ритейл","HDO","Ритейл Олд","RET","Референсы на вывод","OLD","S",null,"N",null,10,10,"Подлежит замене",5,"Локальный",null,"12.04.2024",{"v":156,"d":"156.00 "},{"v":130,"d":"130.00"},{"v":0,"d":"0%"},null,"https://api.systeme.ru/catalog/view/GSL001011"]
["GSL001013","GLOSSA 1-клавишный ВЫКЛЮЧАТЕЛЬ с подсветкой,сх.1а,10AX, механизм, ФИСТАШКОВЫЙ",{"v":171,"d":"171.00"},"За штуку","Systeme Electric","PTPWD","Устаревшее оборудование Ритейл","HDO","Ритейл Олд","RET","Референсы на вывод","OLD","S",null,"N",null,5,5,"Подлежит замене",5,"Локальный",null,"12.04.2024",{"v":205.2,"d":"205.20 "},{"v":171,"d":"171.00"},{"v":0,"d":"0%"},null,"https://api.systeme.ru/catalog/view/GSL001013"]
["GSL001020","GLOSSA РОЗЕТКА двойная без заземления,16А, 250В, в сборе,ФИСТАШКОВЫЙ",{"v":185.5,"d":"185.50"},"За штуку","Systeme Electric","PTPWD","Устаревшее оборудование Ритейл","HDO","Ритейл Олд","RET","Референсы на вывод","OLD","S",null,"N",null,6,6,"Подлежит замене",5,"Локальный",null,"12.04.2024",{"v":222.6,"d":"222.60 "},{"v":185.5,"d":"185.50"},{"v":0,"d":"0%"},null,"https://api.systeme.ru/catalog/view/GSL001020"]
["GSL001023","GLOSSA СВЕТОРЕГУЛЯТОР (диммер) повор-нажим, LED, RC, 400Вт, мех., ФИСТАШКОВЫЙ",{"v":4610,"d":"4,610.00"},"За штуку","Systeme Electric","PTPWD","Устаревшее оборудование Ритейл","HDO","Ритейл Олд","RET","Референсы на вывод","OLD","S",null,"N",null,1,1,"Подлежит замене",5,"Локальный",null,"22.07.2024",{"v":5532,"d":"5,532.00 "},{"v":4610,"d":"4,610.00"},{"v":0,"d":"0%"},"GSL134","https://api.systeme.ru/catalog/view/GSL001023"]
["GSL001024","GLOSSA РОЗЕТКА двойная с заземлением,16А, 250В, в сборе,ФИСТАШКОВЫЙ",{"v":211,"d":"211.00"},"За штуку","Systeme Electric","PTPWD","Устаревшее оборудование Ритейл","HDO","Ритейл Олд","RET","Референсы на вывод","OLD","S",null,"N",null,6,6,"Подлежит замене",5,"Локальный",null,"12.04.2024",{"v":253.2,"d":"253.20 "},{"v":211,"d":"211.00"},{"v":0,"d":"0%"},null,"https://api.systeme.ru/catalog/view/GSL001024"]
["GSL001027","GLOSSA USB РОЗЕТКА тип-C 65Вт высокоскор.заряд. QC, PD, механизм, ФИСТАШКОВЫЙ",{"v":5200,"d":"5,200.00"},"За штуку","Systeme Electric","PTPWD","Устаревшее оборудование Ритейл","HDO","Ритейл Олд","RET","Референсы на вывод","OLD","S",null,"N",null,1,1,"Подлежит замене",5,"Локальный",null,"22.07.2024",{"v":6240,"d":"6,240.00 "},{"v":5200,"d":"5,200.00"},{"v":0,"d":"0%"},null,"https://api.systeme.ru/catalog/view/GSL001027"]
["GSL001029","GLOSSA USB РОЗЕТКА А + тип-С 45Вт высокоскор.заряд. QC, PD, мех., ФИСТАШКОВЫЙ",{"v":5200,"d":"5,200.00"},"За штуку","Systeme Electric","PTPWD","Устаревшее оборудование Ритейл","HDO","Ритейл Олд","RET","Референсы на вывод","OLD","S",null,"N",null,1,1,"Подлежит замене",5,"Локальный",null,"22.07.2024",{"v":6240,"d":"6,240.00 "},{"v":5200,"d":"5,200.00"},{"v":0,"d":"0%"},null,"https://api.systeme.ru/catalog/view/GSL001029"]
["GSL001033","GLOSSA USB РОЗЕТКА A+A, 5В/2,1 А, 2х5В/1,05 А, механизм, ФИСТАШКОВЫЙ",{"v":2730,"d":"2,730.00"},"За штуку","Systeme Electric","PTPWD","Устаревшее оборудование Ритейл","HDO","Ритейл Олд","RET","Референсы на вывод","OLD","S",null,"N",null,1,1,"Подлежит замене",5,"Локальный",null,"22.07.2024",{"v":3276,"d":"3,276.00 "},{"v":2730,"d":"2,730.00"},{"v":0,"d":"0%"},"GSL132","https://api.systeme.ru/catalog/view/GSL001033"]
["GSL001039","GLOSSA USB РОЗЕТКА А+С, 5В/2,4А, 2х5В/1,2 А, механизм, ФИСТАШКОВЫЙ",{"v":2695,"d":"2,695.00"},"За штуку","Systeme Electric","PTPWD","Устаревшее оборудование Ритейл","HDO","Ритейл Олд","RET","Референсы на вывод","OLD","S",null,"N",null,1,1,"Подлежит замене",5,"Локальный",null,"12.04.2024",{"v":3234,"d":"3,234.00 "},{"v":2695,"d":"2,695.00"},{"v":0,"d":"0%"},null,"https://api.systeme.ru/catalog/view/GSL001039"]
["GSL001041","GLOSSA РОЗЕТКА без заземления,16А, 250В, механизм, ФИСТАШКОВЫЙ",{"v":118.5,"d":"118.50"},"За штуку","Systeme Electric","PTPWD","Устаревшее оборудование Ритейл","HDO","Ритейл Олд","RET","Референсы на вывод","OLD","S",null,"N",null,5,5,"Подлежит замене",5,"Локальный",null,"12.04.2024",{"v":142.2,"d":"142.20 "},{"v":118.5,"d":"118.50"},{"v":0,"d":"0%"},null,"https://api.systeme.ru/catalog/view/GSL001041"]
["GSL001042","GLOSSA РОЗЕТКА с заземлением,16А, 250В, в сборе,ФИСТАШКОВЫЙ",{"v":159,"d":"159.00"},"За штуку","Systeme Electric","PTPWD","Устаревшее оборудование Ритейл","HDO","Ритейл Олд","RET","Референсы на вывод","OLD","S",null,"N",null,5,5,"Подлежит замене",5,"Локальный",null,"12.04.2024",{"v":190.79999999999998,"d":"190.80 "},{"v":159,"d":"159.00"},{"v":0,"d":"0%"},null,"https://api.systeme.ru/catalog/view/GSL001042"]
["GSL001043","GLOSSA РОЗЕТКА с заземлением,16А, 250В, механизм, ФИСТАШКОВЫЙ",{"v":137.5,"d":"137.50"},"За штуку","Systeme Electric","PTPWD","Устаревшее оборудование Ритейл","HDO","Ритейл Олд","RET","Референсы на вывод","OLD","S",null,"N",null,10,10,"Подлежит замене",5,"Локальный",null,"12.04.2024",{"v":165,"d":"165.00 "},{"v":137.5,"d":"137.50"},{"v":0,"d":"0%"},null,"https://api.systeme.ru/catalog/view/GSL001043"]
["GSL001044","GLOSSA РОЗЕТКА с заземлением со шторками,16А, 250В, в сборе,ФИСТАШКОВЫЙ",{"v":178,"d":"178.00"},"За штуку","Systeme Electric","PTPWD","Устаревшее оборудование Ритейл","HDO","Ритейл Олд","RET","Референсы на вывод","OLD","S",null,"N",null,5,5,"Подлежит замене",5,"Локальный",null,"12.04.2024",{"v":213.6,"d":"213.60 "},{"v":178,"d":"178.00"},{"v":0,"d":"0%"},null,"https://api.systeme.ru/catalog/view/GSL001044"]
["GSL001046","GLOSSA РОЗЕТКА с зазем. со шторками с крышкой,IP20,16А,250В, в сборе,ФИСТАШКОВЫЙ",{"v":399.5,"d":"399.50"},"За штуку","Systeme Electric","PTPWD","Устаревшее оборудование Ритейл","HDO","Ритейл Олд","RET","Референсы на вывод","OLD","S",null,"N",null,5,5,"Подлежит замене",5,"Локальный",null,"22.07.2024",{"v":479.4,"d":"479.40 "},{"v":399.5,"d":"399.50"},{"v":0,"d":"0%"},null,"https://api.systeme.ru/catalog/view/GSL001046"]
["GSL001052","GLOSSA 2-клавишный ВЫКЛЮЧАТЕЛЬ, сх.5,10AX, в сборе, ФИСТАШКОВЫЙ",{"v":211,"d":"211.00"},"За штуку","Systeme Electric","PTPWD","Устаревшее оборудование Ритейл","HDO","Ритейл Олд","RET","Референсы на вывод","OLD","S",null,"N",null,5,5,"Подлежит замене",5,"Локальный",null,"12.04.2024",{"v":253.2,"d":"253.20 "},{"v":211,"d":"211.00"},{"v":0,"d":"0%"},null,"https://api.systeme.ru/catalog/view/GSL001052"]
["GSL001063","GLOSSA 1-клавишный ПЕРЕКЛЮЧАТЕЛЬ с подсветкой,сх.6а,10AX, механизм, ФИСТАШКОВЫЙ",{"v":219,"d":"219.00"},"За штуку","Systeme Electric","PTPWD","Устаревшее оборудование Ритейл","HDO","Ритейл Олд","RET","Референсы на вывод","OLD","S",null,"N",null,5,5,"Подлежит замене",5,"Локальный",null,"12.04.2024",{"v":262.8,"d":"262.80 "},{"v":219,"d":"219.00"},{"v":0,"d":"0%"},null,"https://api.systeme.ru/catalog/view/GSL001063"]
["GSL001081K","GLOSSA РОЗЕТКА компьютерная RJ45 кат.5Е, механизм, ФИСТАШКОВЫЙ",{"v":458.5,"d":"458.50"},"За штуку","Systeme Electric","PTPWD","Устаревшее оборудование Ритейл","HDO","Ритейл Олд","RET","Референсы на вывод","OLD","S",null,"N",null,5,5,"Подлежит замене",5,"Локальный",null,"12.04.2024",{"v":550.1999999999999,"d":"550.20 "},{"v":458.5,"d":"458.50"},{"v":0,"d":"0%"},null,"https://api.systeme.ru/catalog/view/GSL001081K"]
["GSL001085KK","GLOSSA РОЗЕТКА двойная компьютерная RJ45+RJ45, кат.5Е, механизм, ФИСТАШКОВЫЙ",{"v":648,"d":"648.00"},"За штуку","Systeme Electric","PTPWD","Устаревшее оборудование Ритейл","HDO","Ритейл Олд","RET","Референсы на вывод","OLD","S",null,"N",null,2,2,"Подлежит замене",5,"Локальный",null,"12.04.2024",{"v":777.6,"d":"777.60 "},{"v":648,"d":"648.00"},{"v":0,"d":"0%"},null,"https://api.systeme.ru/catalog/view/GSL001085KK"]
["GSL001091","GLOSSA TV РОЗЕТКА оконечная 1DB, механизм, ФИСТАШКОВЫЙ",{"v":306,"d":"306.00"},"За штуку","Systeme Electric","PTPWD","Устаревшее оборудование Ритейл","HDO","Ритейл Олд","RET","Референсы на вывод","OLD","S",null,"N",null,2,2,"Подлежит замене",5,"Локальный",null,"12.04.2024",{"v":367.2,"d":"367.20 "},{"v":306,"d":"306.00"},{"v":0,"d":"0%"},null,"https://api.systeme.ru/catalog/view/GSL001091"]
["GSL001100","GLOSSA КОРОБКА для наружного монтажа, БАКЛАЖАНОВЫЙ",{"v":79.39999999999999,"d":"79.40"},"За штуку","Systeme Electric","PTPWD","Устаревшее оборудование Ритейл","HDO","Ритейл Олд","RET","Референсы на вывод","OLD","S",null,"N",null,2,2,"Подлежит замене",5,"Локальный","Корректировка цены","2025-01-01",{"v":95.27999999999999,"d":"95.28 "},{"v":364.5,"d":"364.50"},{"v":-0.782167352537723,"d":"-78%"},null,"https://api.systeme.ru/catalog/view/GSL001100"]
["GSL001100C","GLOSSA Расширение КОРОБКИ наружного монтажа, БАКЛАЖАНОВЫЙ",{"v":64.1,"d":"64.10"},"За штуку","Systeme Electric","PTPWD","Устаревшее оборудование Ритейл","HDO","Ритейл Олд","RET","Референсы на вывод","OLD","S",null,"N",null,2,2,"Подлежит замене",5,"Локальный","Корректировка цены","2025-01-01",{"v":76.91999999999999,"d":"76.92 "},{"v":185,"d":"185.00"},{"v":-0.6535135135135135,"d":"-65%"},null,"https://api.systeme.ru/catalog/view/GSL001100C"]
["GSL001101","GLOSSA 1-постовая РАМКА, БАКЛАЖАНОВЫЙ",23.75,"За штуку","Systeme Electric","PTPWD","Устаревшее оборудование Ритейл","HDO","Ритейл Олд","RET","Референсы на вывод","OLD","S",null,"N",null,10,10,"Подлежит замене",5,"Локальный","Корректировка цены","2025-01-01",{"v":28.5,"d":"28.50 "},74.75,{"v":-0.6822742474916388,"d":"-68%"},null,"https://api.systeme.ru/catalog/view/GSL001101"]
["GSL001102","GLOSSA 2-постовая РАМКА, горизонтальная, БАКЛАЖАНОВЫЙ",{"v":42.449999999999996,"d":"42.45"},"За штуку","Systeme Electric","PTPWD","Устаревшее оборудование Ритейл","HDO","Ритейл Олд","RET","Референсы на вывод","OLD","S",null,"N",null,5,5,"Подлежит замене",5,"Локальный","Корректировка цены","2025-01-01",{"v":50.93999999999999,"d":"50.94 "},{"v":124.5,"d":"124.50"},{"v":-0.6590361445783133,"d":"-66%"},null,"https://api.systeme.ru/catalog/view/GSL001102"]
["GSL001103","GLOSSA 3-постовая РАМКА, горизонтальная, БАКЛАЖАНОВЫЙ",61.65,"За штуку","Systeme Electric","PTPWD","Устаревшее оборудование Ритейл","HDO","Ритейл Олд","RET","Референсы на вывод","OLD","S",null,"N",null,5,5,"Подлежит замене",5,"Локальный","Корректировка цены","2025-01-01",{"v":73.97999999999999,"d":"73.98 "},{"v":207.5,"d":"207.50"},{"v":-0.7028915662650603,"d":"-70%"},null,"https://api.systeme.ru/catalog/view/GSL001103"]
["GSL001104","GLOSSA 4-постовая РАМКА, горизонтальная, БАКЛАЖАНОВЫЙ",68.95,"За штуку","Systeme Electric","PTPWD","Устаревшее оборудование Ритейл","HDO","Ритейл Олд","RET","Референсы на вывод","OLD","S",null,"N",null,5,5,"Подлежит замене",5,"Локальный","Корректировка цены","2025-01-01",{"v":82.74,"d":"82.74 "},{"v":317.5,"d":"317.50"},{"v":-0.7828346456692914,"d":"-78%"},null,"https://api.systeme.ru/catalog/view/GSL001104"]
["GSL001105","GLOSSA 5-постовая РАМКА, горизонтальная, БАКЛАЖАНОВЫЙ",{"v":83.39999999999999,"d":"83.40"},"За штуку","Systeme Electric","PTPWD","Устаревшее оборудование Ритейл","HDO","Ритейл Олд","RET","Референсы на вывод","OLD","S",null,"N",null,5,5,"Подлежит замене",5,"Локальный","Корректировка цены","2025-01-01",{"v":100.07999999999998,"d":"100.08 "},{"v":422.5,"d":"422.50"},{"v":-0.802603550295858,"d":"-80%"},null,"https://api.systeme.ru/catalog/view/GSL001105"]
["GSL001106","GLOSSA 2-постовая РАМКА, вертикальная, БАКЛАЖАНОВЫЙ",{"v":33.9,"d":"33.90"},"За штуку","Systeme Electric","PTPWD","Устаревшее оборудование Ритейл","HDO","Ритейл Олд","RET","Референсы на вывод","OLD","S",null,"N",null,2,2,"Подлежит замене",5,"Локальный","Корректировка цены","2025-01-01",{"v":40.68,"d":"40.68 "},{"v":116.5,"d":"116.50"},{"v":-0.7090128755364806,"d":"-71%"},null,"https://api.systeme.ru/catalog/view/GSL001106"]
["GSL001107","GLOSSA 3-постовая РАМКА, вертикальная, БАКЛАЖАНОВЫЙ",46.05,"За штуку","Systeme Electric","PTPWD","Устаревшее оборудование Ритейл","HDO","Ритейл Олд","RET","Референсы на вывод","OLD","S",null,"N",null,2,2,"Подлежит замене",5,"Локальный","Корректировка цены","2025-01-01",{"v":55.26,"d":"55.26 "},{"v":207.5,"d":"207.50"},{"v":-0.7780722891566265,"d":"-78%"},null,"https://api.systeme.ru/catalog/view/GSL001107"]
["GSL001108","GLOSSA 4-постовая РАМКА, вертикальная, БАКЛАЖАНОВЫЙ",{"v":57.949999999999996,"d":"57.95"},"За штуку","Systeme Electric","PTPWD","Устаревшее оборудование Ритейл","HDO","Ритейл Олд","RET","Референсы на вывод","OLD","S",null,"N",null,5,5,"Подлежит замене",5,"Локальный","Корректировка цены","2025-01-01",{"v":69.53999999999999,"d":"69.54 "},{"v":317.5,"d":"317.50"},{"v":-0.8174803149606299,"d":"-82%"},null,"https://api.systeme.ru/catalog/view/GSL001108"]
["GSL001111","GLOSSA 1-клавишный ВЫКЛЮЧАТЕЛЬ,сх.1,10AX, механизм, БАКЛАЖАНОВЫЙ",{"v":82.64999999999999,"d":"82.65"},"За штуку","Systeme Electric","PTPWD","Устаревшее оборудование Ритейл","HDO","Ритейл Олд","RET","Референсы на вывод","OLD","S",null,"N",null,10,10,"Подлежит замене",5,"Локальный","Корректировка цены","2025-01-01",{"v":99.17999999999999,"d":"99.18 "},{"v":238,"d":"238.00"},{"v":-0.6527310924369748,"d":"-65%"},null,"https://api.systeme.ru/catalog/view/GSL001111"]
["GSL001112","GLOSSA 1-клавишный ВЫКЛЮЧАТЕЛЬ,сх.1,10AX, в сборе, БАКЛАЖАНОВЫЙ",{"v":90.1,"d":"90.10"},"За штуку","Systeme Electric","PTPWD","Устаревшее оборудование Ритейл","HDO","Ритейл Олд","RET","Референсы на вывод","OLD","S",null,"N",null,5,5,"Подлежит замене",5,"Локальный","Корректировка цены","2025-01-01",{"v":108.11999999999999,"d":"108.12 "},{"v":283,"d":"283.00"},{"v":-0.6816254416961132,"d":"-68%"},null,"https://api.systeme.ru/catalog/view/GSL001112"]
["GSL001113","GLOSSA 1-клавишный ВЫКЛЮЧАТЕЛЬ с подсветкой,сх.1а,10AX, механизм, БАКЛАЖАНОВЫЙ",{"v":106,"d":"106.00"},"За штуку","Systeme Electric","PTPWD","Устаревшее оборудование Ритейл","HDO","Ритейл Олд","RET","Референсы на вывод","OLD","S",null,"N",null,5,5,"Подлежит замене",5,"Локальный","Корректировка цены","2025-01-01",{"v":127.19999999999999,"d":"127.20 "},{"v":313.5,"d":"313.50"},{"v":-0.6618819776714513,"d":"-66%"},null,"https://api.systeme.ru/catalog/view/GSL001113"]
["GSL001115","GLOSSA Нажимная КНОПКА,сх.1,10AX, механизм,БАКЛАЖАНОВЫЙ",{"v":89.19999999999999,"d":"89.20"},"За штуку","Systeme Electric","PTPWD","Устаревшее оборудование Ритейл","HDO","Ритейл Олд","RET","Референсы на вывод","OLD","S",null,"N",null,5,5,"Подлежит замене",5,"Локальный","Корректировка цены","2025-01-01",{"v":107.03999999999998,"d":"107.04 "},{"v":315,"d":"315.00"},{"v":-0.7168253968253968,"d":"-72%"},null,"https://api.systeme.ru/catalog/view/GSL001115"]
["GSL001120","GLOSSA РОЗЕТКА двойная без заземления,16А, 250В, в сборе,БАКЛАЖАНОВЫЙ",98.55,"За штуку","Systeme Electric","PTPWD","Устаревшее оборудование Ритейл","HDO","Ритейл Олд","RET","Референсы на вывод","OLD","S",null,"N",null,6,6,"Подлежит замене",5,"Локальный","Корректировка цены","2025-01-01",{"v":118.25999999999999,"d":"118.26 "},{"v":333.5,"d":"333.50"},{"v":-0.7044977511244378,"d":"-70%"},null,"https://api.systeme.ru/catalog/view/GSL001120"]
["GSL001123","GLOSSA СВЕТОРЕГУЛЯТОР (диммер) повор-нажим, LED, RC, 400Вт, мех., БАКЛАЖАНОВЫЙ",{"v":1040,"d":"1,040.00"},"За штуку","Systeme Electric","PTPWD","Устаревшее оборудование Ритейл","HDO","Ритейл Олд","RET","Референсы на вывод","OLD","S",null,"N",null,1,1,"Подлежит замене",5,"Локальный","Корректировка цены","2025-01-01",{"v":1248,"d":"1,248.00 "},{"v":4610,"d":"4,610.00"},{"v":-0.7744034707158352,"d":"-77%"},"GSL1134","https://api.systeme.ru/catalog/view/GSL001123"]
["GSL001124","GLOSSA РОЗЕТКА двойная с заземлением,16А, 250В, в сборе,БАКЛАЖАНОВЫЙ",{"v":124,"d":"124.00"},"За штуку","Systeme Electric","PTPWD","Устаревшее оборудование Ритейл","HDO","Ритейл Олд","RET","Референсы на вывод","OLD","S",null,"N",null,6,6,"Подлежит замене",5,"Локальный","Корректировка цены","2025-01-01",{"v":148.79999999999998,"d":"148.80 "},{"v":380,"d":"380.00"},{"v":-0.6736842105263158,"d":"-67%"},null,"https://api.systeme.ru/catalog/view/GSL001124"]
["GSL001126","GLOSSA РОЗЕТКА двойная с заземлением со шторками,16А, 250В, в сборе,БАКЛАЖАНОВЫЙ",{"v":135,"d":"135.00"},"За штуку","Systeme Electric","PTPWD","Устаревшее оборудование Ритейл","HDO","Ритейл Олд","RET","Референсы на вывод","OLD","S",null,"N",null,6,6,"Подлежит замене",5,"Локальный","Корректировка цены","2025-01-01",{"v":162,"d":"162.00 "},{"v":409.5,"d":"409.50"},{"v":-0.6703296703296704,"d":"-67%"},null,"https://api.systeme.ru/catalog/view/GSL001126"]
["GSL001127","GLOSSA USB РОЗЕТКА тип-C 65Вт высокоскор.заряд. QC, PD, механизм, БАКЛАЖАНОВЫЙ",{"v":2420,"d":"2,420.00"},"За штуку","Systeme Electric","PTPWD","Устаревшее оборудование Ритейл","HDO","Ритейл Олд","RET","Референсы на вывод","OLD","S",null,"N",null,1,1,"Подлежит замене",5,"Локальный","Корректировка цены","2025-01-01",{"v":2904,"d":"2,904.00 "},{"v":5200,"d":"5,200.00"},{"v":-0.5346153846153846,"d":"-53%"},null,"https://api.systeme.ru/catalog/view/GSL001127"]
["GSL001129","GLOSSA USB РОЗЕТКА А + тип-С 45Вт высокоскор.заряд. QC,PD, мех., БАКЛАЖАНОВЫЙ",{"v":1895,"d":"1,895.00"},"За штуку","Systeme Electric","PTPWD","Устаревшее оборудование Ритейл","HDO","Ритейл Олд","RET","Референсы на вывод","OLD","S",null,"N",null,1,1,"Подлежит замене",5,"Локальный","Корректировка цены","2025-01-01",{"v":2274,"d":"2,274.00 "},{"v":5200,"d":"5,200.00"},{"v":-0.635576923076923,"d":"-64%"},null,"https://api.systeme.ru/catalog/view/GSL001129"]
["GSL001131","GLOSSA 3-клавишный ВЫКЛЮЧАТЕЛЬ,сх.1+1+1,10AX, механизм, БАКЛАЖАНОВЫЙ",{"v":143.5,"d":"143.50"},"За штуку","Systeme Electric","PTPWD","Устаревшее оборудование Ритейл","HDO","Ритейл Олд","RET","Референсы на вывод","OLD","S",null,"N",null,2,2,"Подлежит замене",5,"Локальный","Корректировка цены","2025-01-01",{"v":172.2,"d":"172.20 "},{"v":433,"d":"433.00"},{"v":-0.6685912240184757,"d":"-67%"},null,"https://api.systeme.ru/catalog/view/GSL001131"]
["GSL001133","GLOSSA USB РОЗЕТКА A+A, 5В/2,1 А, 2х5В/1,05 А, механизм, БАКЛАЖАНОВЫЙ",{"v":766,"d":"766.00"},"За штуку","Systeme Electric","PTPWD","Устаревшее оборудование Ритейл","HDO","Ритейл Олд","RET","Референсы на вывод","OLD","S",null,"N",null,1,1,"Подлежит замене",5,"Локальный","Корректировка цены","2025-01-01",{"v":919.1999999999999,"d":"919.20 "},{"v":2730,"d":"2,730.00"},{"v":-0.7194139194139194,"d":"-72%"},"GSL1132","https://api.systeme.ru/catalog/view/GSL001133"]
["GSL001138","GLOSSA ТЕРМОСТАТ электрон.тепл. пола с датч,+5-+50°C,10A, БАКЛАЖАНОВЫЙ",{"v":1655,"d":"1,655.00"},"За штуку","Systeme Electric","PTPWD","Устаревшее оборудование Ритейл","HDO","Ритейл Олд","RET","Референсы на вывод","OLD","S",null,"N",null,1,1,"Подлежит замене",5,"Локальный","Корректировка цены","2025-01-01",{"v":1986,"d":"1,986.00 "},{"v":7250,"d":"7,250.00"},{"v":-0.7717241379310344,"d":"-77%"},null,"https://api.systeme.ru/catalog/view/GSL001138"]
["GSL001139","GLOSSA USB РОЗЕТКА А+С, 5В/2,4А, 2х5В/1,2 А, механизм, БАКЛАЖАНОВЫЙ",{"v":879,"d":"879.00"},"За штуку","Systeme Electric","PTPWD","Устаревшее оборудование Ритейл","HDO","Ритейл Олд","RET","Референсы на вывод","OLD","S",null,"N",null,1,1,"Подлежит замене",5,"Локальный","Корректировка цены","2025-01-01",{"v":1054.8,"d":"1,054.80 "},{"v":4940,"d":"4,940.00"},{"v":-0.8220647773279353,"d":"-82%"},null,"https://api.systeme.ru/catalog/view/GSL001139"]
["GSL001141","GLOSSA РОЗЕТКА без заземления,16А, 250В, механизм, БАКЛАЖАНОВЫЙ",74.05,"За штуку","Systeme Electric","PTPWD","Устаревшее оборудование Ритейл","HDO","Ритейл Олд","RET","Референсы на вывод","OLD","S",null,"N",null,5,5,"Подлежит замене",5,"Локальный","Корректировка цены","2025-01-01",{"v":88.86,"d":"88.86 "},{"v":213.5,"d":"213.50"},{"v":-0.6531615925058548,"d":"-65%"},null,"https://api.systeme.ru/catalog/view/GSL001141"]
["GSL001142","GLOSSA РОЗЕТКА с заземлением,16А, 250В, в сборе,БАКЛАЖАНОВЫЙ",{"v":100.5,"d":"100.50"},"За штуку","Systeme Electric","PTPWD","Устаревшее оборудование Ритейл","HDO","Ритейл Олд","RET","Референсы на вывод","OLD","S",null,"N",null,2,2,"Подлежит замене",5,"Локальный","Корректировка цены","2025-01-01",{"v":120.6,"d":"120.60 "},{"v":286,"d":"286.00"},{"v":-0.6486013986013985,"d":"-65%"},null,"https://api.systeme.ru/catalog/view/GSL001142"]
["GSL001143","GLOSSA РОЗЕТКА с заземлением, 16А, 250В, механизм, БАКЛАЖАНОВЫЙ",82.55,"За штуку","Systeme Electric","PTPWD","Устаревшее оборудование Ритейл","HDO","Ритейл Олд","RET","Референсы на вывод","OLD","S",null,"N",null,10,10,"Подлежит замене",5,"Локальный","Корректировка цены","2025-01-01",{"v":99.05999999999999,"d":"99.06 "},{"v":247,"d":"247.00"},{"v":-0.6657894736842105,"d":"-67%"},null,"https://api.systeme.ru/catalog/view/GSL001143"]
["GSL001144","GLOSSA РОЗЕТКА с заземлением со шторками,16А, 250В, в сборе,БАКЛАЖАНОВЫЙ",{"v":105.5,"d":"105.50"},"За штуку","Systeme Electric","PTPWD","Устаревшее оборудование Ритейл","HDO","Ритейл Олд","RET","Референсы на вывод","OLD","S",null,"N",null,5,5,"Подлежит замене",5,"Локальный","Корректировка цены","2025-01-01",{"v":126.6,"d":"126.60 "},{"v":320.5,"d":"320.50"},{"v":-0.6708268330733229,"d":"-67%"},null,"https://api.systeme.ru/catalog/view/GSL001144"]
["GSL001145","GLOSSA РОЗЕТКА с заземлением со шторками, 16А, 250В, механизм, БАКЛАЖАНОВЫЙ",{"v":81.8,"d":"81.80"},"За штуку","Systeme Electric","PTPWD","Устаревшее оборудование Ритейл","HDO","Ритейл Олд","RET","Референсы на вывод","OLD","S",null,"N",null,5,5,"Подлежит замене",5,"Локальный","Корректировка цены","2025-01-01",{"v":98.16,"d":"98.16 "},{"v":286,"d":"286.00"},{"v":-0.713986013986014,"d":"-71%"},null,"https://api.systeme.ru/catalog/view/GSL001145"]
["GSL001146","GLOSSA РОЗЕТКА с зазем. со шторк. с крышкой,IP20,16А, 250В, в сборе,БАКЛАЖАНОВЫЙ",{"v":100.5,"d":"100.50"},"За штуку","Systeme Electric","PTPWD","Устаревшее оборудование Ритейл","HDO","Ритейл Олд","RET","Референсы на вывод","OLD","S",null,"N",null,2,2,"Подлежит замене",5,"Локальный","Корректировка цены","2025-01-01",{"v":120.6,"d":"120.60 "},{"v":399.5,"d":"399.50"},{"v":-0.7484355444305382,"d":"-75%"},null,"https://api.systeme.ru/catalog/view/GSL001146"]
["GSL001147","GLOSSA РОЗЕТКА двойная с заземлением, со шторками, в сборе, IP44, БАКЛАЖАНОВЫЙ",{"v":167,"d":"167.00"},"За штуку","Systeme Electric","PTPWD","Устаревшее оборудование Ритейл","HDO","Ритейл Олд","RET","Референсы на вывод","OLD","S",null,"N",null,5,5,"Подлежит замене",5,"Локальный","Корректировка цены","2025-01-01",{"v":200.4,"d":"200.40 "},{"v":679,"d":"679.00"},{"v":-0.7540500736377025,"d":"-75%"},null,"https://api.systeme.ru/catalog/view/GSL001147"]
["GSL001148","GLOSSA РОЗЕТКА с зазем. со шторками с крышкой,IP44,16А,250В,в сборе,БАКЛАЖАНОВЫЙ",{"v":111,"d":"111.00"},"За штуку","Systeme Electric","PTPWD","Устаревшее оборудование Ритейл","HDO","Ритейл Олд","RET","Референсы на вывод","OLD","S",null,"N",null,5,5,"Подлежит замене",5,"Локальный","Корректировка цены","2025-01-01",{"v":133.2,"d":"133.20 "},{"v":446.5,"d":"446.50"},{"v":-0.7513997760358343,"d":"-75%"},null,"https://api.systeme.ru/catalog/view/GSL001148"]
["GSL001151","GLOSSA 2-клавишный ВЫКЛЮЧАТЕЛЬ,сх.5,10AX, механизм, БАКЛАЖАНОВЫЙ",{"v":115.5,"d":"115.50"},"За штуку","Systeme Electric","PTPWD","Устаревшее оборудование Ритейл","HDO","Ритейл Олд","RET","Референсы на вывод","OLD","S",null,"N",null,5,5,"Подлежит замене",5,"Локальный","Корректировка цены","2025-01-01",{"v":138.6,"d":"138.60 "},{"v":302.5,"d":"302.50"},{"v":-0.6181818181818182,"d":"-62%"},null,"https://api.systeme.ru/catalog/view/GSL001151"]
["GSL001152","GLOSSA 2-клавишный ВЫКЛЮЧАТЕЛЬ, сх.5,10AX, в сборе, БАКЛАЖАНОВЫЙ",{"v":136.5,"d":"136.50"},"За штуку","Systeme Electric","PTPWD","Устаревшее оборудование Ритейл","HDO","Ритейл Олд","RET","Референсы на вывод","OLD","S",null,"N",null,2,2,"Подлежит замене",5,"Локальный","Корректировка цены","2025-01-01",{"v":163.79999999999998,"d":"163.80 "},{"v":359,"d":"359.00"},{"v":-0.6197771587743732,"d":"-62%"},null,"https://api.systeme.ru/catalog/view/GSL001152"]
["GSL001153","GLOSSA 2-клавишный ВЫКЛЮЧАТЕЛЬ с подсветкой,сх.5а,10AX, механизм, БАКЛАЖАНОВЫЙ",{"v":138,"d":"138.00"},"За штуку","Systeme Electric","PTPWD","Устаревшее оборудование Ритейл","HDO","Ритейл Олд","RET","Референсы на вывод","OLD","S",null,"N",null,5,5,"Подлежит замене",5,"Локальный","Корректировка цены","2025-01-01",{"v":165.6,"d":"165.60 "},{"v":446.5,"d":"446.50"},{"v":-0.6909294512877939,"d":"-69%"},null,"https://api.systeme.ru/catalog/view/GSL001153"]
["GSL001161","GLOSSA 1-клавишный ПЕРЕКЛЮЧАТЕЛЬ,сх.6,10AX, механизм, БАКЛАЖАНОВЫЙ",{"v":107,"d":"107.00"},"За штуку","Systeme Electric","PTPWD","Устаревшее оборудование Ритейл","HDO","Ритейл Олд","RET","Референсы на вывод","OLD","S",null,"N",null,5,5,"Подлежит замене",5,"Локальный","Корректировка цены","2025-01-01",{"v":128.4,"d":"128.40 "},{"v":321.5,"d":"321.50"},{"v":-0.6671850699844479,"d":"-67%"},null,"https://api.systeme.ru/catalog/view/GSL001161"]
["GSL001163","GLOSSA 1-клавишный ПЕРЕКЛЮЧАТЕЛЬ с подсветкой,сх.6а,10AX, механизм, БАКЛАЖАНОВЫЙ",{"v":105,"d":"105.00"},"За штуку","Systeme Electric","PTPWD","Устаревшее оборудование Ритейл","HDO","Ритейл Олд","RET","Референсы на вывод","OLD","S",null,"N",null,5,5,"Подлежит замене",5,"Локальный","Корректировка цены","2025-01-01",{"v":126,"d":"126.00 "},{"v":401.5,"d":"401.50"},{"v":-0.738480697384807,"d":"-74%"},null,"https://api.systeme.ru/catalog/view/GSL001163"]
["GSL001165","GLOSSA 2-клавишный ПЕРЕКЛЮЧАТЕЛЬ,сх.6/2,10AX, механизм, БАКЛАЖАНОВЫЙ",{"v":156.5,"d":"156.50"},"За штуку","Systeme Electric","PTPWD","Устаревшее оборудование Ритейл","HDO","Ритейл Олд","RET","Референсы на вывод","OLD","S",null,"N",null,5,5,"Подлежит замене",5,"Локальный","Корректировка цены","2025-01-01",{"v":187.79999999999998,"d":"187.80 "},{"v":496,"d":"496.00"},{"v":-0.6844758064516129,"d":"-68%"},null,"https://api.systeme.ru/catalog/view/GSL001165"]
["GSL001169","КАРТОЧНЫЙ ВЫКЛЮЧАТЕЛЬ,СХ.6,МЕХ,БАКЛАЖАН",{"v":134.5,"d":"134.50"},"За штуку","Systeme Electric","PTPWD","Устаревшее оборудование Ритейл","HDO","Ритейл Олд","RET","Референсы на вывод","OLD","S",null,"N",null,5,5,"Подлежит замене",5,"Локальный","Корректировка цены","2025-01-01",{"v":161.4,"d":"161.40 "},{"v":709,"d":"709.00"},{"v":-0.810296191819464,"d":"-81%"},null,"https://api.systeme.ru/catalog/view/GSL001169"]
["GSL001171","GLOSSA Перекрестный ПЕРЕКЛЮЧАТЕЛЬ,сх.7,10AX, механизм,БАКЛАЖАНОВЫЙ",{"v":130.5,"d":"130.50"},"За штуку","Systeme Electric","PTPWD","Устаревшее оборудование Ритейл","HDO","Ритейл Олд","RET","Референсы на вывод","OLD","S",null,"N",null,5,5,"Подлежит замене",5,"Локальный","Корректировка цены","2025-01-01",{"v":156.6,"d":"156.60 "},{"v":518.5,"d":"518.50"},{"v":-0.7483124397299903,"d":"-75%"},null,"https://api.systeme.ru/catalog/view/GSL001171"]
["GSL001181K","GLOSSA РОЗЕТКА компьютерная RJ45 кат.5Е, механизм, БАКЛАЖАНОВЫЙ",{"v":143.5,"d":"143.50"},"За штуку","Systeme Electric","PTPWD","Устаревшее оборудование Ритейл","HDO","Ритейл Олд","RET","Референсы на вывод","OLD","S",null,"N",null,5,5,"Подлежит замене",5,"Локальный","Корректировка цены","2025-01-01",{"v":172.2,"d":"172.20 "},{"v":825.5,"d":"825.50"},{"v":-0.8261659600242277,"d":"-83%"},null,"https://api.systeme.ru/catalog/view/GSL001181K"]
["GSL001181T","GLOSSA РОЗЕТКА телефонная RJ11, механизм, БАКЛАЖАНОВЫЙ",{"v":81.5,"d":"81.50"},"За штуку","Systeme Electric","PTPWD","Устаревшее оборудование Ритейл","HDO","Ритейл Олд","RET","Референсы на вывод","OLD","S",null,"N",null,5,5,"Подлежит замене",5,"Локальный","Корректировка цены","2025-01-01",{"v":97.8,"d":"97.80 "},{"v":473.5,"d":"473.50"},{"v":-0.8278775079197466,"d":"-83%"},null,"https://api.systeme.ru/catalog/view/GSL001181T"]
["GSL001185","GLOSSA РОЗЕТКА двойная RJ11+RJ45, кат.5Е,механизм, БАКЛАЖАНОВЫЙ",{"v":159.5,"d":"159.50"},"За штуку","Systeme Electric","PTPWD","Устаревшее оборудование Ритейл","HDO","Ритейл Олд","RET","Референсы на вывод","OLD","S",null,"N",null,5,5,"Подлежит замене",5,"Локальный","Корректировка цены","2025-01-01",{"v":191.4,"d":"191.40 "},{"v":935.5,"d":"935.50"},{"v":-0.8295029396044895,"d":"-83%"},null,"https://api.systeme.ru/catalog/view/GSL001185"]
["GSL001185KK","GLOSSA РОЗЕТКА двойная компьютерная RJ45+RJ45, кат.5Е, механизм, БАКЛАЖАНОВЫЙ",{"v":276,"d":"276.00"},"За штуку","Systeme Electric","PTPWD","Устаревшее оборудование Ритейл","HDO","Ритейл Олд","RET","Референсы на вывод","OLD","S",null,"N",null,5,5,"Подлежит замене",5,"Локальный","Корректировка цены","2025-01-01",{"v":331.2,"d":"331.20 "},{"v":1170,"d":"1,170.00"},{"v":-0.764102564102564,"d":"-76%"},null,"https://api.systeme.ru/catalog/view/GSL001185KK"]
["GSL001189","GLOSSA РОЗЕТКА двойная ТВ + компьютерная RJ45, кат. 5Е, механизм, БАКЛАЖАНОВЫЙ",{"v":174.5,"d":"174.50"},"За штуку","Systeme Electric","PTPWD","Устаревшее оборудование Ритейл","HDO","Ритейл Олд","RET","Референсы на вывод","OLD","S",null,"N",null,5,5,"Подлежит замене",5,"Локальный","Корректировка цены","2025-01-01",{"v":209.4,"d":"209.40 "},{"v":1080,"d":"1,080.00"},{"v":-0.8384259259259259,"d":"-84%"},null,"https://api.systeme.ru/catalog/view/GSL001189"]
["GSL001191","GLOSSA TV РОЗЕТКА оконечная 1DB, механизм, БАКЛАЖАНОВЫЙ",{"v":214,"d":"214.00"},"За штуку","Systeme Electric","PTPWD","Устаревшее оборудование Ритейл","HDO","Ритейл Олд","RET","Референсы на вывод","OLD","S",null,"N",null,5,5,"Подлежит замене",5,"Локальный","Корректировка цены","2025-01-01",{"v":256.8,"d":"256.80 "},{"v":633.5,"d":"633.50"},{"v":-0.6621941594317284,"d":"-66%"},null,"https://api.systeme.ru/catalog/view/GSL001191"]
["GSL001192","GLOSSA TV РОЗЕТКА проходная 4DB, механизм, БАКЛАЖАНОВЫЙ",{"v":212.5,"d":"212.50"},"За штуку","Systeme Electric","PTPWD","Устаревшее оборудование Ритейл","HDO","Ритейл Олд","RET","Референсы на вывод","OLD","S",null,"N",null,5,5,"Подлежит замене",5,"Локальный","Корректировка цены","2025-01-01",{"v":255,"d":"255.00 "},{"v":697,"d":"697.00"},{"v":-0.6951219512195121,"d":"-70%"},null,"https://api.systeme.ru/catalog/view/GSL001192"]
["GSL001193","GLOSSA TV АНТЕННА коннектор, механизм, БАКЛАЖАНОВЫЙ",80.75,"За штуку","Systeme Electric","PTPWD","Устаревшее оборудование Ритейл","HDO","Ритейл Олд","RET","Референсы на вывод","OLD","S",null,"N",null,2,2,"Подлежит замене",5,"Локальный","Корректировка цены","2025-01-01",{"v":96.89999999999999,"d":"96.90 "},{"v":273.5,"d":"273.50"},{"v":-0.7047531992687386,"d":"-70%"},null,"https://api.systeme.ru/catalog/view/GSL001193"]
["GSL001199","GLOSSA ВЫВОД КАБЕЛЯ, механизм, БАКЛАЖАНОВЫЙ",47.55,"За штуку","Systeme Electric","PTPWD","Устаревшее оборудование Ритейл","HDO","Ритейл Олд","RET","Референсы на вывод","OLD","S",null,"N",null,5,5,"Подлежит замене",5,"Локальный","Корректировка цены","2025-01-01",{"v":57.059999999999995,"d":"57.06 "},{"v":302.5,"d":"302.50"},{"v":-0.8428099173553719,"d":"-84%"},null,"https://api.systeme.ru/catalog/view/GSL001199"]
["GSL001405","GLOSSA 5-постовая РАМКА, горизонтальная, СИРЕНЕВЫЙ ТУМАН",{"v":64.6,"d":"64.60"},"За штуку","Systeme Electric","PTPWD","Устаревшее оборудование Ритейл","HDO","Ритейл Олд","RET","Референсы на вывод","OLD","S",null,"N",null,5,5,"Подлежит замене",5,"Локальный","Корректировка цены","2025-01-01",{"v":77.52,"d":"77.52 "},{"v":224.5,"d":"224.50"},{"v":-0.7122494432071269,"d":"-71%"},null,"https://api.systeme.ru/catalog/view/GSL001405"]
["GSL001407","GLOSSA 3-постовая РАМКА, вертикальная, СИРЕНЕВЫЙ ТУМАН",47.25,"За штуку","Systeme Electric","PTPWD","Устаревшее оборудование Ритейл","HDO","Ритейл Олд","RET","Референсы на вывод","OLD","S",null,"N",null,5,5,"Подлежит замене",5,"Локальный","Корректировка цены","2025-01-01",{"v":56.699999999999996,"d":"56.70 "},{"v":118.5,"d":"118.50"},{"v":-0.6012658227848101,"d":"-60%"},null,"https://api.systeme.ru/catalog/view/GSL001407"]
["GSL001408","GLOSSA 4-постовая РАМКА, вертикальная, СИРЕНЕВЫЙ ТУМАН",{"v":51.800000000000004,"d":"51.80"},"За штуку","Systeme Electric","PTPWD","Устаревшее оборудование Ритейл","HDO","Ритейл Олд","RET","Референсы на вывод","OLD","S",null,"N",null,5,5,"Подлежит замене",5,"Локальный","Корректировка цены","2025-01-01",{"v":62.160000000000004,"d":"62.16 "},{"v":172,"d":"172.00"},{"v":-0.6988372093023256,"d":"-70%"},null,"https://api.systeme.ru/catalog/view/GSL001408"]
["GSL001426","GLOSSA РОЗЕТКА двойная с заземлением со шторками,16А, 250В, в сборе,СИРЕН. ТУМАН",{"v":227.5,"d":"227.50"},"За штуку","Systeme Electric","PTPWD","Устаревшее оборудование Ритейл","HDO","Ритейл Олд","RET","Референсы на вывод","OLD","S",null,"N",null,6,6,"Подлежит замене",5,"Локальный",null,"12.04.2024",{"v":273,"d":"273.00 "},{"v":227.5,"d":"227.50"},{"v":0,"d":"0%"},null,"https://api.systeme.ru/catalog/view/GSL001426"]
["GSL001427","GLOSSA USB РОЗЕТКА тип-C 65Вт высокоскор.заряд. QC, PD, механизм, СИРЕН.ТУМАН",{"v":2420,"d":"2,420.00"},"За штуку","Systeme Electric","PTPWD","Устаревшее оборудование Ритейл","HDO","Ритейл Олд","RET","Референсы на вывод","OLD","S",null,"N",null,1,1,"Подлежит замене",5,"Локальный","Корректировка цены","2025-01-01",{"v":2904,"d":"2,904.00 "},{"v":5200,"d":"5,200.00"},{"v":-0.5346153846153846,"d":"-53%"},null,"https://api.systeme.ru/catalog/view/GSL001427"]
["GSL001429","GLOSSA USB РОЗЕТКА А + тип-С 45Вт высокоскор.заряд. QC, PD, мех., СИРЕН.ТУМАН",{"v":1900,"d":"1,900.00"},"За штуку","Systeme Electric","PTPWD","Устаревшее оборудование Ритейл","HDO","Ритейл Олд","RET","Референсы на вывод","OLD","S",null,"N",null,1,1,"Подлежит замене",5,"Локальный","Корректировка цены","2025-01-01",{"v":2280,"d":"2,280.00 "},{"v":5200,"d":"5,200.00"},{"v":-0.6346153846153846,"d":"-63%"},null,"https://api.systeme.ru/catalog/view/GSL001429"]
["GSL001431","GLOSSA 3-клавишный ВЫКЛЮЧАТЕЛЬ,сх.1+1+1,10AX, механизм, СИРЕНЕВЫЙ ТУМАН",{"v":114,"d":"114.00"},"За штуку","Systeme Electric","PTPWD","Устаревшее оборудование Ритейл","HDO","Ритейл Олд","RET","Референсы на вывод","OLD","S",null,"N",null,2,2,"Подлежит замене",5,"Локальный","Корректировка цены","2025-01-01",{"v":136.79999999999998,"d":"136.80 "},{"v":236.5,"d":"236.50"},{"v":-0.5179704016913319,"d":"-52%"},null,"https://api.systeme.ru/catalog/view/GSL001431"]
["GSL001433","GLOSSA USB РОЗЕТКА A+A, 5В/2,1 А, 2х5В/1,05 А, механизм, СИРЕНЕВЫЙ ТУМАН",{"v":794.5,"d":"794.50"},"За штуку","Systeme Electric","PTPWD","Устаревшее оборудование Ритейл","HDO","Ритейл Олд","RET","Референсы на вывод","OLD","S",null,"N",null,1,1,"Подлежит замене",5,"Локальный","Корректировка цены","2025-01-01",{"v":953.4,"d":"953.40 "},{"v":1560,"d":"1,560.00"},{"v":-0.49070512820512824,"d":"-49%"},null,"https://api.systeme.ru/catalog/view/GSL001433"]
["GSL001442","GLOSSA РОЗЕТКА с заземлением,16А, 250В, в сборе,СИРЕНЕВЫЙ ТУМАН",99.25,"За штуку","Systeme Electric","PTPWD","Устаревшее оборудование Ритейл","HDO","Ритейл Олд","RET","Референсы на вывод","OLD","S",null,"N",null,1,1,"Подлежит замене",5,"Локальный","Корректировка цены","2025-01-01",{"v":119.1,"d":"119.10 "},{"v":159,"d":"159.00"},{"v":-0.37578616352201255,"d":"-38%"},null,"https://api.systeme.ru/catalog/view/GSL001442"]
["GSL001443","GLOSSA РОЗЕТКА с заземлением,16А, 250В, механизм, СИРЕНЕВЫЙ ТУМАН",{"v":66.14999999999999,"d":"66.15"},"За штуку","Systeme Electric","PTPWD","Устаревшее оборудование Ритейл","HDO","Ритейл Олд","RET","Референсы на вывод","OLD","S",null,"N",null,10,10,"Подлежит замене",5,"Локальный","Корректировка цены","2025-01-01",{"v":79.37999999999998,"d":"79.38 "},{"v":247,"d":"247.00"},{"v":-0.7321862348178139,"d":"-73%"},null,"https://api.systeme.ru/catalog/view/GSL001443"]
["GSL001453","GLOSSA 2-клавишный ВЫКЛЮЧАТЕЛЬ с подсветкой,сх.5а,10AX, механизм,СИРЕНЕВЫЙ ТУМАН",{"v":121,"d":"121.00"},"За штуку","Systeme Electric","PTPWD","Устаревшее оборудование Ритейл","HDO","Ритейл Олд","RET","Референсы на вывод","OLD","S",null,"N",null,5,5,"Подлежит замене",5,"Локальный","Корректировка цены","2025-01-01",{"v":145.2,"d":"145.20 "},{"v":243.5,"d":"243.50"},{"v":-0.5030800821355237,"d":"-50%"},null,"https://api.systeme.ru/catalog/view/GSL001453"]
["GSL001461","GLOSSA 1-клавишный ПЕРЕКЛЮЧАТЕЛЬ,сх.6,10AX, механизм, СИРЕНЕВЫЙ ТУМАН",{"v":92.8,"d":"92.80"},"За штуку","Systeme Electric","PTPWD","Устаревшее оборудование Ритейл","HDO","Ритейл Олд","RET","Референсы на вывод","OLD","S",null,"N",null,1,1,"Подлежит замене",5,"Локальный","Корректировка цены","2025-01-01",{"v":111.36,"d":"111.36 "},{"v":321.5,"d":"321.50"},{"v":-0.7113530326594091,"d":"-71%"},null,"https://api.systeme.ru/catalog/view/GSL001461"]
["GSL001463","GLOSSA 1-клавишный ПЕРЕКЛЮЧАТЕЛЬ с подсветкой,сх.6а,10AX, механизм, СИРЕН. ТУМАН",{"v":219,"d":"219.00"},"За штуку","Systeme Electric","PTPWD","Устаревшее оборудование Ритейл","HDO","Ритейл Олд","RET","Референсы на вывод","OLD","S",null,"N",null,1,1,"Подлежит замене",5,"Локальный",null,"12.04.2024",{"v":262.8,"d":"262.80 "},{"v":219,"d":"219.00"},{"v":0,"d":"0%"},null,"https://api.systeme.ru/catalog/view/GSL001463"]
["GSL001492","GLOSSA TV РОЗЕТКА проходная 4DB, механизм, СИРЕНЕВЫЙ ТУМАН",{"v":110,"d":"110.00"},"За штуку","Systeme Electric","PTPWD","Устаревшее оборудование Ритейл","HDO","Ритейл Олд","RET","Референсы на вывод","OLD","S",null,"N",null,1,1,"Подлежит замене",5,"Локальный","Корректировка цены","2025-01-01",{"v":132,"d":"132.00 "},{"v":336.5,"d":"336.50"},{"v":-0.6731054977711739,"d":"-67%"},null,"https://api.systeme.ru/catalog/view/GSL001492"]
["KD-1-48","W59 1-постовая РАМКА, ШАМПАНЬ",{"v":82.2,"d":"82.20"},"За штуку","Systeme Electric","PTPWD","Устаревшее оборудование Ритейл","HDO","Ритейл Олд","RET","Референсы на вывод","OLD","S",null,"N",null,15,15,"Подлежит замене",5,"Локальный",null,"12.04.2024",{"v":98.64,"d":"98.64 "},{"v":82.2,"d":"82.20"},{"v":0,"d":"0%"},null,"https://api.systeme.ru/catalog/view/KD-1-48"]
["KD-1-58","W59 1-постовая РАМКА, МАТОВЫЙ ХРОМ",75.95,"За штуку","Systeme Electric","PTPWD","Устаревшее оборудование Ритейл","HDO","Ритейл Олд","RET","Референсы на вывод","OLD","S",null,"N",null,15,15,"Подлежит замене",5,"Локальный",null,"12.04.2024",{"v":91.14,"d":"91.14 "},75.95,{"v":0,"d":"0%"},null,"https://api.systeme.ru/catalog/view/KD-1-58"]
["KD-1-68","W59 1-постовая РАМКА, ЧЕРНЫЙ БАРХАТ",75.95,"За штуку","Systeme Electric","PTPWD","Устаревшее оборудование Ритейл","HDO","Ритейл Олд","RET","Референсы на вывод","OLD","S",null,"N",null,15,15,"Подлежит замене",5,"Локальный",null,"12.04.2024",{"v":91.14,"d":"91.14 "},75.95,{"v":0,"d":"0%"},null,"https://api.systeme.ru/catalog/view/KD-1-68"]
["KD-1-78","W59 1-постовая РАМКА, СОСНА",{"v":37.7,"d":"37.70"},"За штуку","Systeme Electric","PTPWD","Устаревшее оборудование Ритейл","HDO","Ритейл Олд","RET","Референсы на вывод","OLD","S",null,"N",null,15,15,"Подлежит замене",5,"Локальный","Корректировка цены","2025-01-01",{"v":45.24,"d":"45.24 "},{"v":269.5,"d":"269.50"},{"v":-0.8601113172541743,"d":"-86%"},null,"https://api.systeme.ru/catalog/view/KD-1-78"]
["KD-2-48","W59 2-постовая РАМКА, ШАМПАНЬ",{"v":173.5,"d":"173.50"},"За штуку","Systeme Electric","PTPWD","Устаревшее оборудование Ритейл","HDO","Ритейл Олд","RET","Референсы на вывод","OLD","S",null,"N",null,10,10,"Подлежит замене",5,"Локальный",null,"12.04.2024",{"v":208.2,"d":"208.20 "},{"v":173.5,"d":"173.50"},{"v":0,"d":"0%"},null,"https://api.systeme.ru/catalog/view/KD-2-48"]
["KD-2-58","W59 2-постовая РАМКА, МАТОВЫЙ ХРОМ",{"v":161,"d":"161.00"},"За штуку","Systeme Electric","PTPWD","Устаревшее оборудование Ритейл","HDO","Ритейл Олд","RET","Референсы на вывод","OLD","S",null,"N",null,10,10,"Подлежит замене",5,"Локальный",null,"12.04.2024",{"v":193.2,"d":"193.20 "},{"v":161,"d":"161.00"},{"v":0,"d":"0%"},null,"https://api.systeme.ru/catalog/view/KD-2-58"]
["KD-2-68","W59 2-постовая РАМКА, ЧЕРНЫЙ БАРХАТ",{"v":173.5,"d":"173.50"},"За штуку","Systeme Electric","PTPWD","Устаревшее оборудование Ритейл","HDO","Ритейл Олд","RET","Референсы на вывод","OLD","S",null,"N",null,10,10,"Подлежит замене",5,"Локальный",null,"12.04.2024",{"v":208.2,"d":"208.20 "},{"v":173.5,"d":"173.50"},{"v":0,"d":"0%"},null,"https://api.systeme.ru/catalog/view/KD-2-68"]
["KD-2-78","W59 2-постовая РАМКА, СОСНА",89.85,"За штуку","Systeme Electric","PTPWD","Устаревшее оборудование Ритейл","HDO","Ритейл Олд","RET","Референсы на вывод","OLD","S",null,"N",null,1,1,"Подлежит замене",5,"Локальный","Корректировка цены","2025-01-01",{"v":107.82,"d":"107.82 "},{"v":552,"d":"552.00"},{"v":-0.8372282608695653,"d":"-84%"},null,"https://api.systeme.ru/catalog/view/KD-2-78"]
["KD-3-48","W59 3-постовая РАМКА, ШАМПАНЬ",{"v":265.5,"d":"265.50"},"За штуку","Systeme Electric","PTPWD","Устаревшее оборудование Ритейл","HDO","Ритейл Олд","RET","Референсы на вывод","OLD","S",null,"N",null,15,15,"Подлежит замене",5,"Локальный",null,"12.04.2024",{"v":318.59999999999997,"d":"318.60 "},{"v":265.5,"d":"265.50"},{"v":0,"d":"0%"},null,"https://api.systeme.ru/catalog/view/KD-3-48"]
["KD-3-78","W59 3-постовая РАМКА, СОСНА",{"v":131.5,"d":"131.50"},"За штуку","Systeme Electric","PTPWD","Устаревшее оборудование Ритейл","HDO","Ритейл Олд","RET","Референсы на вывод","OLD","S",null,"N",null,15,15,"Подлежит замене",5,"Локальный","Корректировка цены","2025-01-01",{"v":157.79999999999998,"d":"157.80 "},{"v":784.5,"d":"784.50"},{"v":-0.8323773103887826,"d":"-83%"},null,"https://api.systeme.ru/catalog/view/KD-3-78"]
["KD-4-78","W59 4-постовая РАМКА, СОСНА",{"v":84.89999999999999,"d":"84.90"},"За штуку","Systeme Electric","PTPWD","Устаревшее оборудование Ритейл","HDO","Ритейл Олд","RET","Референсы на вывод","OLD","S",null,"N",null,15,15,"Подлежит замене",5,"Локальный","Корректировка цены","2025-01-01",{"v":101.87999999999998,"d":"101.88 "},{"v":1215,"d":"1,215.00"},{"v":-0.9301234567901234,"d":"-93%"},null,"https://api.systeme.ru/catalog/view/KD-4-78"]
["KP-152-78","W59 КОРОБКА подъемная для наружного монтажа с рамкой 1-местная, СОСНА",{"v":106.5,"d":"106.50"},"За штуку","Systeme Electric","PTPWD","Устаревшее оборудование Ритейл","HDO","Ритейл Олд","RET","Референсы на вывод","OLD","S",null,"N",null,10,10,"Подлежит замене",5,"Локальный","Корректировка цены","2025-01-01",{"v":127.8,"d":"127.80 "},{"v":645,"d":"645.00"},{"v":-0.8348837209302326,"d":"-83%"},null,"https://api.systeme.ru/catalog/view/KP-152-78"]
["KP-252-78","W59 КОРОБКА подъемная для наружного монтажа с рамкой 2-местная, СОСНА",{"v":230.5,"d":"230.50"},"За штуку","Systeme Electric","PTPWD","Устаревшее оборудование Ритейл","HDO","Ритейл Олд","RET","Референсы на вывод","OLD","S",null,"N",null,5,5,"Подлежит замене",5,"Локальный","Корректировка цены","2025-01-01",{"v":276.59999999999997,"d":"276.60 "},{"v":799,"d":"799.00"},{"v":-0.7115143929912391,"d":"-71%"},null,"https://api.systeme.ru/catalog/view/KP-252-78"]
["RA10-164-B","ПРИМА О/У РОЗЕТКА без заземления без шторок 10А 250В, БЕЛЫЙ,опт.уп.Россия",22.62,"За штуку","Schneider Electric","PTPWD","Устаревшее оборудование Ритейл","HDO","Ритейл Олд","RET","Референсы на вывод","OLD","S",null,"N",null,168,168,"Подлежит замене",2,"Локальный",null,"01.07.2023",{"v":27.144000000000002,"d":"27.14 "},22.62,{"v":0,"d":"0%"},null,"https://api.systeme.ru/catalog/view/RA10-164-B"]
["RS10-184-B","ПРИМА С/У РОЗЕТКА без зазем. без шторок 10А 250В БЕЛЫЙ, опт.уп. Россия",29.52,"За штуку","Schneider Electric","PTPWD","Устаревшее оборудование Ритейл","HDO","Ритейл Олд","RET","Референсы на вывод","OLD","S",null,"N",null,99,99,"Подлежит замене",2,"Локальный",null,"01.07.2023",{"v":35.424,"d":"35.42 "},29.52,{"v":0,"d":"0%"},null,"https://api.systeme.ru/catalog/view/RS10-184-B"]
["RS16-126B-BI","РОНДО IP44 С/У РОЗЕТКА с заземлением со шторками, 16А, 250В, БЕЛЫЙ. Россия",53.69,"За штуку","Schneider Electric","PTPWD","Устаревшее оборудование Ритейл","HDO","Ритейл Олд","RET","Референсы на вывод","OLD","S",null,"N",null,10,10,"Подлежит замене",2,"Локальный",null,"01.07.2023",{"v":64.428,"d":"64.43 "},53.69,{"v":0,"d":"0%"},"RS16-126B-SI","https://api.systeme.ru/catalog/view/RS16-126B-BI"]
["RS16-151-4-86","W59 РОЗЕТКА без заземления со шторками, 16А, механизм, ШАМПАНЬ",{"v":159,"d":"159.00"},"За штуку","Systeme Electric","PTPWD","Устаревшее оборудование Ритейл","HDO","Ритейл Олд","RET","Референсы на вывод","OLD","S",null,"N",null,10,10,"Подлежит замене",5,"Локальный",null,"12.04.2024",{"v":190.79999999999998,"d":"190.80 "},{"v":159,"d":"159.00"},{"v":0,"d":"0%"},null,"https://api.systeme.ru/catalog/view/RS16-151-4-86"]
["RS16-151-7-86","W59 РОЗЕТКА без заземления со шторками, 16А, механизм, СОСНА",81.45,"За штуку","Systeme Electric","PTPWD","Устаревшее оборудование Ритейл","HDO","Ритейл Олд","RET","Референсы на вывод","OLD","S",null,"N",null,10,10,"Подлежит замене",5,"Локальный","Корректировка цены","2025-01-01",{"v":97.74,"d":"97.74 "},{"v":397,"d":"397.00"},{"v":-0.7948362720403023,"d":"-79%"},null,"https://api.systeme.ru/catalog/view/RS16-151-7-86"]
["RS16-152-4-86","W59 РОЗЕТКА с заземлением со шторками, 16А, механизм, ШАМПАНЬ",{"v":160,"d":"160.00"},"За штуку","Systeme Electric","PTPWD","Устаревшее оборудование Ритейл","HDO","Ритейл Олд","RET","Референсы на вывод","OLD","S",null,"N",null,10,10,"Подлежит замене",5,"Локальный",null,"12.04.2024",{"v":192,"d":"192.00 "},{"v":160,"d":"160.00"},{"v":0,"d":"0%"},null,"https://api.systeme.ru/catalog/view/RS16-152-4-86"]
["RS16-152-5-86","W59 РОЗЕТКА с заземлением со шторками, 16А, механизм, МАТОВЫЙ ХРОМ",{"v":168.5,"d":"168.50"},"За штуку","Systeme Electric","PTPWD","Устаревшее оборудование Ритейл","HDO","Ритейл Олд","RET","Референсы на вывод","OLD","S",null,"N",null,10,10,"Подлежит замене",5,"Локальный",null,"12.04.2024",{"v":202.2,"d":"202.20 "},{"v":168.5,"d":"168.50"},{"v":0,"d":"0%"},null,"https://api.systeme.ru/catalog/view/RS16-152-5-86"]
["RS16-152-6-86","W59 РОЗЕТКА с заземлением со шторками, 16А, механизм, ЧЕРНЫЙ БАРХАТ",{"v":168.5,"d":"168.50"},"За штуку","Systeme Electric","PTPWD","Устаревшее оборудование Ритейл","HDO","Ритейл Олд","RET","Референсы на вывод","OLD","S",null,"N",null,10,10,"Подлежит замене",5,"Локальный",null,"12.04.2024",{"v":202.2,"d":"202.20 "},{"v":168.5,"d":"168.50"},{"v":0,"d":"0%"},null,"https://api.systeme.ru/catalog/view/RS16-152-6-86"]
["RS16-152-7-86","W59 РОЗЕТКА с заземлением со шторками, 16А, механизм, СОСНА",{"v":115.5,"d":"115.50"},"За штуку","Systeme Electric","PTPWD","Устаревшее оборудование Ритейл","HDO","Ритейл Олд","RET","Референсы на вывод","OLD","S",null,"N",null,10,10,"Подлежит замене",5,"Локальный","Корректировка цены","2025-01-01",{"v":138.6,"d":"138.60 "},{"v":390,"d":"390.00"},{"v":-0.7038461538461538,"d":"-70%"},null,"https://api.systeme.ru/catalog/view/RS16-152-7-86"]
["RS16-153-7-86","W59 РОЗЕТКА без заземления без шторок, 16А, механизм, СОСНА",{"v":74.1,"d":"74.10"},"За штуку","Systeme Electric","PTPWD","Устаревшее оборудование Ритейл","HDO","Ритейл Олд","RET","Референсы на вывод","OLD","S",null,"N",null,10,10,"Подлежит замене",5,"Локальный","Корректировка цены","2025-01-01",{"v":88.91999999999999,"d":"88.92 "},{"v":379.5,"d":"379.50"},{"v":-0.8047430830039526,"d":"-80%"},null,"https://api.systeme.ru/catalog/view/RS16-153-7-86"]
["RS16-154-7-86","W59 РОЗЕТКА с заземлением без шторок, 16А, механизм, СОСНА",{"v":110,"d":"110.00"},"За штуку","Systeme Electric","PTPWD","Устаревшее оборудование Ритейл","HDO","Ритейл Олд","RET","Референсы на вывод","OLD","S",null,"N",null,10,10,"Подлежит замене",5,"Локальный","Корректировка цены","2025-01-01",{"v":132,"d":"132.00 "},{"v":382.5,"d":"382.50"},{"v":-0.7124183006535948,"d":"-71%"},null,"https://api.systeme.ru/catalog/view/RS16-154-7-86"]
["RS16-254-78","W59 РОЗЕТКА двойная без заземления со шторками, 16А, в сборе, СОСНА",{"v":158,"d":"158.00"},"За штуку","Systeme Electric","PTPWD","Устаревшее оборудование Ритейл","HDO","Ритейл Олд","RET","Референсы на вывод","OLD","S",null,"N",null,6,6,"Подлежит замене",5,"Локальный","Корректировка цены","2025-01-01",{"v":189.6,"d":"189.60 "},{"v":760.5,"d":"760.50"},{"v":-0.7922419460881,"d":"-79%"},"RS16-254-7-86","https://api.systeme.ru/catalog/view/RS16-254-78"]
["RS16-255-58","W59 РОЗЕТКА двойная с заземлением со шторками, 16А, в сборе, МАТОВЫЙ ХРОМ",{"v":265.5,"d":"265.50"},"За штуку","Systeme Electric","PTPWD","Устаревшее оборудование Ритейл","HDO","Ритейл Олд","RET","Референсы на вывод","OLD","S",null,"N",null,6,6,"Подлежит замене",5,"Локальный",null,"12.04.2024",{"v":318.59999999999997,"d":"318.60 "},{"v":265.5,"d":"265.50"},{"v":0,"d":"0%"},null,"https://api.systeme.ru/catalog/view/RS16-255-58"]
["RS16-255-78","W59 РОЗЕТКА двойная с заземлением со шторками, 16А, в сборе, СОСНА",{"v":129.5,"d":"129.50"},"За штуку","Systeme Electric","PTPWD","Устаревшее оборудование Ритейл","HDO","Ритейл Олд","RET","Референсы на вывод","OLD","S",null,"N",null,6,6,"Подлежит замене",5,"Локальный","Корректировка цены","2025-01-01",{"v":155.4,"d":"155.40 "},{"v":806,"d":"806.00"},{"v":-0.8393300248138957,"d":"-84%"},"KD-RS255-78","https://api.systeme.ru/catalog/view/RS16-255-78"]
["RSI-152K5E-7-86","W59 РОЗЕТКА компьютерная RJ45 кат.5Е, механизм, СОСНА",{"v":116.5,"d":"116.50"},"За штуку","Systeme Electric","PTPWD","Устаревшее оборудование Ритейл","HDO","Ритейл Олд","RET","Референсы на вывод","OLD","S",null,"N",null,10,10,"Подлежит замене",5,"Локальный","Корректировка цены","2025-01-01",{"v":139.79999999999998,"d":"139.80 "},{"v":904,"d":"904.00"},{"v":-0.8711283185840708,"d":"-87%"},null,"https://api.systeme.ru/catalog/view/RSI-152K5E-7-86"]
["RSI-152T-7-86","W59 РОЗЕТКА телефонная RJ11, 160В, 1А, механизм, СОСНА",{"v":103,"d":"103.00"},"За штуку","Systeme Electric","PTPWD","Устаревшее оборудование Ритейл","HDO","Ритейл Олд","RET","Референсы на вывод","OLD","S",null,"N",null,10,10,"Подлежит замене",5,"Локальный","Корректировка цены","2025-01-01",{"v":123.6,"d":"123.60 "},{"v":716.5,"d":"716.50"},{"v":-0.8562456385205862,"d":"-86%"},null,"https://api.systeme.ru/catalog/view/RSI-152T-7-86"]
["RSI-251KK5E-7-86","W59 РОЗЕТКА двойная компьютерная RJ45 кат.5Е, механизм, СОСНА",{"v":297,"d":"297.00"},"За штуку","Systeme Electric","PTPWD","Устаревшее оборудование Ритейл","HDO","Ритейл Олд","RET","Референсы на вывод","OLD","S",null,"N",null,10,10,"Подлежит замене",5,"Локальный","Корректировка цены","2025-01-01",{"v":356.4,"d":"356.40 "},{"v":1435,"d":"1,435.00"},{"v":-0.7930313588850174,"d":"-79%"},null,"https://api.systeme.ru/catalog/view/RSI-251KK5E-7-86"]
["RSI-251TK5E-7-86","W59 РОЗЕТКА двойная RJ11+RJ45, 160В, 1А, кат.5Е, механизм, СОСНА",{"v":149.5,"d":"149.50"},"За штуку","Systeme Electric","PTPWD","Устаревшее оборудование Ритейл","HDO","Ритейл Олд","RET","Референсы на вывод","OLD","S",null,"N",null,10,10,"Подлежит замене",5,"Локальный","Корректировка цены","2025-01-01",{"v":179.4,"d":"179.40 "},{"v":1380,"d":"1,380.00"},{"v":-0.8916666666666666,"d":"-89%"},null,"https://api.systeme.ru/catalog/view/RSI-251TK5E-7-86"]
["RT-4A3-B","ХИТ О/У РОЗЕТКА телефонная RJ11, БЕЛЫЙ. Россия",45.75,"За штуку","Systeme Electric","PTPWD","Устаревшее оборудование Ритейл","HDO","Ритейл Олд","RET","Референсы на вывод","OLD","S",null,"N",null,240,240,"Подлежит замене",5,"Локальный","Корректировка цены","2025-01-01",{"v":54.9,"d":"54.90 "},{"v":121.5,"d":"121.50"},{"v":-0.6234567901234568,"d":"-62%"},null,"https://api.systeme.ru/catalog/view/RT-4A3-B"]
["RT-4S3-B","ХИТ С/У РОЗЕТКА телефонная RJ11, БЕЛЫЙ. Россия",{"v":51.949999999999996,"d":"51.95"},"За штуку","Systeme Electric","PTPWD","Устаревшее оборудование Ритейл","HDO","Ритейл Олд","RET","Референсы на вывод","OLD","S",null,"N",null,120,120,"Подлежит замене",5,"Локальный","Корректировка цены","2025-01-01",{"v":62.33999999999999,"d":"62.34 "},{"v":163,"d":"163.00"},{"v":-0.6812883435582822,"d":"-68%"},null,"https://api.systeme.ru/catalog/view/RT-4S3-B"]
["RTS-151-7-86","W59 TV АНТЕННА коннектор, механизм, СОСНА",{"v":115.5,"d":"115.50"},"За штуку","Systeme Electric","PTPWD","Устаревшее оборудование Ритейл","HDO","Ритейл Олд","RET","Референсы на вывод","OLD","S",null,"N",null,10,10,"Подлежит замене",5,"Локальный","Корректировка цены","2025-01-01",{"v":138.6,"d":"138.60 "},{"v":566,"d":"566.00"},{"v":-0.7959363957597173,"d":"-80%"},null,"https://api.systeme.ru/catalog/view/RTS-151-7-86"]
["SR-5S3-7-86","W59 СВЕТОРЕГУЛЯТОР (диммер) поворотный 400Вт 230В механизм СОСНА",{"v":2095,"d":"2,095.00"},"За штуку","Systeme Electric","PTPWD","Устаревшее оборудование Ритейл","HDO","Ритейл Олд","RET","Референсы на вывод","OLD","S",null,"N",null,1,1,"Подлежит замене",5,"Локальный","Корректировка цены","2025-01-01",{"v":2514,"d":"2,514.00 "},{"v":3510,"d":"3,510.00"},{"v":-0.4031339031339032,"d":"-40%"},null,"https://api.systeme.ru/catalog/view/SR-5S3-7-86"]
["TELA-001D","ЭТЮД О/У телефонная РОЗЕТКА, СОСНА, Россия",{"v":86.64999999999999,"d":"86.65"},"За штуку","Systeme Electric","PTPWD","Устаревшее оборудование Ритейл","HDO","Ритейл Олд","RET","Референсы на вывод","OLD","S",null,"N",null,17,17,"Подлежит замене",5,"Локальный","Корректировка цены","2025-01-01",{"v":103.97999999999999,"d":"103.98 "},{"v":456,"d":"456.00"},{"v":-0.8099780701754387,"d":"-81%"},null,"https://api.systeme.ru/catalog/view/TELA-001D"]
["TELA-001T","ЭТЮД О/У телефонная РОЗЕТКА, БУК, Россия",{"v":89.39999999999999,"d":"89.40"},"За штуку","Systeme Electric","PTPWD","Устаревшее оборудование Ритейл","HDO","Ритейл Олд","RET","Референсы на вывод","OLD","S",null,"N",null,17,17,"Подлежит замене",5,"Локальный","Корректировка цены","2025-01-01",{"v":107.27999999999999,"d":"107.28 "},{"v":456,"d":"456.00"},{"v":-0.8039473684210526,"d":"-80%"},null,"https://api.systeme.ru/catalog/view/TELA-001T"]
["TELC-001K","ЭТЮД С/У телефонная РОЗЕТКА, КРЕМОВЫЙ, Россия",{"v":77.69999999999999,"d":"77.70"},"За штуку","Systeme Electric","PTPWD","Устаревшее оборудование Ритейл","HDO","Ритейл Олд","RET","Референсы на вывод","OLD","S",null,"N",null,10,10,"Подлежит замене",5,"Локальный","Корректировка цены","2025-01-01",{"v":93.23999999999998,"d":"93.24 "},{"v":249.5,"d":"249.50"},{"v":-0.6885771543086172,"d":"-69%"},null,"https://api.systeme.ru/catalog/view/TELC-001K"]
["VS0510-351-7-86","W59 3-клавишный ВЫКЛЮЧАТЕЛЬ, 10АХ, механизм, СОСНА",{"v":138.5,"d":"138.50"},"За штуку","Systeme Electric","PTPWD","Устаревшее оборудование Ритейл","HDO","Ритейл Олд","RET","Референсы на вывод","OLD","S",null,"N",null,10,10,"Подлежит замене",5,"Локальный","Корректировка цены","2025-01-01",{"v":166.2,"d":"166.20 "},{"v":562,"d":"562.00"},{"v":-0.75355871886121,"d":"-75%"},"VS516-351-7-86","https://api.systeme.ru/catalog/view/VS0510-351-7-86"]
["VS110-153-5-86","W59 1-клавишный ВЫКЛЮЧАТЕЛЬ с подсв. 10АХ, механизм, МАТОВЫЙ ХРОМ",{"v":229.5,"d":"229.50"},"За штуку","Systeme Electric","PTPWD","Устаревшее оборудование Ритейл","HDO","Ритейл Олд","RET","Референсы на вывод","OLD","S",null,"N",null,10,10,"Подлежит замене",5,"Локальный",null,"12.04.2024",{"v":275.4,"d":"275.40 "},{"v":229.5,"d":"229.50"},{"v":0,"d":"0%"},null,"https://api.systeme.ru/catalog/view/VS110-153-5-86"]
["VS110-153-7-86","W59 1-клавишный ВЫКЛЮЧАТЕЛЬ с подсв. 10АХ, механизм, СОСНА",{"v":107.5,"d":"107.50"},"За штуку","Systeme Electric","PTPWD","Устаревшее оборудование Ритейл","HDO","Ритейл Олд","RET","Референсы на вывод","OLD","S",null,"N",null,10,10,"Подлежит замене",5,"Локальный","Корректировка цены","2025-01-01",{"v":129,"d":"129.00 "},{"v":460.5,"d":"460.50"},{"v":-0.7665580890336591,"d":"-77%"},"VS116-153-7-86","https://api.systeme.ru/catalog/view/VS110-153-7-86"]
["VS110-154-6-86","W59 1-клавишный ВЫКЛЮЧАТЕЛЬ, 10АХ, механизм, ЧЕРНЫЙ БАРХАТ",{"v":168.5,"d":"168.50"},"За штуку","Systeme Electric","PTPWD","Устаревшее оборудование Ритейл","HDO","Ритейл Олд","RET","Референсы на вывод","OLD","S",null,"N",null,10,10,"Подлежит замене",5,"Локальный",null,"12.04.2024",{"v":202.2,"d":"202.20 "},{"v":168.5,"d":"168.50"},{"v":0,"d":"0%"},null,"https://api.systeme.ru/catalog/view/VS110-154-6-86"]
["VS110-154-7-86","W59 1-клавишный ВЫКЛЮЧАТЕЛЬ, 10АХ, механизм, СОСНА",{"v":85.89999999999999,"d":"85.90"},"За штуку","Systeme Electric","PTPWD","Устаревшее оборудование Ритейл","HDO","Ритейл Олд","RET","Референсы на вывод","OLD","S",null,"N",null,10,10,"Подлежит замене",5,"Локальный","Корректировка цены","2025-01-01",{"v":103.07999999999998,"d":"103.08 "},{"v":386.5,"d":"386.50"},{"v":-0.7777490297542045,"d":"-78%"},"VS116-154-7-86","https://api.systeme.ru/catalog/view/VS110-154-7-86"]
["VS210-152-7-86","W59 1-клавишный ВЫКЛЮЧАТЕЛЬ 2-полюсный, 10АХ, механизм, СОСНА",{"v":144.5,"d":"144.50"},"За штуку","Systeme Electric","PTPWD","Устаревшее оборудование Ритейл","HDO","Ритейл Олд","RET","Референсы на вывод","OLD","S",null,"N",null,10,10,"Подлежит замене",5,"Локальный","Корректировка цены","2025-01-01",{"v":173.4,"d":"173.40 "},{"v":558.5,"d":"558.50"},{"v":-0.7412712623097583,"d":"-74%"},"VS216-152-7-86","https://api.systeme.ru/catalog/view/VS210-152-7-86"]
["VS510-251-7-86","W59 2-клавишный ВЫКЛЮЧАТЕЛЬ с подсв. 10АХ, механизм, СОСНА",{"v":181,"d":"181.00"},"За штуку","Systeme Electric","PTPWD","Устаревшее оборудование Ритейл","HDO","Ритейл Олд","RET","Референсы на вывод","OLD","S",null,"N",null,10,10,"Подлежит замене",5,"Локальный","Корректировка цены","2025-01-01",{"v":217.2,"d":"217.20 "},{"v":461.5,"d":"461.50"},{"v":-0.6078006500541712,"d":"-61%"},"VS516-251-7-86","https://api.systeme.ru/catalog/view/VS510-251-7-86"]
["VS510-252-5-86","W59 2-клавишный ВЫКЛЮЧАТЕЛЬ, 10АХ, механизм, МАТОВЫЙ ХРОМ",{"v":185,"d":"185.00"},"За штуку","Systeme Electric","PTPWD","Устаревшее оборудование Ритейл","HDO","Ритейл Олд","RET","Референсы на вывод","OLD","S",null,"N",null,10,10,"Подлежит замене",5,"Локальный",null,"12.04.2024",{"v":222,"d":"222.00 "},{"v":185,"d":"185.00"},{"v":0,"d":"0%"},null,"https://api.systeme.ru/catalog/view/VS510-252-5-86"]
["VS510-252-7-86","W59 2-клавишный ВЫКЛЮЧАТЕЛЬ, 10АХ, механизм, СОСНА",{"v":123,"d":"123.00"},"За штуку","Systeme Electric","PTPWD","Устаревшее оборудование Ритейл","HDO","Ритейл Олд","RET","Референсы на вывод","OLD","S",null,"N",null,10,10,"Подлежит замене",5,"Локальный","Корректировка цены","2025-01-01",{"v":147.6,"d":"147.60 "},{"v":425,"d":"425.00"},{"v":-0.7105882352941176,"d":"-71%"},"VS516-252-7-86","https://api.systeme.ru/catalog/view/VS510-252-7-86"]
["VS610-156-6-86","W59 1-клавишный ПЕРЕКЛЮЧАТЕЛЬ, 10АХ, механизм, ЧЕРНЫЙ БАРХАТ",{"v":189,"d":"189.00"},"За штуку","Systeme Electric","PTPWD","Устаревшее оборудование Ритейл","HDO","Ритейл Олд","RET","Референсы на вывод","OLD","S",null,"N",null,10,10,"Подлежит замене",5,"Локальный",null,"12.04.2024",{"v":226.79999999999998,"d":"226.80 "},{"v":189,"d":"189.00"},{"v":0,"d":"0%"},null,"https://api.systeme.ru/catalog/view/VS610-156-6-86"]
["VS610-156-7-86","W59 1-клавишный ПЕРЕКЛЮЧАТЕЛЬ, 10АХ, механизм, СОСНА",{"v":100.5,"d":"100.50"},"За штуку","Systeme Electric","PTPWD","Устаревшее оборудование Ритейл","HDO","Ритейл Олд","RET","Референсы на вывод","OLD","S",null,"N",null,10,10,"Подлежит замене",5,"Локальный","Корректировка цены","2025-01-01",{"v":120.6,"d":"120.60 "},{"v":441.5,"d":"441.50"},{"v":-0.7723669309173273,"d":"-77%"},"VS616-156-7-86","https://api.systeme.ru/catalog/view/VS610-156-7-86"]
["VS610-157-7-86","W59 1-клавишный ПЕРЕКЛЮЧАТЕЛЬ с подсв. 10АХ, механизм, СОСНА",{"v":119,"d":"119.00"},"За штуку","Systeme Electric","PTPWD","Устаревшее оборудование Ритейл","HDO","Ритейл Олд","RET","Референсы на вывод","OLD","S",null,"N",null,10,10,"Подлежит замене",5,"Локальный","Корректировка цены","2025-01-01",{"v":142.79999999999998,"d":"142.80 "},{"v":479,"d":"479.00"},{"v":-0.7515657620041754,"d":"-75%"},"VS616-157-7-86","https://api.systeme.ru/catalog/view/VS610-157-7-86"]
["VS610-256-7-86","W59 2-клавишный ПЕРЕКЛЮЧАТЕЛЬ, 10АХ, механизм, СОСНА",{"v":215.5,"d":"215.50"},"За штуку","Systeme Electric","PTPWD","Устаревшее оборудование Ритейл","HDO","Ритейл Олд","RET","Референсы на вывод","OLD","S",null,"N",null,10,10,"Подлежит замене",5,"Локальный","Корректировка цены","2025-01-01",{"v":258.59999999999997,"d":"258.60 "},{"v":546.5,"d":"546.50"},{"v":-0.6056724611161939,"d":"-61%"},"VS616-256-7-86","https://api.systeme.ru/catalog/view/VS610-256-7-86"]
["51130215","ПЛАТА КОНТРОЛЛЕРА СЕРВОПРЕОБРАЗОВАТЕЛЯ СВ-1",{"v":9405.97,"d":"9,405.97"},"За штуку","Schneider Electric","SEPAI","Запасные части Автоматизация","ASR","Запасные части Автоматизация Old","SPO","Запасные части Автоматизация Устаревшие","OLD","S",null,"N",null,1,1,"Подлежит замене",2,"Импортный",null,"30.10.2024",{"v":11287.163999999999,"d":"11,287.16 "},"-","-",null,"https://api.systeme.ru/catalog/view/51130215"]
["0044600367125","Сервопривод Berger Lahr STA5 B0.36/8 3N23 R",{"v":2072.71,"d":"2,072.71"},"За штуку","Schneider Electric","SEPAI","Запасные части Автоматизация","ASR","Запасные части Автоматизация Old","SPO","Запасные части Автоматизация Устаревшие","OLD","S",null,"N",null,1,1,"Подлежит ремонту",2,"Импортный",null,"13.05.2024",{"v":2487.252,"d":"2,487.25 "},"-","-",null,"https://api.systeme.ru/catalog/view/0044600367125"]
["SH30553P02F2000","Серводвигатель SH30553P02F2000 (SH055/80013/0/0/00/00/00/11/00)",{"v":37400.16,"d":"37,400.16"},"За штуку","Schneider Electric","SEPAI","Запасные части Автоматизация","ASR","Запасные части Автоматизация Old","SPO","Запасные части Автоматизация Устаревшие","OLD","S",null,"N",null,1,1,"Подлежит замене",2,"Импортный",null,"30.10.2024",{"v":44880.192,"d":"44,880.19 "},"-","-",null,"https://api.systeme.ru/catalog/view/SH30553P02F2000"]
["SH30701P11A2100","Серводвигатель SH30701P11A2100 (SH070/60010/0/1/00/00/10/00/00)",{"v":23070.01,"d":"23,070.01"},"За штуку","Schneider Electric","SEPAI","Запасные части Автоматизация","ASR","Запасные части Автоматизация Old","SPO","Запасные части Автоматизация Устаревшие","OLD","S",null,"N",null,1,1,"Подлежит ремонту",2,"Импортный",null,"30.10.2024",{"v":27684.012,"d":"27,684.01 "},"-","-",null,"https://api.systeme.ru/catalog/view/SH30701P11A2100"]
["SH31402P11A2100","Серводвигатель SH31402P11A2100 (SH140/30200/0/1/00/00/10/00/00)",{"v":64694.08,"d":"64,694.08"},"За штуку","Schneider Electric","SEPAI","Запасные части Автоматизация","ASR","Запасные части Автоматизация Old","SPO","Запасные части Автоматизация Устаревшие","OLD","S",null,"N",null,1,1,"Подлежит ремонту",2,"Импортный",null,"30.10.2024",{"v":77632.896,"d":"77,632.90 "},"-","-",null,"https://api.systeme.ru/catalog/view/SH31402P11A2100"]
["004600100","Датчик температуры помещения настен. STR100, NTC 1,8к",{"v":1119.73,"d":"1,119.73"},"За штуку","Schneider Electric","SEPAI","Устаревшее Оборудование ШЭ Digital Energy","DEO","Устаревшее Оборудование ШЭ Digital Energy","DIG","Устаревшее Оборудование ШЭ Digital Energy BMS","ENG","S",null,"N",null,1,1,"Подлежит замене",2,"Импортный","Корректировка цены","2025-01-01",{"v":1343.676,"d":"1,343.68 "},{"v":2385,"d":"2,385.00"},{"v":-0.5305115303983228,"d":"-53%"},null,"https://api.systeme.ru/catalog/view/004600100"]
["004700340","Датчик давления воздуха дифф. SPD310-1000…7000 Па, 0-10В/4-20мА",{"v":8700,"d":"8,700.00"},"За штуку","Schneider Electric","SEPAI","Устаревшее Оборудование ШЭ Digital Energy","DEO","Устаревшее Оборудование ШЭ Digital Energy","DIG","Устаревшее Оборудование ШЭ Digital Energy BMS","ENG","S",null,"N",null,1,1,"Подлежит замене",2,"Импортный",null,"20.09.2024",{"v":10440,"d":"10,440.00 "},{"v":8700,"d":"8,700.00"},{"v":0,"d":"0%"},null,"https://api.systeme.ru/catalog/view/004700340"]
["004701060","Реле давления воздуха дифф. SPD910-300Pa, диап.20-300Па",{"v":1557.37,"d":"1,557.37"},"За штуку","Schneider Electric","SEPAI","Устаревшее Оборудование ШЭ Digital Energy","DEO","Устаревшее Оборудование ШЭ Digital Energy","DIG","Устаревшее Оборудование ШЭ Digital Energy BMS","ENG","S",null,"N",null,1,1,"Подлежит замене",2,"Импортный","Корректировка цены","2025-01-01",{"v":1868.8439999999998,"d":"1,868.84 "},{"v":4105,"d":"4,105.00"},{"v":-0.6206163215590743,"d":"-62%"},null,"https://api.systeme.ru/catalog/view/004701060"]
["004701080","Реле давления воздуха дифф. SPD910-1000Pa, диап.100-1000Па",{"v":1590,"d":"1,590.00"},"За штуку","Schneider Electric","SEPAI","Устаревшее Оборудование ШЭ Digital Energy","DEO","Устаревшее Оборудование ШЭ Digital Energy","DIG","Устаревшее Оборудование ШЭ Digital Energy BMS","ENG","S",null,"N",null,1,1,"Подлежит замене",2,"Импортный",null,"20.09.2024",{"v":1908,"d":"1,908.00 "},{"v":1590,"d":"1,590.00"},{"v":0,"d":"0%"},null,"https://api.systeme.ru/catalog/view/004701080"]
["004701130","Реле давления жидкости/воздуха дифф. SPP920-1000, 0,15-1бар",{"v":8950,"d":"8,950.00"},"За штуку","Schneider Electric","SEPAI","Устаревшее Оборудование ШЭ Digital Energy","DEO","Устаревшее Оборудование ШЭ Digital Energy","DIG","Устаревшее Оборудование ШЭ Digital Energy BMS","ENG","S",null,"N",null,1,1,"Подлежит замене",2,"Импортный",null,"20.09.2024",{"v":10740,"d":"10,740.00 "},{"v":8950,"d":"8,950.00"},{"v":0,"d":"0%"},null,"https://api.systeme.ru/catalog/view/004701130"]
["004701160","Реле давления жидкости/воздуха SPP930-2200, IP54, 0,12-2,2бар",{"v":8500,"d":"8,500.00"},"За штуку","Schneider Electric","SEPAI","Устаревшее Оборудование ШЭ Digital Energy","DEO","Устаревшее Оборудование ШЭ Digital Energy","DIG","Устаревшее Оборудование ШЭ Digital Energy BMS","ENG","S",null,"N",null,1,1,"Подлежит замене",2,"Импортный",null,"20.09.2024",{"v":10200,"d":"10,200.00 "},{"v":8500,"d":"8,500.00"},{"v":0,"d":"0%"},null,"https://api.systeme.ru/catalog/view/004701160"]
["006902331","Датчик влажности канальный SHD100-T, 0-10В/4-20мА NTC 1,8к пит.24В",{"v":7200,"d":"7,200.00"},"За штуку","Schneider Electric","SEPAI","Устаревшее Оборудование ШЭ Digital Energy","DEO","Устаревшее Оборудование ШЭ Digital Energy","DIG","Устаревшее Оборудование ШЭ Digital Energy BMS","ENG","S",null,"N",null,1,1,"Подлежит замене",2,"Импортный",null,"20.09.2024",{"v":8640,"d":"8,640.00 "},{"v":7200,"d":"7,200.00"},{"v":0,"d":"0%"},null,"https://api.systeme.ru/catalog/view/006902331"]
["006920341","Датчик температуры погружной STP300-300 -50/50, 4-20мА 300мм,-50…50°С уст/гильза",{"v":3500,"d":"3,500.00"},"За штуку","Schneider Electric","SEPAI","Устаревшее Оборудование ШЭ Digital Energy","DEO","Устаревшее Оборудование ШЭ Digital Energy","DIG","Устаревшее Оборудование ШЭ Digital Energy BMS","ENG","S",null,"N",null,1,1,"Подлежит замене",1,"Импортный",null,"20.09.2024",{"v":4200,"d":"4,200.00 "},{"v":3500,"d":"3,500.00"},{"v":0,"d":"0%"},null,"https://api.systeme.ru/catalog/view/006920341"]
["006922000","Датчик температуры помещения настен. STR300, 4-20мА пит.=15-30",{"v":3910,"d":"3,910.00"},"За штуку","Schneider Electric","SEPAI","Устаревшее Оборудование ШЭ Digital Energy","DEO","Устаревшее Оборудование ШЭ Digital Energy","DIG","Устаревшее Оборудование ШЭ Digital Energy BMS","ENG","S",null,"N",null,1,1,"Подлежит замене",2,"Импортный",null,"20.09.2024",{"v":4692,"d":"4,692.00 "},{"v":3910,"d":"3,910.00"},{"v":0,"d":"0%"},null,"https://api.systeme.ru/catalog/view/006922000"]
["5123008010","Датчик температуры канальный STD100-200, NTC/1,8к -40…150°С 200мм",{"v":1290,"d":"1,290.00"},"За штуку","Schneider Electric","SEPAI","Устаревшее Оборудование ШЭ Digital Energy","DEO","Устаревшее Оборудование ШЭ Digital Energy","DIG","Устаревшее Оборудование ШЭ Digital Energy BMS","ENG","S",null,"N",null,1,1,"Подлежит замене",2,"Импортный",null,"20.09.2024",{"v":1548,"d":"1,548.00 "},{"v":1290,"d":"1,290.00"},{"v":0,"d":"0%"},null,"https://api.systeme.ru/catalog/view/5123008010"]
["5123032010","Датчик температуры канальный STD200-100, NTC/10кТ2 -10…150°С 100мм",{"v":882,"d":"882.00"},"За штуку","Schneider Electric","SEPAI","Устаревшее Оборудование ШЭ Digital Energy","DEO","Устаревшее Оборудование ШЭ Digital Energy","DIG","Устаревшее Оборудование ШЭ Digital Energy BMS","ENG","S",null,"N",null,1,1,"Подлежит замене",2,"Импортный",null,"20.09.2024",{"v":1058.3999999999999,"d":"1,058.40 "},{"v":882,"d":"882.00"},{"v":0,"d":"0%"},null,"https://api.systeme.ru/catalog/view/5123032010"]
["5123036010","Датчик температуры канальный STD200-200, NTC/10кТ2 -10…150°С 200мм",{"v":1160,"d":"1,160.00"},"За штуку","Schneider Electric","SEPAI","Устаревшее Оборудование ШЭ Digital Energy","DEO","Устаревшее Оборудование ШЭ Digital Energy","DIG","Устаревшее Оборудование ШЭ Digital Energy BMS","ENG","S",null,"N",null,1,1,"Подлежит замене",2,"Импортный",null,"20.09.2024",{"v":1392,"d":"1,392.00 "},{"v":1160,"d":"1,160.00"},{"v":0,"d":"0%"},null,"https://api.systeme.ru/catalog/view/5123036010"]
["5123040010","Датчик температуры канальный STD200-300, NTC/10кТ2 -10…150°С 300мм",{"v":1655,"d":"1,655.00"},"За штуку","Schneider Electric","SEPAI","Устаревшее Оборудование ШЭ Digital Energy","DEO","Устаревшее Оборудование ШЭ Digital Energy","DIG","Устаревшее Оборудование ШЭ Digital Energy BMS","ENG","S",null,"N",null,1,1,"Подлежит замене",2,"Импортный",null,"20.09.2024",{"v":1986,"d":"1,986.00 "},{"v":1655,"d":"1,655.00"},{"v":0,"d":"0%"},null,"https://api.systeme.ru/catalog/view/5123040010"]
["5123130010","Датчик температуры погружной STP200-50, NTC/10кТ2 50мм уст/гильза",{"v":928.5,"d":"928.50"},"За штуку","Schneider Electric","SEPAI","Устаревшее Оборудование ШЭ Digital Energy","DEO","Устаревшее Оборудование ШЭ Digital Energy","DIG","Устаревшее Оборудование ШЭ Digital Energy BMS","ENG","S",null,"N",null,1,1,"Подлежит замене",2,"Импортный",null,"20.09.2024",{"v":1114.2,"d":"1,114.20 "},{"v":928.5,"d":"928.50"},{"v":0,"d":"0%"},null,"https://api.systeme.ru/catalog/view/5123130010"]
["5123134010","Датчик температуры погружной STP200-150, NTC/10кТ2 150мм уст/гильза",{"v":1005,"d":"1,005.00"},"За штуку","Schneider Electric","SEPAI","Устаревшее Оборудование ШЭ Digital Energy","DEO","Устаревшее Оборудование ШЭ Digital Energy","DIG","Устаревшее Оборудование ШЭ Digital Energy BMS","ENG","S",null,"N",null,1,1,"Подлежит замене",2,"Импортный",null,"20.09.2024",{"v":1206,"d":"1,206.00 "},{"v":1005,"d":"1,005.00"},{"v":0,"d":"0%"},null,"https://api.systeme.ru/catalog/view/5123134010"]
["5123206010","Датчик температуры контактный STC200, NTC 10кT2",{"v":792.5,"d":"792.50"},"За штуку","Schneider Electric","SEPAI","Устаревшее Оборудование ШЭ Digital Energy","DEO","Устаревшее Оборудование ШЭ Digital Energy","DIG","Устаревшее Оборудование ШЭ Digital Energy BMS","ENG","S",null,"N",null,1,1,"Подлежит замене",2,"Импортный",null,"20.09.2024",{"v":951,"d":"951.00 "},{"v":792.5,"d":"792.50"},{"v":0,"d":"0%"},null,"https://api.systeme.ru/catalog/view/5123206010"]
["5123218010","Датчик температуры контактный STC500, NTC 10кT3",{"v":1065,"d":"1,065.00"},"За штуку","Schneider Electric","SEPAI","Устаревшее Оборудование ШЭ Digital Energy","DEO","Устаревшее Оборудование ШЭ Digital Energy","DIG","Устаревшее Оборудование ШЭ Digital Energy BMS","ENG","S",null,"N",null,1,1,"Подлежит замене",2,"Импортный",null,"20.09.2024",{"v":1278,"d":"1,278.00 "},{"v":1065,"d":"1,065.00"},{"v":0,"d":"0%"},null,"https://api.systeme.ru/catalog/view/5123218010"]
["5127050000","Термостат защиты от замораживания STT913,воздух,руч.сброс,длина 6м",{"v":4800,"d":"4,800.00"},"За штуку","Schneider Electric","SEPAI","Устаревшее Оборудование ШЭ Digital Energy","DEO","Устаревшее Оборудование ШЭ Digital Energy","DIG","Устаревшее Оборудование ШЭ Digital Energy BMS","ENG","S",null,"N",null,1,1,"Подлежит замене",2,"Импортный",null,"20.09.2024",{"v":5760,"d":"5,760.00 "},{"v":4800,"d":"4,800.00"},{"v":0,"d":"0%"},null,"https://api.systeme.ru/catalog/view/5127050000"]
["5127070000","Термостат защиты от замораживания STT912,воздух,руч.сброс,длина 3м",{"v":5500,"d":"5,500.00"},"За штуку","Schneider Electric","SEPAI","Устаревшее Оборудование ШЭ Digital Energy","DEO","Устаревшее Оборудование ШЭ Digital Energy","DIG","Устаревшее Оборудование ШЭ Digital Energy BMS","ENG","S",null,"N",null,1,1,"Подлежит замене",2,"Импортный",null,"20.09.2024",{"v":6600,"d":"6,600.00 "},{"v":5500,"d":"5,500.00"},{"v":0,"d":"0%"},null,"https://api.systeme.ru/catalog/view/5127070000"]
["5141104010","Датчик температуры наружный STO500, NTC 10кТ3",{"v":1375,"d":"1,375.00"},"За штуку","Schneider Electric","SEPAI","Устаревшее Оборудование ШЭ Digital Energy","DEO","Устаревшее Оборудование ШЭ Digital Energy","DIG","Устаревшее Оборудование ШЭ Digital Energy BMS","ENG","S",null,"N",null,1,1,"Подлежит замене",2,"Импортный",null,"20.09.2024",{"v":1650,"d":"1,650.00 "},{"v":1375,"d":"1,375.00"},{"v":0,"d":"0%"},null,"https://api.systeme.ru/catalog/view/5141104010"]
["6552054000","Датчик давления жидкости дифф. SPW114, вых.0-10В,диап.0…16 бар",{"v":16900,"d":"16,900.00"},"За штуку","Schneider Electric","SEPAI","Устаревшее Оборудование ШЭ Digital Energy","DEO","Устаревшее Оборудование ШЭ Digital Energy","DIG","Устаревшее Оборудование ШЭ Digital Energy BMS","ENG","S",null,"N",null,1,1,"Подлежит ремонту",2,"Импортный",null,"20.09.2024",{"v":20280,"d":"20,280.00 "},{"v":16900,"d":"16,900.00"},{"v":0,"d":"0%"},null,"https://api.systeme.ru/catalog/view/6552054000"]
["7213242000","Клапан 2-ходовой фланцевый PN25 V232 DN32 Kvs 16",{"v":20300,"d":"20,300.00"},"За штуку","Schneider Electric","SEPAI","Устаревшее Оборудование ШЭ Digital Energy","DEO","Устаревшее Оборудование ШЭ Digital Energy","DIG","Устаревшее Оборудование ШЭ Digital Energy BMS","ENG","S",null,"N",null,1,1,"Подлежит замене",2,"Импортный",null,"20.09.2024",{"v":24360,"d":"24,360.00 "},{"v":20300,"d":"20,300.00"},{"v":0,"d":"0%"},null,"https://api.systeme.ru/catalog/view/7213242000"]
["7213250000","Клапан 2-ходовой фланцевый PN25 V232 DN50 Kvs 38",{"v":21900,"d":"21,900.00"},"За штуку","Schneider Electric","SEPAI","Устаревшее Оборудование ШЭ Digital Energy","DEO","Устаревшее Оборудование ШЭ Digital Energy","DIG","Устаревшее Оборудование ШЭ Digital Energy BMS","ENG","S",null,"N",null,1,1,"Подлежит ремонту",2,"Импортный",null,"20.09.2024",{"v":26280,"d":"26,280.00 "},{"v":21900,"d":"21,900.00"},{"v":0,"d":"0%"},null,"https://api.systeme.ru/catalog/view/7213250000"]
["7214126000","Клапан 2-ходовой резьбовой V241-15-2,5, DN15 Kvs 2,5 нар.резьба G1B",{"v":2965,"d":"2,965.00"},"За штуку","Schneider Electric","SEPAI","Устаревшее Оборудование ШЭ Digital Energy","DEO","Устаревшее Оборудование ШЭ Digital Energy","DIG","Устаревшее Оборудование ШЭ Digital Energy BMS","ENG","S",null,"N",null,1,1,"Подлежит замене",2,"Импортный",null,"20.09.2024",{"v":3558,"d":"3,558.00 "},{"v":2965,"d":"2,965.00"},{"v":0,"d":"0%"},null,"https://api.systeme.ru/catalog/view/7214126000"]
["7314129000","Клапан 3-ходовой резьбовой V341-15-4,0, DN15 Kvs 4,0 нар.резьба G1B",{"v":6000,"d":"6,000.00"},"За штуку","Schneider Electric","SEPAI","Устаревшее Оборудование ШЭ Digital Energy","DEO","Устаревшее Оборудование ШЭ Digital Energy","DIG","Устаревшее Оборудование ШЭ Digital Energy BMS","ENG","S",null,"N",null,1,1,"Подлежит замене",2,"Импортный",null,"20.09.2024",{"v":7200,"d":"7,200.00 "},{"v":6000,"d":"6,000.00"},{"v":0,"d":"0%"},null,"https://api.systeme.ru/catalog/view/7314129000"]
["7314137000","Клапан 3-ходовой резьбовой V341-25-10, DN25 Kvs 10 нар.резьба G1½B",{"v":7650,"d":"7,650.00"},"За штуку","Schneider Electric","SEPAI","Устаревшее Оборудование ШЭ Digital Energy","DEO","Устаревшее Оборудование ШЭ Digital Energy","DIG","Устаревшее Оборудование ШЭ Digital Energy BMS","ENG","S",null,"N",null,1,1,"Подлежит замене",2,"Импортный",null,"20.09.2024",{"v":9180,"d":"9,180.00 "},{"v":7650,"d":"7,650.00"},{"v":0,"d":"0%"},null,"https://api.systeme.ru/catalog/view/7314137000"]
["7314141000","Клапан 3-ходовой резьбовой V341-32-16, DN32 Kvs 16 нар.резьба G2B",{"v":7750,"d":"7,750.00"},"За штуку","Schneider Electric","SEPAI","Устаревшее Оборудование ШЭ Digital Energy","DEO","Устаревшее Оборудование ШЭ Digital Energy","DIG","Устаревшее Оборудование ШЭ Digital Energy BMS","ENG","S",null,"N",null,1,1,"Подлежит замене",2,"Импортный",null,"20.09.2024",{"v":9300,"d":"9,300.00 "},{"v":7750,"d":"7,750.00"},{"v":0,"d":"0%"},null,"https://api.systeme.ru/catalog/view/7314141000"]
["8740003000","Привод возд. заслонки с пр/в LF24, 4Нм(0,8м²) ~24В 2-поз",{"v":4980,"d":"4,980.00"},"За штуку","Schneider Electric","SEPAI","Устаревшее Оборудование ШЭ Digital Energy","DEO","Устаревшее Оборудование ШЭ Digital Energy","DIG","Устаревшее Оборудование ШЭ Digital Energy BMS","ENG","S",null,"N",null,1,1,"Подлежит замене",2,"Импортный",null,"20.09.2024",{"v":5976,"d":"5,976.00 "},{"v":4980,"d":"4,980.00"},{"v":0,"d":"0%"},null,"https://api.systeme.ru/catalog/view/8740003000"]
["8750003000","Привод возд. заслонки с пр/в LF230, 4Нм(0,8м²) ~230В 2-поз",{"v":9000,"d":"9,000.00"},"За штуку","Schneider Electric","SEPAI","Устаревшее Оборудование ШЭ Digital Energy","DEO","Устаревшее Оборудование ШЭ Digital Energy","DIG","Устаревшее Оборудование ШЭ Digital Energy BMS","ENG","S",null,"N",null,1,1,"Подлежит замене",2,"Импортный",null,"20.09.2024",{"v":10800,"d":"10,800.00 "},{"v":9000,"d":"9,000.00"},{"v":0,"d":"0%"},null,"https://api.systeme.ru/catalog/view/8750003000"]
["8751001000","Привод возд. заслонки MD5B-230, 5Нм(1м²) ~230В 2-поз/3-поз",{"v":4385,"d":"4,385.00"},"За штуку","Schneider Electric","SEPAI","Устаревшее Оборудование ШЭ Digital Energy","DEO","Устаревшее Оборудование ШЭ Digital Energy","DIG","Устаревшее Оборудование ШЭ Digital Energy BMS","ENG","S",null,"N",null,1,1,"Подлежит замене",2,"Импортный",null,"20.09.2024",{"v":5262,"d":"5,262.00 "},{"v":4385,"d":"4,385.00"},{"v":0,"d":"0%"},null,"https://api.systeme.ru/catalog/view/8751001000"]
["8751003000","Привод возд. заслонки MD5B-230-S, 5Нм(1м²) ~230В 2-поз/3-поз КВ",{"v":3410,"d":"3,410.00"},"За штуку","Schneider Electric","SEPAI","Устаревшее Оборудование ШЭ Digital Energy","DEO","Устаревшее Оборудование ШЭ Digital Energy","DIG","Устаревшее Оборудование ШЭ Digital Energy BMS","ENG","S",null,"N",null,1,1,"Подлежит замене",2,"Импортный",null,"20.09.2024",{"v":4092,"d":"4,092.00 "},{"v":3410,"d":"3,410.00"},{"v":0,"d":"0%"},null,"https://api.systeme.ru/catalog/view/8751003000"]
["8751005000","Привод возд. заслонки MD5B-24, 5Нм(1м²) 24В 2-поз/3-поз",{"v":2705,"d":"2,705.00"},"За штуку","Schneider Electric","SEPAI","Устаревшее Оборудование ШЭ Digital Energy","DEO","Устаревшее Оборудование ШЭ Digital Energy","DIG","Устаревшее Оборудование ШЭ Digital Energy BMS","ENG","S",null,"N",null,1,1,"Подлежит замене",2,"Импортный",null,"20.09.2024",{"v":3246,"d":"3,246.00 "},{"v":2705,"d":"2,705.00"},{"v":0,"d":"0%"},null,"https://api.systeme.ru/catalog/view/8751005000"]
["8751007000","Привод возд. заслонки MD5B-24-S, 5Нм(1м²) ~24В 2-поз/3-поз КВ",{"v":5900,"d":"5,900.00"},"За штуку","Schneider Electric","SEPAI","Устаревшее Оборудование ШЭ Digital Energy","DEO","Устаревшее Оборудование ШЭ Digital Energy","DIG","Устаревшее Оборудование ШЭ Digital Energy BMS","ENG","S",null,"N",null,1,1,"Подлежит замене",2,"Импортный",null,"20.09.2024",{"v":7080,"d":"7,080.00 "},{"v":5900,"d":"5,900.00"},{"v":0,"d":"0%"},null,"https://api.systeme.ru/catalog/view/8751007000"]
["8751009000","Привод возд. заслонки MD5A-24, 5Нм(1м²) 24В 0-10В ОСП2-10В",{"v":5200,"d":"5,200.00"},"За штуку","Schneider Electric","SEPAI","Устаревшее Оборудование ШЭ Digital Energy","DEO","Устаревшее Оборудование ШЭ Digital Energy","DIG","Устаревшее Оборудование ШЭ Digital Energy BMS","ENG","S",null,"N",null,1,1,"Подлежит замене",2,"Импортный",null,"20.09.2024",{"v":6240,"d":"6,240.00 "},{"v":5200,"d":"5,200.00"},{"v":0,"d":"0%"},null,"https://api.systeme.ru/catalog/view/8751009000"]
["8751011000","Привод возд. заслонки MD10B-230, 10Нм(2м²) ~230В 2-поз/3-поз",{"v":4720,"d":"4,720.00"},"За штуку","Schneider Electric","SEPAI","Устаревшее Оборудование ШЭ Digital Energy","DEO","Устаревшее Оборудование ШЭ Digital Energy","DIG","Устаревшее Оборудование ШЭ Digital Energy BMS","ENG","S",null,"N",null,1,1,"Подлежит замене",2,"Импортный",null,"20.09.2024",{"v":5664,"d":"5,664.00 "},{"v":4720,"d":"4,720.00"},{"v":0,"d":"0%"},null,"https://api.systeme.ru/catalog/view/8751011000"]
["8751015000","Привод возд. заслонки MD10B-24, 10Нм(2м²) 24В 2-поз/3-поз",{"v":3275,"d":"3,275.00"},"За штуку","Schneider Electric","SEPAI","Устаревшее Оборудование ШЭ Digital Energy","DEO","Устаревшее Оборудование ШЭ Digital Energy","DIG","Устаревшее Оборудование ШЭ Digital Energy BMS","ENG","S",null,"N",null,1,1,"Подлежит замене",2,"Импортный",null,"20.09.2024",{"v":3930,"d":"3,930.00 "},{"v":3275,"d":"3,275.00"},{"v":0,"d":"0%"},null,"https://api.systeme.ru/catalog/view/8751015000"]
["8751019000","Привод возд. заслонки MD10A-24, 10Нм(2м²) 24В 0-10В ОСП2-10В",{"v":5650,"d":"5,650.00"},"За штуку","Schneider Electric","SEPAI","Устаревшее Оборудование ШЭ Digital Energy","DEO","Устаревшее Оборудование ШЭ Digital Energy","DIG","Устаревшее Оборудование ШЭ Digital Energy BMS","ENG","S",null,"N",null,1,1,"Подлежит замене",2,"Импортный",null,"20.09.2024",{"v":6780,"d":"6,780.00 "},{"v":5650,"d":"5,650.00"},{"v":0,"d":"0%"},null,"https://api.systeme.ru/catalog/view/8751019000"]
["8751021000","Привод возд. заслонки MD20B-230, 20Нм(4м²) ~230В 2-поз/3-поз",{"v":6150,"d":"6,150.00"},"За штуку","Schneider Electric","SEPAI","Устаревшее Оборудование ШЭ Digital Energy","DEO","Устаревшее Оборудование ШЭ Digital Energy","DIG","Устаревшее Оборудование ШЭ Digital Energy BMS","ENG","S",null,"N",null,1,1,"Подлежит замене",2,"Импортный",null,"20.09.2024",{"v":7380,"d":"7,380.00 "},{"v":6150,"d":"6,150.00"},{"v":0,"d":"0%"},null,"https://api.systeme.ru/catalog/view/8751021000"]
["8751025000","Привод возд. заслонки MD20B-24, 20Нм(4м²) 24В 2-поз/3-поз",{"v":5450,"d":"5,450.00"},"За штуку","Schneider Electric","SEPAI","Устаревшее Оборудование ШЭ Digital Energy","DEO","Устаревшее Оборудование ШЭ Digital Energy","DIG","Устаревшее Оборудование ШЭ Digital Energy BMS","ENG","S",null,"N",null,1,1,"Подлежит замене",2,"Импортный",null,"20.09.2024",{"v":6540,"d":"6,540.00 "},{"v":5450,"d":"5,450.00"},{"v":0,"d":"0%"},null,"https://api.systeme.ru/catalog/view/8751025000"]
["8751029000","Привод возд. заслонки MD20A-24, 20Нм(4м²) 24В 0-10В ОСП2-10В",{"v":6150,"d":"6,150.00"},"За штуку","Schneider Electric","SEPAI","Устаревшее Оборудование ШЭ Digital Energy","DEO","Устаревшее Оборудование ШЭ Digital Energy","DIG","Устаревшее Оборудование ШЭ Digital Energy BMS","ENG","S",null,"N",null,1,1,"Подлежит замене",2,"Импортный",null,"20.09.2024",{"v":7380,"d":"7,380.00 "},{"v":6150,"d":"6,150.00"},{"v":0,"d":"0%"},null,"https://api.systeme.ru/catalog/view/8751029000"]
["8751035000","Привод возд. заслонки MD40B-24, 40Нм(8м²) 24В 2-поз/3-поз",{"v":7100,"d":"7,100.00"},"За штуку","Schneider Electric","SEPAI","Устаревшее Оборудование ШЭ Digital Energy","DEO","Устаревшее Оборудование ШЭ Digital Energy","DIG","Устаревшее Оборудование ШЭ Digital Energy BMS","ENG","S",null,"N",null,1,1,"Подлежит замене",1,"Импортный",null,"20.09.2024",{"v":8520,"d":"8,520.00 "},{"v":7100,"d":"7,100.00"},{"v":0,"d":"0%"},null,"https://api.systeme.ru/catalog/view/8751035000"]
["8800116000","Адаптер Forta-Honeywell M6 и шток 1/4”",{"v":4285,"d":"4,285.00"},"За штуку","Schneider Electric","SEPAI","Устаревшее Оборудование ШЭ Digital Energy","DEO","Устаревшее Оборудование ШЭ Digital Energy","DIG","Устаревшее Оборудование ШЭ Digital Energy BMS","ENG","S",null,"N",null,1,1,"Подлежит замене",1,"Импортный",null,"20.09.2024",{"v":5142,"d":"5,142.00 "},{"v":4285,"d":"4,285.00"},{"v":0,"d":"0%"},null,"https://api.systeme.ru/catalog/view/8800116000"]
["8800125000","Адаптер Forta M800 для клапана Danfoss",{"v":4575,"d":"4,575.00"},"За штуку","Schneider Electric","SEPAI","Устаревшее Оборудование ШЭ Digital Energy","DEO","Устаревшее Оборудование ШЭ Digital Energy","DIG","Устаревшее Оборудование ШЭ Digital Energy BMS","ENG","S",null,"N",null,1,1,"Подлежит замене",2,"Импортный",null,"20.09.2024",{"v":5490,"d":"5,490.00 "},{"v":4575,"d":"4,575.00"},{"v":0,"d":"0%"},null,"https://api.systeme.ru/catalog/view/8800125000"]
["9112100015","Соединение для V241/V341 DN15 резьбовое внутр, G1B-RP½\"",250.27,"За штуку","Schneider Electric","SEPAI","Устаревшее Оборудование ШЭ Digital Energy","DEO","Устаревшее Оборудование ШЭ Digital Energy","DIG","Устаревшее Оборудование ШЭ Digital Energy BMS","ENG","S",null,"N",null,1,1,"Подлежит замене",2,"Импортный","Корректировка цены","2025-01-01",{"v":300.324,"d":"300.32 "},{"v":1395,"d":"1,395.00"},{"v":-0.8205949820788531,"d":"-82%"},null,"https://api.systeme.ru/catalog/view/9112100015"]
["9112100020","Соединение для V241/V341 DN20 резьбовое внутр, G1¼B-RP¾\"",298.63,"За штуку","Schneider Electric","SEPAI","Устаревшее Оборудование ШЭ Digital Energy","DEO","Устаревшее Оборудование ШЭ Digital Energy","DIG","Устаревшее Оборудование ШЭ Digital Energy BMS","ENG","S",null,"N",null,1,1,"Подлежит замене",2,"Импортный","Корректировка цены","2025-01-01",{"v":358.356,"d":"358.36 "},{"v":1505,"d":"1,505.00"},{"v":-0.8015747508305648,"d":"-80%"},null,"https://api.systeme.ru/catalog/view/9112100020"]
["9112100032","Соединение для V241/V341 DN32 резьбовое внутр, G2B-RP1¼\"",439.81,"За штуку","Schneider Electric","SEPAI","Устаревшее Оборудование ШЭ Digital Energy","DEO","Устаревшее Оборудование ШЭ Digital Energy","DIG","Устаревшее Оборудование ШЭ Digital Energy BMS","ENG","S",null,"N",null,1,1,"Подлежит замене",2,"Импортный","Корректировка цены","2025-01-01",{"v":527.7719999999999,"d":"527.77 "},{"v":2230,"d":"2,230.00"},{"v":-0.8027757847533632,"d":"-80%"},null,"https://api.systeme.ru/catalog/view/9112100032"]
["9121040000","Гильза STP 50мм Медь",{"v":442.5,"d":"442.50"},"За штуку","Schneider Electric","SEPAI","Устаревшее Оборудование ШЭ Digital Energy","DEO","Устаревшее Оборудование ШЭ Digital Energy","DIG","Устаревшее Оборудование ШЭ Digital Energy BMS","ENG","S",null,"N",null,1,1,"Подлежит замене",2,"Импортный",null,"20.09.2024",{"v":531,"d":"531.00 "},{"v":442.5,"d":"442.50"},{"v":0,"d":"0%"},null,"https://api.systeme.ru/catalog/view/9121040000"]
["9121043000","Гильза STP 200мм Медь",{"v":429,"d":"429.00"},"За штуку","Schneider Electric","SEPAI","Устаревшее Оборудование ШЭ Digital Energy","DEO","Устаревшее Оборудование ШЭ Digital Energy","DIG","Устаревшее Оборудование ШЭ Digital Energy BMS","ENG","S",null,"N",null,1,1,"Подлежит замене",2,"Импортный",null,"20.09.2024",{"v":514.8,"d":"514.80 "},{"v":429,"d":"429.00"},{"v":0,"d":"0%"},null,"https://api.systeme.ru/catalog/view/9121043000"]
["9141060000","Выключатель концевой MD-S1 привода MD, SPDT 250В 3А",{"v":2625,"d":"2,625.00"},"За штуку","Schneider Electric","SEPAI","Устаревшее Оборудование ШЭ Digital Energy","DEO","Устаревшее Оборудование ШЭ Digital Energy","DIG","Устаревшее Оборудование ШЭ Digital Energy BMS","ENG","S",null,"N",null,1,1,"Подлежит замене",2,"Импортный",null,"20.09.2024",{"v":3150,"d":"3,150.00 "},{"v":2625,"d":"2,625.00"},{"v":0,"d":"0%"},null,"https://api.systeme.ru/catalog/view/9141060000"]
["ACTFT1L1M35M10","Оптический пигтейл OM3 50/125 LC",{"v":216,"d":"216.00"},"За штуку","Schneider Electric","SEPAI","Устаревшее Оборудование ШЭ Digital Energy","DEO","Устаревшее Оборудование ШЭ Digital Energy","DIG","Устаревшее Оборудование ШЭ Digital Energy BMS","ENG","S",null,"N",null,1,1,"Подлежит замене",2,"Импортный",null,"20.09.2024",{"v":259.2,"d":"259.20 "},{"v":216,"d":"216.00"},{"v":0,"d":"0%"},null,"https://api.systeme.ru/catalog/view/ACTFT1L1M35M10"]
["ACTMPBP","Планка ВО адаптеров заглушка AA",{"v":140,"d":"140.00"},"За штуку","Schneider Electric","SEPAI","Устаревшее Оборудование ШЭ Digital Energy","DEO","Устаревшее Оборудование ШЭ Digital Energy","DIG","Устаревшее Оборудование ШЭ Digital Energy BMS","ENG","S",null,"N",null,1,1,"Подлежит замене",2,"Импортный",null,"20.09.2024",{"v":168,"d":"168.00 "},{"v":140,"d":"140.00"},{"v":0,"d":"0%"},null,"https://api.systeme.ru/catalog/view/ACTMPBP"]
["ACTPC5EUBLS100GR","Патч-корд медный 5е UTP LSZH 10м,зеленый",{"v":1185,"d":"1,185.00"},"За штуку","Schneider Electric","SEPAI","Устаревшее Оборудование ШЭ Digital Energy","DEO","Устаревшее Оборудование ШЭ Digital Energy","DIG","Устаревшее Оборудование ШЭ Digital Energy BMS","ENG","S",null,"N",null,1,1,"Подлежит замене",2,"Импортный",null,"20.09.2024",{"v":1422,"d":"1,422.00 "},{"v":1185,"d":"1,185.00"},{"v":0,"d":"0%"},null,"https://api.systeme.ru/catalog/view/ACTPC5EUBLS100GR"]
["ACTPC5EUBLS200GR","Патч-корд медный 5е UTP LSZH 20м,зеленый",{"v":879.5,"d":"879.50"},"За штуку","Schneider Electric","SEPAI","Устаревшее Оборудование ШЭ Digital Energy","DEO","Устаревшее Оборудование ШЭ Digital Energy","DIG","Устаревшее Оборудование ШЭ Digital Energy BMS","ENG","S",null,"N",null,1,1,"Подлежит замене",1,"Импортный",null,"20.09.2024",{"v":1055.3999999999999,"d":"1,055.40 "},{"v":879.5,"d":"879.50"},{"v":0,"d":"0%"},null,"https://api.systeme.ru/catalog/view/ACTPC5EUBLS200GR"]
["ACTPC5EUBLS250GR","Патч-корд медный 5е UTP LSZH 25м,зеленый",{"v":1305,"d":"1,305.00"},"За штуку","Schneider Electric","SEPAI","Устаревшее Оборудование ШЭ Digital Energy","DEO","Устаревшее Оборудование ШЭ Digital Energy","DIG","Устаревшее Оборудование ШЭ Digital Energy BMS","ENG","S",null,"N",null,1,1,"Подлежит замене",2,"Импортный",null,"20.09.2024",{"v":1566,"d":"1,566.00 "},{"v":1305,"d":"1,305.00"},{"v":0,"d":"0%"},null,"https://api.systeme.ru/catalog/view/ACTPC5EUBLS250GR"]
["DC6PCURJ01GYM","Коммутационный шнур кат.6 UTP 1м Серый",{"v":98,"d":"98.00"},"За штуку","Schneider Electric","SEPAI","Устаревшее Оборудование ШЭ Digital Energy","DEO","Устаревшее Оборудование ШЭ Digital Energy","DIG","Устаревшее Оборудование ШЭ Digital Energy BMS","ENG","S",null,"N",null,1,1,"Подлежит замене",2,"Импортный",null,"23.11.2023",{"v":117.6,"d":"117.60 "},{"v":98,"d":"98.00"},{"v":0,"d":"0%"},null,"https://api.systeme.ru/catalog/view/DC6PCURJ01GYM"]
["DC6PCURJ02GYM","Коммутационный шнур кат.6 UTP 2м Серый",{"v":118.5,"d":"118.50"},"За штуку","Schneider Electric","SEPAI","Устаревшее Оборудование ШЭ Digital Energy","DEO","Устаревшее Оборудование ШЭ Digital Energy","DIG","Устаревшее Оборудование ШЭ Digital Energy BMS","ENG","S",null,"N",null,1,1,"Подлежит замене",2,"Импортный",null,"20.09.2024",{"v":142.2,"d":"142.20 "},{"v":118.5,"d":"118.50"},{"v":0,"d":"0%"},null,"https://api.systeme.ru/catalog/view/DC6PCURJ02GYM"]
["DC6PCURJ03GYM","Коммутационный шнур кат.6 UTP 3м Серый",{"v":171.5,"d":"171.50"},"За штуку","Schneider Electric","SEPAI","Устаревшее Оборудование ШЭ Digital Energy","DEO","Устаревшее Оборудование ШЭ Digital Energy","DIG","Устаревшее Оборудование ШЭ Digital Energy BMS","ENG","S",null,"N",null,1,1,"Подлежит замене",2,"Импортный",null,"20.09.2024",{"v":205.79999999999998,"d":"205.80 "},{"v":171.5,"d":"171.50"},{"v":0,"d":"0%"},null,"https://api.systeme.ru/catalog/view/DC6PCURJ03GYM"]
["DCBACKBOX2M","Настенная монтажная коробка 80х80х40мм",38.74,"За штуку","Schneider Electric","SEPAI","Устаревшее Оборудование ШЭ Digital Energy","DEO","Устаревшее Оборудование ШЭ Digital Energy","DIG","Устаревшее Оборудование ШЭ Digital Energy BMS","ENG","S",null,"N",null,1,1,"Подлежит замене",1,"Импортный",null,"30.10.2024",{"v":46.488,"d":"46.49 "},38.74,{"v":0,"d":"0%"},null,"https://api.systeme.ru/catalog/view/DCBACKBOX2M"]
["DCEPCURJ01GYM","Коммутационный шнур кат.5е UTP 1м Серый",{"v":88.5,"d":"88.50"},"За штуку","Schneider Electric","SEPAI","Устаревшее Оборудование ШЭ Digital Energy","DEO","Устаревшее Оборудование ШЭ Digital Energy","DIG","Устаревшее Оборудование ШЭ Digital Energy BMS","ENG","S",null,"N",null,1,1,"Подлежит замене",2,"Импортный",null,"20.09.2024",{"v":106.2,"d":"106.20 "},{"v":88.5,"d":"88.50"},{"v":0,"d":"0%"},null,"https://api.systeme.ru/catalog/view/DCEPCURJ01GYM"]
["DCEPCURJ02GYM","Коммутационный шнур кат.5е UTP 2м Серый",{"v":104.5,"d":"104.50"},"За штуку","Schneider Electric","SEPAI","Устаревшее Оборудование ШЭ Digital Energy","DEO","Устаревшее Оборудование ШЭ Digital Energy","DIG","Устаревшее Оборудование ШЭ Digital Energy BMS","ENG","S",null,"N",null,1,1,"Подлежит замене",2,"Импортный",null,"20.09.2024",{"v":125.39999999999999,"d":"125.40 "},{"v":104.5,"d":"104.50"},{"v":0,"d":"0%"},null,"https://api.systeme.ru/catalog/view/DCEPCURJ02GYM"]
["DCEPCURJ03GYM","Коммутационный шнур кат.5е UTP 3м Серый",{"v":144.5,"d":"144.50"},"За штуку","Schneider Electric","SEPAI","Устаревшее Оборудование ШЭ Digital Energy","DEO","Устаревшее Оборудование ШЭ Digital Energy","DIG","Устаревшее Оборудование ШЭ Digital Energy BMS","ENG","S",null,"N",null,1,1,"Подлежит замене",2,"Импортный",null,"20.09.2024",{"v":173.4,"d":"173.40 "},{"v":144.5,"d":"144.50"},{"v":0,"d":"0%"},null,"https://api.systeme.ru/catalog/view/DCEPCURJ03GYM"]
["DCEPCURJ05GYM","Коммутационный шнур кат.5е UTP 5м Серый",{"v":184.5,"d":"184.50"},"За штуку","Schneider Electric","SEPAI","Устаревшее Оборудование ШЭ Digital Energy","DEO","Устаревшее Оборудование ШЭ Digital Energy","DIG","Устаревшее Оборудование ШЭ Digital Energy BMS","ENG","S",null,"N",null,1,1,"Подлежит замене",2,"Импортный",null,"20.09.2024",{"v":221.4,"d":"221.40 "},{"v":184.5,"d":"184.50"},{"v":0,"d":"0%"},null,"https://api.systeme.ru/catalog/view/DCEPCURJ05GYM"]
["DCTOOLCRIMP","Инструмент обжимной для вилок RJ45/RJ12",{"v":1120,"d":"1,120.00"},"За штуку","Schneider Electric","SEPAI","Устаревшее Оборудование ШЭ Digital Energy","DEO","Устаревшее Оборудование ШЭ Digital Energy","DIG","Устаревшее Оборудование ШЭ Digital Energy BMS","ENG","S",null,"N",null,1,1,"Подлежит замене",2,"Импортный",null,"20.09.2024",{"v":1344,"d":"1,344.00 "},{"v":1120,"d":"1,120.00"},{"v":0,"d":"0%"},null,"https://api.systeme.ru/catalog/view/DCTOOLCRIMP"]
["EPP301","Датчик давления/скорости воздуха EP, уст. в шкаф диап.250Па/15м/с 24В",{"v":5850,"d":"5,850.00"},"За штуку","Schneider Electric","SEPAI","Устаревшее Оборудование ШЭ Digital Energy","DEO","Устаревшее Оборудование ШЭ Digital Energy","DIG","Устаревшее Оборудование ШЭ Digital Energy BMS","ENG","S",null,"N",null,1,1,"Подлежит замене",2,"Импортный",null,"20.09.2024",{"v":7020,"d":"7,020.00 "},{"v":5850,"d":"5,850.00"},{"v":0,"d":"0%"},null,"https://api.systeme.ru/catalog/view/EPP301"]
["LSSMDN01NS","Стеклянная сенсорная коридорн. панель GTP, 1 кнопка №комн Modbus ⎓24В ОБР",{"v":9750,"d":"9,750.00"},"За штуку","Schneider Electric","SEPAI","Устаревшее Оборудование ШЭ Digital Energy","DEO","Устаревшее Оборудование ШЭ Digital Energy","DIG","Устаревшее Оборудование ШЭ Digital Energy BMS","ENG","S",null,"N",null,1,1,"Подлежит замене",2,"Импортный",null,"20.09.2024",{"v":11700,"d":"11,700.00 "},{"v":9750,"d":"9,750.00"},{"v":0,"d":"0%"},null,"https://api.systeme.ru/catalog/view/LSSMDN01NS"]
["MD10SR-24M","Привод возд. заслонки с пр/в MD10 SR-24M, 10Нм(2м²) 24В 0-10В",{"v":9750,"d":"9,750.00"},"За штуку","Schneider Electric","SEPAI","Устаревшее Оборудование ШЭ Digital Energy","DEO","Устаревшее Оборудование ШЭ Digital Energy","DIG","Устаревшее Оборудование ШЭ Digital Energy BMS","ENG","S",null,"N",null,1,1,"Подлежит замене",2,"Импортный",null,"20.09.2024",{"v":11700,"d":"11,700.00 "},{"v":9750,"d":"9,750.00"},{"v":0,"d":"0%"},null,"https://api.systeme.ru/catalog/view/MD10SR-24M"]
["MD10SR-24T","Привод возд. заслонки с пр/в MD10 SR-24T, 10Нм(2м²) 24В 2-поз",{"v":7300,"d":"7,300.00"},"За штуку","Schneider Electric","SEPAI","Устаревшее Оборудование ШЭ Digital Energy","DEO","Устаревшее Оборудование ШЭ Digital Energy","DIG","Устаревшее Оборудование ШЭ Digital Energy BMS","ENG","S",null,"N",null,1,1,"Подлежит замене",2,"Импортный",null,"20.09.2024",{"v":8760,"d":"8,760.00 "},{"v":7300,"d":"7,300.00"},{"v":0,"d":"0%"},null,"https://api.systeme.ru/catalog/view/MD10SR-24T"]
["MD10SR-24TS","Привод возд. заслонки с пр/в MD10 SR-24TS, 10Нм(2м²) 24В 2-поз КВ",{"v":9600,"d":"9,600.00"},"За штуку","Schneider Electric","SEPAI","Устаревшее Оборудование ШЭ Digital Energy","DEO","Устаревшее Оборудование ШЭ Digital Energy","DIG","Устаревшее Оборудование ШЭ Digital Energy BMS","ENG","S",null,"N",null,1,1,"Подлежит замене",2,"Импортный",null,"20.09.2024",{"v":11520,"d":"11,520.00 "},{"v":9600,"d":"9,600.00"},{"v":0,"d":"0%"},null,"https://api.systeme.ru/catalog/view/MD10SR-24TS"]
["MD10SR-T","Привод возд. заслонки с пр/в MD10 SR-24/230T, 10Нм(2м²) ⎓24В/~230В 2-поз",{"v":9900,"d":"9,900.00"},"За штуку","Schneider Electric","SEPAI","Устаревшее Оборудование ШЭ Digital Energy","DEO","Устаревшее Оборудование ШЭ Digital Energy","DIG","Устаревшее Оборудование ШЭ Digital Energy BMS","ENG","S",null,"N",null,1,1,"Подлежит замене",2,"Импортный",null,"20.09.2024",{"v":11880,"d":"11,880.00 "},{"v":9900,"d":"9,900.00"},{"v":0,"d":"0%"},null,"https://api.systeme.ru/catalog/view/MD10SR-T"]
["MD20SR-24T","Привод возд. заслонки с пр/в MD20 SR-24T, 20Нм(4м²) 24В 2-поз",{"v":10100,"d":"10,100.00"},"За штуку","Schneider Electric","SEPAI","Устаревшее Оборудование ШЭ Digital Energy","DEO","Устаревшее Оборудование ШЭ Digital Energy","DIG","Устаревшее Оборудование ШЭ Digital Energy BMS","ENG","S",null,"N",null,1,1,"Подлежит замене",2,"Импортный",null,"20.09.2024",{"v":12120,"d":"12,120.00 "},{"v":10100,"d":"10,100.00"},{"v":0,"d":"0%"},null,"https://api.systeme.ru/catalog/view/MD20SR-24T"]
["MD20SR-T","Привод возд. заслонки с пр/в MD20 SR-24/230T, 20Нм(4м²) ~230В/24В 2-поз",{"v":12150,"d":"12,150.00"},"За штуку","Schneider Electric","SEPAI","Устаревшее Оборудование ШЭ Digital Energy","DEO","Устаревшее Оборудование ШЭ Digital Energy","DIG","Устаревшее Оборудование ШЭ Digital Energy BMS","ENG","S",null,"N",null,1,1,"Подлежит замене",2,"Импортный",null,"20.09.2024",{"v":14580,"d":"14,580.00 "},{"v":12150,"d":"12,150.00"},{"v":0,"d":"0%"},null,"https://api.systeme.ru/catalog/view/MD20SR-T"]
["MD20SR-TS","Привод возд. заслонки с пр/в MD20 SR-24/230TS, 20Нм(4м²) ~230В/24В 2-поз КВ",{"v":14050,"d":"14,050.00"},"За штуку","Schneider Electric","SEPAI","Устаревшее Оборудование ШЭ Digital Energy","DEO","Устаревшее Оборудование ШЭ Digital Energy","DIG","Устаревшее Оборудование ШЭ Digital Energy BMS","ENG","S",null,"N",null,1,1,"Подлежит замене",2,"Импортный",null,"20.09.2024",{"v":16860,"d":"16,860.00 "},{"v":14050,"d":"14,050.00"},{"v":0,"d":"0%"},null,"https://api.systeme.ru/catalog/view/MD20SR-TS"]
["MD40ER-24T","Привод возд. заслонки с эл/в MD40ER-24T, 40Нм(8м²) 24В 2-поз",{"v":23650,"d":"23,650.00"},"За штуку","Schneider Electric","SEPAI","Устаревшее Оборудование ШЭ Digital Energy","DEO","Устаревшее Оборудование ШЭ Digital Energy","DIG","Устаревшее Оборудование ШЭ Digital Energy BMS","ENG","S",null,"N",null,1,1,"Подлежит ремонту",2,"Импортный",null,"20.09.2024",{"v":28380,"d":"28,380.00 "},{"v":23650,"d":"23,650.00"},{"v":0,"d":"0%"},null,"https://api.systeme.ru/catalog/view/MD40ER-24T"]
["MF40-230F","Привод дискового клапана MF40-230F д/VF208W DN125-200, 40Нм 2-поз/3-поз ~230В",{"v":10449.7,"d":"10,449.70"},"За штуку","Schneider Electric","SEPAI","Устаревшее Оборудование ШЭ Digital Energy","DEO","Устаревшее Оборудование ШЭ Digital Energy","DIG","Устаревшее Оборудование ШЭ Digital Energy BMS","ENG","S",null,"N",null,1,1,"Подлежит замене",2,"Импортный","Корректировка цены","2025-01-01",{"v":12539.640000000001,"d":"12,539.64 "},{"v":41900,"d":"41,900.00"},{"v":-0.7506038186157518,"d":"-75%"},null,"https://api.systeme.ru/catalog/view/MF40-230F"]
["MP140NC-230T","Привод Клапана VP223R 230V NC ON/OFF",743.77,"За штуку","Schneider Electric","SEPAI","Устаревшее Оборудование ШЭ Digital Energy","DEO","Устаревшее Оборудование ШЭ Digital Energy","DIG","Устаревшее Оборудование ШЭ Digital Energy BMS","ENG","S",null,"N",null,1,1,"Подлежит ремонту",2,"Импортный","Корректировка цены","2025-01-01",{"v":892.524,"d":"892.52 "},{"v":2820,"d":"2,820.00"},{"v":-0.7362517730496454,"d":"-74%"},null,"https://api.systeme.ru/catalog/view/MP140NC-230T"]
["SLABXXX","Датчик температуры помещения настен. NTC 10кT3 глянц.черн",{"v":1705,"d":"1,705.00"},"За штуку","Schneider Electric","SEPAI","Устаревшее Оборудование ШЭ Digital Energy","DEO","Устаревшее Оборудование ШЭ Digital Energy","DIG","Устаревшее Оборудование ШЭ Digital Energy BMS","ENG","S",null,"N",null,1,1,"Подлежит замене",2,"Импортный",null,"20.09.2024",{"v":2046,"d":"2,046.00 "},{"v":1705,"d":"1,705.00"},{"v":0,"d":"0%"},null,"https://api.systeme.ru/catalog/view/SLABXXX"]
["SXWDINEND10001","Зажим концевой на рейку DIN 35мм, к-т 25 зажимов",{"v":3900,"d":"3,900.00"},"За штуку","Schneider Electric","SEPAI","Устаревшее Оборудование ШЭ Digital Energy","DEO","Устаревшее Оборудование ШЭ Digital Energy","DIG","Устаревшее Оборудование ШЭ Digital Energy BMS","ENG","S",null,"N",null,1,1,"Подлежит замене",2,"Импортный",null,"20.09.2024",{"v":4680,"d":"4,680.00 "},{"v":3900,"d":"3,900.00"},{"v":0,"d":"0%"},null,"https://api.systeme.ru/catalog/view/SXWDINEND10001"]
["SXWMPC24A10001","Контроллер MP-C-24A, 16UIOb 4UIOc 4DOFA 2Eth BACnetIP S/Bus 24В",{"v":41450,"d":"41,450.00"},"За штуку","Schneider Electric","SEPAI","Устаревшее Оборудование ШЭ Digital Energy","DEO","Устаревшее Оборудование ШЭ Digital Energy","DIG","Устаревшее Оборудование ШЭ Digital Energy BMS","ENG","S",null,"N",null,1,1,"Подлежит ремонту",2,"Импортный",null,"20.09.2024",{"v":49740,"d":"49,740.00 "},{"v":41450,"d":"41,450.00"},{"v":0,"d":"0%"},null,"https://api.systeme.ru/catalog/view/SXWMPC24A10001"]
["SXWMPCDSP10001","ЖК дисплей для MP-C",{"v":5750,"d":"5,750.00"},"За штуку","Schneider Electric","SEPAI","Устаревшее Оборудование ШЭ Digital Energy","DEO","Устаревшее Оборудование ШЭ Digital Energy","DIG","Устаревшее Оборудование ШЭ Digital Energy BMS","ENG","S",null,"N",null,1,1,"Подлежит замене",2,"Импортный",null,"20.09.2024",{"v":6900,"d":"6,900.00 "},{"v":5750,"d":"5,750.00"},{"v":0,"d":"0%"},null,"https://api.systeme.ru/catalog/view/SXWMPCDSP10001"]
["SXWRE0104PD10001","Модуль освещения RP-C-EXT-0-10V-4-PD, R/Bus 4-кан.1-10В ~230В",{"v":19700,"d":"19,700.00"},"За штуку","Schneider Electric","SEPAI","Устаревшее Оборудование ШЭ Digital Energy","DEO","Устаревшее Оборудование ШЭ Digital Energy","DIG","Устаревшее Оборудование ШЭ Digital Energy BMS","ENG","S",null,"N",null,1,1,"Подлежит замене",2,"Импортный",null,"20.09.2024",{"v":23640,"d":"23,640.00 "},{"v":19700,"d":"19,700.00"},{"v":0,"d":"0%"},null,"https://api.systeme.ru/catalog/view/SXWRE0104PD10001"]
["SXWREKNX10001","Модуль расширения RP-C-EXT-KNX, Modbus KNX 250т =24В",{"v":10900,"d":"10,900.00"},"За штуку","Schneider Electric","SEPAI","Устаревшее Оборудование ШЭ Digital Energy","DEO","Устаревшее Оборудование ШЭ Digital Energy","DIG","Устаревшее Оборудование ШЭ Digital Energy BMS","ENG","S",null,"N",null,1,1,"Подлежит замене",2,"Импортный",null,"20.09.2024",{"v":13080,"d":"13,080.00 "},{"v":10900,"d":"10,900.00"},{"v":0,"d":"0%"},null,"https://api.systeme.ru/catalog/view/SXWREKNX10001"]
["SXWSATXXXRXX","Датчик температуры помещения настен., NTC 10кТ3 бел",{"v":988.5,"d":"988.50"},"За штуку","Schneider Electric","SEPAI","Устаревшее Оборудование ШЭ Digital Energy","DEO","Устаревшее Оборудование ШЭ Digital Energy","DIG","Устаревшее Оборудование ШЭ Digital Energy BMS","ENG","S",null,"N",null,1,1,"Подлежит замене",2,"Импортный",null,"20.09.2024",{"v":1186.2,"d":"1,186.20 "},{"v":988.5,"d":"988.50"},{"v":0,"d":"0%"},null,"https://api.systeme.ru/catalog/view/SXWSATXXXRXX"]
["SXWSC2XSELXB","Передняя панель датчика, сенс.экр 2кн глянц.чер",{"v":5800,"d":"5,800.00"},"За штуку","Schneider Electric","SEPAI","Устаревшее Оборудование ШЭ Digital Energy","DEO","Устаревшее Оборудование ШЭ Digital Energy","DIG","Устаревшее Оборудование ШЭ Digital Energy BMS","ENG","S",null,"N",null,1,1,"Подлежит замене",2,"Импортный",null,"20.09.2024",{"v":6960,"d":"6,960.00 "},{"v":5800,"d":"5,800.00"},{"v":0,"d":"0%"},null,"https://api.systeme.ru/catalog/view/SXWSC2XSELXB"]
["SXWSC4PSELXB","Передняя панель датчика, сенс.экр 4кн датч.присут глянц.черн",{"v":11350,"d":"11,350.00"},"За штуку","Schneider Electric","SEPAI","Устаревшее Оборудование ШЭ Digital Energy","DEO","Устаревшее Оборудование ШЭ Digital Energy","DIG","Устаревшее Оборудование ШЭ Digital Energy BMS","ENG","S",null,"N",null,1,1,"Подлежит замене",2,"Импортный",null,"20.09.2024",{"v":13620,"d":"13,620.00 "},{"v":11350,"d":"11,350.00"},{"v":0,"d":"0%"},null,"https://api.systeme.ru/catalog/view/SXWSC4PSELXB"]
["SXWSC4XSELXB","Передняя панель датчика, сенс.экр 4кн глянц.черн",{"v":4810,"d":"4,810.00"},"За штуку","Schneider Electric","SEPAI","Устаревшее Оборудование ШЭ Digital Energy","DEO","Устаревшее Оборудование ШЭ Digital Energy","DIG","Устаревшее Оборудование ШЭ Digital Energy BMS","ENG","S",null,"N",null,1,1,"Подлежит замене",2,"Импортный",null,"20.09.2024",{"v":5772,"d":"5,772.00 "},{"v":4810,"d":"4,810.00"},{"v":0,"d":"0%"},null,"https://api.systeme.ru/catalog/view/SXWSC4XSELXB"]
["SXWSCDXSELXB","Передняя панель датчика, сен.экр глянц.черн",{"v":4940,"d":"4,940.00"},"За штуку","Schneider Electric","SEPAI","Устаревшее Оборудование ШЭ Digital Energy","DEO","Устаревшее Оборудование ШЭ Digital Energy","DIG","Устаревшее Оборудование ШЭ Digital Energy BMS","ENG","S",null,"N",null,1,1,"Подлежит замене",2,"Импортный",null,"20.09.2024",{"v":5928,"d":"5,928.00 "},{"v":4940,"d":"4,940.00"},{"v":0,"d":"0%"},null,"https://api.systeme.ru/catalog/view/SXWSCDXSELXB"]
["SXWZBAUSB10001","Адаптер Zigbee ZB-A-USB для AS-P/RP-C, USB",{"v":4530,"d":"4,530.00"},"За штуку","Schneider Electric","SEPAI","Устаревшее Оборудование ШЭ Digital Energy","DEO","Устаревшее Оборудование ШЭ Digital Energy","DIG","Устаревшее Оборудование ШЭ Digital Energy BMS","ENG","S",null,"N",null,1,1,"Подлежит замене",2,"Импортный",null,"20.09.2024",{"v":5436,"d":"5,436.00 "},{"v":4530,"d":"4,530.00"},{"v":0,"d":"0%"},null,"https://api.systeme.ru/catalog/view/SXWZBAUSB10001"]
["VDIB17725U12","Модуль RJ-45 S-One Кат.5e UTP",{"v":137.5,"d":"137.50"},"За штуку","Schneider Electric","SEPAI","Устаревшее Оборудование ШЭ Digital Energy","DEO","Устаревшее Оборудование ШЭ Digital Energy","DIG","Устаревшее Оборудование ШЭ Digital Energy BMS","ENG","S",null,"N",null,12,12,"Подлежит замене",2,"Импортный",null,"20.09.2024",{"v":165,"d":"165.00 "},{"v":137.5,"d":"137.50"},{"v":0,"d":"0%"},null,"https://api.systeme.ru/catalog/view/VDIB17725U12"]
["VDIB17726B12","Модуль RJ-45 S-One Кат.6 STP",{"v":179,"d":"179.00"},"За штуку","Schneider Electric","SEPAI","Устаревшее Оборудование ШЭ Digital Energy","DEO","Устаревшее Оборудование ШЭ Digital Energy","DIG","Устаревшее Оборудование ШЭ Digital Energy BMS","ENG","S",null,"N",null,12,12,"Подлежит замене",1,"Импортный",null,"20.09.2024",{"v":214.79999999999998,"d":"214.80 "},{"v":179,"d":"179.00"},{"v":0,"d":"0%"},null,"https://api.systeme.ru/catalog/view/VDIB17726B12"]
["VDIB6051003","Оптический адаптер LC Dplx MM 1шт",{"v":444,"d":"444.00"},"За штуку","Schneider Electric","SEPAI","Устаревшее Оборудование ШЭ Digital Energy","DEO","Устаревшее Оборудование ШЭ Digital Energy","DIG","Устаревшее Оборудование ШЭ Digital Energy BMS","ENG","S",null,"N",null,1,1,"Подлежит замене",1,"Импортный",null,"20.09.2024",{"v":532.8,"d":"532.80 "},{"v":444,"d":"444.00"},{"v":0,"d":"0%"},null,"https://api.systeme.ru/catalog/view/VDIB6051003"]
["VDIC135118","Кабель медный 5е 4п F/UTP LSZH 305м",{"v":9400,"d":"9,400.00"},"За штуку","Schneider Electric","SEPAI","Устаревшее Оборудование ШЭ Digital Energy","DEO","Устаревшее Оборудование ШЭ Digital Energy","DIG","Устаревшее Оборудование ШЭ Digital Energy BMS","ENG","S",null,"N",null,1,1,"Подлежит замене",1,"Импортный",null,"20.09.2024",{"v":11280,"d":"11,280.00 "},{"v":9400,"d":"9,400.00"},{"v":0,"d":"0%"},null,"https://api.systeme.ru/catalog/view/VDIC135118"]
["VDIF090401","К-т д/защиты сварн. соедин.(КдЗСС) 100шт",{"v":4735,"d":"4,735.00"},"За штуку","Schneider Electric","SEPAI","Устаревшее Оборудование ШЭ Digital Energy","DEO","Устаревшее Оборудование ШЭ Digital Energy","DIG","Устаревшее Оборудование ШЭ Digital Energy BMS","ENG","S",null,"N",null,1,1,"Подлежит замене",2,"Импортный",null,"20.09.2024",{"v":5682,"d":"5,682.00 "},{"v":4735,"d":"4,735.00"},{"v":0,"d":"0%"},null,"https://api.systeme.ru/catalog/view/VDIF090401"]
["VDIG112241U","Патч-панель S-One 1U 24п UTP Пустая",{"v":2970,"d":"2,970.00"},"За штуку","Schneider Electric","SEPAI","Устаревшее Оборудование ШЭ Digital Energy","DEO","Устаревшее Оборудование ШЭ Digital Energy","DIG","Устаревшее Оборудование ШЭ Digital Energy BMS","ENG","S",null,"N",null,1,1,"Подлежит замене",2,"Импортный",null,"20.09.2024",{"v":3564,"d":"3,564.00 "},{"v":2970,"d":"2,970.00"},{"v":0,"d":"0%"},null,"https://api.systeme.ru/catalog/view/VDIG112241U"]
["VDIG118241B60","Патч-панель S-One 1U 24п Кат.6 STP",{"v":9950,"d":"9,950.00"},"За штуку","Schneider Electric","SEPAI","Устаревшее Оборудование ШЭ Digital Energy","DEO","Устаревшее Оборудование ШЭ Digital Energy","DIG","Устаревшее Оборудование ШЭ Digital Energy BMS","ENG","S",null,"N",null,1,1,"Подлежит замене",2,"Импортный",null,"20.09.2024",{"v":11940,"d":"11,940.00 "},{"v":9950,"d":"9,950.00"},{"v":0,"d":"0%"},null,"https://api.systeme.ru/catalog/view/VDIG118241B60"]
["VDIG118241U50","Патч-панель S-One 1U 24п Кат.5е UTP",{"v":8050,"d":"8,050.00"},"За штуку","Schneider Electric","SEPAI","Устаревшее Оборудование ШЭ Digital Energy","DEO","Устаревшее Оборудование ШЭ Digital Energy","DIG","Устаревшее Оборудование ШЭ Digital Energy BMS","ENG","S",null,"N",null,1,1,"Подлежит замене",2,"Импортный",null,"20.09.2024",{"v":9660,"d":"9,660.00 "},{"v":8050,"d":"8,050.00"},{"v":0,"d":"0%"},null,"https://api.systeme.ru/catalog/view/VDIG118241U50"]
["VDIG118241U60","Патч-панель S-One 1U 24п Кат.6 UTP",{"v":6750,"d":"6,750.00"},"За штуку","Schneider Electric","SEPAI","Устаревшее Оборудование ШЭ Digital Energy","DEO","Устаревшее Оборудование ШЭ Digital Energy","DIG","Устаревшее Оборудование ШЭ Digital Energy BMS","ENG","S",null,"N",null,1,1,"Подлежит замене",2,"Импортный",null,"20.09.2024",{"v":8100,"d":"8,100.00 "},{"v":6750,"d":"6,750.00"},{"v":0,"d":"0%"},null,"https://api.systeme.ru/catalog/view/VDIG118241U60"]
["VDIG188021","Панель-заглушка 19\" 1U RAL7016",{"v":909.5,"d":"909.50"},"За штуку","Schneider Electric","SEPAI","Устаревшее Оборудование ШЭ Digital Energy","DEO","Устаревшее Оборудование ШЭ Digital Energy","DIG","Устаревшее Оборудование ШЭ Digital Energy BMS","ENG","S",null,"N",null,1,1,"Подлежит замене",1,"Импортный",null,"20.09.2024",{"v":1091.3999999999999,"d":"1,091.40 "},{"v":909.5,"d":"909.50"},{"v":0,"d":"0%"},null,"https://api.systeme.ru/catalog/view/VDIG188021"]
["VDIG188142","Организатор 19\" 2U кольца пласт. RAL7016",{"v":1105,"d":"1,105.00"},"За штуку","Schneider Electric","SEPAI","Устаревшее Оборудование ШЭ Digital Energy","DEO","Устаревшее Оборудование ШЭ Digital Energy","DIG","Устаревшее Оборудование ШЭ Digital Energy BMS","ENG","S",null,"N",null,1,1,"Подлежит замене",1,"Импортный",null,"20.09.2024",{"v":1326,"d":"1,326.00 "},{"v":1105,"d":"1,105.00"},{"v":0,"d":"0%"},null,"https://api.systeme.ru/catalog/view/VDIG188142"]
["VDIM155061","Планка ВО адаптеров для 6 LC Dplx",{"v":182.5,"d":"182.50"},"За штуку","Schneider Electric","SEPAI","Устаревшее Оборудование ШЭ Digital Energy","DEO","Устаревшее Оборудование ШЭ Digital Energy","DIG","Устаревшее Оборудование ШЭ Digital Energy BMS","ENG","S",null,"N",null,1,1,"Подлежит замене",1,"Импортный",null,"20.09.2024",{"v":219,"d":"219.00 "},{"v":182.5,"d":"182.50"},{"v":0,"d":"0%"},null,"https://api.systeme.ru/catalog/view/VDIM155061"]
["VDIM15C112","Сплайс-кассета оптическая с крышкой",609.11,"За штуку","Schneider Electric","SEPAI","Устаревшее Оборудование ШЭ Digital Energy","DEO","Устаревшее Оборудование ШЭ Digital Energy","DIG","Устаревшее Оборудование ШЭ Digital Energy BMS","ENG","S",null,"N",null,1,1,"Подлежит замене",2,"Импортный","Корректировка цены","2025-01-01",{"v":730.932,"d":"730.93 "},{"v":5050,"d":"5,050.00"},{"v":-0.8793841584158416,"d":"-88%"},null,"https://api.systeme.ru/catalog/view/VDIM15C112"]
["VDIM189111","Кольцо каб.организации д/шкафов 600мм",{"v":295.5,"d":"295.50"},"За штуку","Schneider Electric","SEPAI","Устаревшее Оборудование ШЭ Digital Energy","DEO","Устаревшее Оборудование ШЭ Digital Energy","DIG","Устаревшее Оборудование ШЭ Digital Energy BMS","ENG","S",null,"N",null,1,1,"Подлежит замене",1,"Импортный",null,"20.09.2024",{"v":354.59999999999997,"d":"354.60 "},{"v":295.5,"d":"295.50"},{"v":0,"d":"0%"},null,"https://api.systeme.ru/catalog/view/VDIM189111"]
["VDIP181546050","Патч-корд медный 5е UTP LSZH 5м",240.74,"За штуку","Schneider Electric","SEPAI","Устаревшее Оборудование ШЭ Digital Energy","DEO","Устаревшее Оборудование ШЭ Digital Energy","DIG","Устаревшее Оборудование ШЭ Digital Energy BMS","ENG","S",null,"N",null,1,1,"Подлежит замене",2,"Импортный",null,"30.10.2024",{"v":288.888,"d":"288.89 "},240.74,{"v":0,"d":"0%"},null,"https://api.systeme.ru/catalog/view/VDIP181546050"]
["VDIP181646010","Патч-корд медный Кат.6 UTP LSZH 1м",{"v":176.5,"d":"176.50"},"За штуку","Schneider Electric","SEPAI","Устаревшее Оборудование ШЭ Digital Energy","DEO","Устаревшее Оборудование ШЭ Digital Energy","DIG","Устаревшее Оборудование ШЭ Digital Energy BMS","ENG","S",null,"N",null,1,1,"Подлежит замене",1,"Импортный",null,"20.09.2024",{"v":211.79999999999998,"d":"211.80 "},{"v":176.5,"d":"176.50"},{"v":0,"d":"0%"},null,"https://api.systeme.ru/catalog/view/VDIP181646010"]
["VDIP181646050","Патч-корд медный Кат.6 UTP LSZH 5м",{"v":284,"d":"284.00"},"За штуку","Schneider Electric","SEPAI","Устаревшее Оборудование ШЭ Digital Energy","DEO","Устаревшее Оборудование ШЭ Digital Energy","DIG","Устаревшее Оборудование ШЭ Digital Energy BMS","ENG","S",null,"N",null,1,1,"Подлежит замене",1,"Импортный",null,"20.09.2024",{"v":340.8,"d":"340.80 "},{"v":284,"d":"284.00"},{"v":0,"d":"0%"},null,"https://api.systeme.ru/catalog/view/VDIP181646050"]
["VDIP184546010","Патч-корд медный 5е F/UTP LSZH 1м",{"v":157.6,"d":"157.60"},"За штуку","Schneider Electric","SEPAI","Устаревшее Оборудование ШЭ Digital Energy","DEO","Устаревшее Оборудование ШЭ Digital Energy","DIG","Устаревшее Оборудование ШЭ Digital Energy BMS","ENG","S",null,"N",null,1,1,"Подлежит замене",2,"Импортный",null,"30.10.2024",{"v":189.11999999999998,"d":"189.12 "},{"v":157.6,"d":"157.60"},{"v":0,"d":"0%"},null,"https://api.systeme.ru/catalog/view/VDIP184546010"]
["VDIP184546050","Патч-корд медный 5е F/UTP LSZH 5м",{"v":370.5,"d":"370.50"},"За штуку","Schneider Electric","SEPAI","Устаревшее Оборудование ШЭ Digital Energy","DEO","Устаревшее Оборудование ШЭ Digital Energy","DIG","Устаревшее Оборудование ШЭ Digital Energy BMS","ENG","S",null,"N",null,1,1,"Подлежит замене",2,"Импортный",null,"20.09.2024",{"v":444.59999999999997,"d":"444.60 "},{"v":370.5,"d":"370.50"},{"v":0,"d":"0%"},null,"https://api.systeme.ru/catalog/view/VDIP184546050"]
["VDIP184646010","Патч-корд медный Кат.6 F/UTP LSZH 1м",{"v":237,"d":"237.00"},"За штуку","Schneider Electric","SEPAI","Устаревшее Оборудование ШЭ Digital Energy","DEO","Устаревшее Оборудование ШЭ Digital Energy","DIG","Устаревшее Оборудование ШЭ Digital Energy BMS","ENG","S",null,"N",null,1,1,"Подлежит замене",2,"Импортный",null,"20.09.2024",{"v":284.4,"d":"284.40 "},{"v":237,"d":"237.00"},{"v":0,"d":"0%"},null,"https://api.systeme.ru/catalog/view/VDIP184646010"]
["VDIP185X46030","Патч-корд медный Кат.6а S/FTP LSZH 3м",{"v":416.5,"d":"416.50"},"За штуку","Schneider Electric","SEPAI","Устаревшее Оборудование ШЭ Digital Energy","DEO","Устаревшее Оборудование ШЭ Digital Energy","DIG","Устаревшее Оборудование ШЭ Digital Energy BMS","ENG","S",null,"N",null,1,1,"Подлежит замене",1,"Импортный",null,"20.09.2024",{"v":499.79999999999995,"d":"499.80 "},{"v":416.5,"d":"416.50"},{"v":0,"d":"0%"},null,"https://api.systeme.ru/catalog/view/VDIP185X46030"]
["VDIP185X46050","Патч-корд медный Кат.6а S/FTP LSZH 5м",{"v":598.5,"d":"598.50"},"За штуку","Schneider Electric","SEPAI","Устаревшее Оборудование ШЭ Digital Energy","DEO","Устаревшее Оборудование ШЭ Digital Energy","DIG","Устаревшее Оборудование ШЭ Digital Energy BMS","ENG","S",null,"N",null,1,1,"Подлежит замене",1,"Импортный",null,"20.09.2024",{"v":718.1999999999999,"d":"718.20 "},{"v":598.5,"d":"598.50"},{"v":0,"d":"0%"},null,"https://api.systeme.ru/catalog/view/VDIP185X46050"]
["VP223R-15BQH","Клапан PICV PN25 VP223R-15BQH DN15",{"v":2634.23,"d":"2,634.23"},"За штуку","Schneider Electric","SEPAI","Устаревшее Оборудование ШЭ Digital Energy","DEO","Устаревшее Оборудование ШЭ Digital Energy","DIG","Устаревшее Оборудование ШЭ Digital Energy BMS","ENG","S",null,"N",null,1,1,"Подлежит замене",1,"Импортный",null,"30.10.2024",{"v":3161.076,"d":"3,161.08 "},{"v":2634.23,"d":"2,634.23"},{"v":0,"d":"0%"},null,"https://api.systeme.ru/catalog/view/VP223R-15BQH"]
["VP223R-15BQL","Клапан PICV PN25 VP223R-15BQL DN15",{"v":2760.12,"d":"2,760.12"},"За штуку","Schneider Electric","SEPAI","Устаревшее Оборудование ШЭ Digital Energy","DEO","Устаревшее Оборудование ШЭ Digital Energy","DIG","Устаревшее Оборудование ШЭ Digital Energy BMS","ENG","S",null,"N",null,1,1,"Подлежит замене",1,"Импортный",null,"30.10.2024",{"v":3312.144,"d":"3,312.14 "},{"v":2760.12,"d":"2,760.12"},{"v":0,"d":"0%"},null,"https://api.systeme.ru/catalog/view/VP223R-15BQL"]
["VP223R-15BQS","Клапан PICV PN25 VP223R-15BQS DN15",{"v":2774.98,"d":"2,774.98"},"За штуку","Schneider Electric","SEPAI","Устаревшее Оборудование ШЭ Digital Energy","DEO","Устаревшее Оборудование ШЭ Digital Energy","DIG","Устаревшее Оборудование ШЭ Digital Energy BMS","ENG","S",null,"N",null,1,1,"Подлежит замене",1,"Импортный",null,"30.10.2024",{"v":3329.976,"d":"3,329.98 "},{"v":2774.98,"d":"2,774.98"},{"v":0,"d":"0%"},null,"https://api.systeme.ru/catalog/view/VP223R-15BQS"]
["VP223R-20BQH","Клапан PICV PN25 VP223R-20BQH DN20",{"v":3197.86,"d":"3,197.86"},"За штуку","Schneider Electric","SEPAI","Устаревшее Оборудование ШЭ Digital Energy","DEO","Устаревшее Оборудование ШЭ Digital Energy","DIG","Устаревшее Оборудование ШЭ Digital Energy BMS","ENG","S",null,"N",null,1,1,"Подлежит замене",1,"Импортный",null,"30.10.2024",{"v":3837.432,"d":"3,837.43 "},{"v":3197.86,"d":"3,197.86"},{"v":0,"d":"0%"},null,"https://api.systeme.ru/catalog/view/VP223R-20BQH"]
["VP223R-20BQS","Клапан PICV PN25 VP223R-20BQS DN20",{"v":3296.14,"d":"3,296.14"},"За штуку","Schneider Electric","SEPAI","Устаревшее Оборудование ШЭ Digital Energy","DEO","Устаревшее Оборудование ШЭ Digital Energy","DIG","Устаревшее Оборудование ШЭ Digital Energy BMS","ENG","S",null,"N",null,1,1,"Подлежит замене",1,"Импортный",null,"30.10.2024",{"v":3955.3679999999995,"d":"3,955.37 "},{"v":3296.14,"d":"3,296.14"},{"v":0,"d":"0%"},null,"https://api.systeme.ru/catalog/view/VP223R-20BQS"]
["VP224R-40BQS","Клапан PICV PN25 VP224R-40BQS DN40",{"v":11703.48,"d":"11,703.48"},"За штуку","Schneider Electric","SEPAI","Устаревшее Оборудование ШЭ Digital Energy","DEO","Устаревшее Оборудование ШЭ Digital Energy","DIG","Устаревшее Оборудование ШЭ Digital Energy BMS","ENG","S",null,"N",null,1,1,"Подлежит замене",1,"Импортный",null,"30.10.2024",{"v":14044.176,"d":"14,044.18 "},{"v":11703.48,"d":"11,703.48"},{"v":0,"d":"0%"},null,"https://api.systeme.ru/catalog/view/VP224R-40BQS"]
["VP224R-50BQS","Клапан PICV PN25 VP224R-50BQS DN50",{"v":12540.85,"d":"12,540.85"},"За штуку","Schneider Electric","SEPAI","Устаревшее Оборудование ШЭ Digital Energy","DEO","Устаревшее Оборудование ШЭ Digital Energy","DIG","Устаревшее Оборудование ШЭ Digital Energy BMS","ENG","S",null,"N",null,1,1,"Подлежит замене",1,"Импортный",null,"30.10.2024",{"v":15049.02,"d":"15,049.02 "},{"v":12540.85,"d":"12,540.85"},{"v":0,"d":"0%"},null,"https://api.systeme.ru/catalog/view/VP224R-50BQS"]
["FFS00702523","INFO line плата INFO протокола, RS485",{"v":5500,"d":"5,500.00"},"За штуку","Schneider Electric","SEPAI","Автоматизация зданий пожарная безопасность","FIR","Центральное оборудование ПС","PNL","Центральное оборудование ПС SystemeFS","FFS","S",null,"N",null,1,1,"Подлежит замене",2,"Импортный",null,"20.09.2024",{"v":6600,"d":"6,600.00 "},{"v":5500,"d":"5,500.00"},{"v":0,"d":"0%"},null,"https://api.systeme.ru/catalog/view/FFS00702523"]
["06710607","Извещ. 4-х кан., бел.",{"v":7050,"d":"7,050.00"},"За штуку","Schneider Electric","SEPAI","Автоматизация зданий пожарная безопасность","FIR","Периферийное оборудование ПС","PRF","Периферийное оборудование ПС SystemeFS","FFS","S",null,"N",null,1,1,"Подлежит замене",2,"Локальный",null,"20.09.2024",{"v":8460,"d":"8,460.00 "},{"v":7050,"d":"7,050.00"},{"v":0,"d":"0%"},null,"https://api.systeme.ru/catalog/view/06710607"]
["06717062E","M200E-DIN Зажим для установки модулей серии EM200 на DIN-рейку",{"v":170,"d":"170.00"},"За штуку","Schneider Electric","SEPAI","Автоматизация зданий пожарная безопасность","FIR","Периферийное оборудование ПС","PRF","Периферийное оборудование ПС SystemeFS","FFS","S",null,"N",null,1,1,"Подлежит замене",2,"Локальный",null,"20.09.2024",{"v":204,"d":"204.00 "},{"v":170,"d":"170.00"},{"v":0,"d":"0%"},null,"https://api.systeme.ru/catalog/view/06717062E"]
["BPW","База для оповещателей высокопрофильная, белая, IP44 (BPW)",{"v":368,"d":"368.00"},"За штуку","Schneider Electric","SEPAI","Автоматизация зданий пожарная безопасность","FIR","Периферийное оборудование ПС","PRF","Периферийное оборудование ПС SystemeFS","FFS","S",null,"N",null,1,1,"Подлежит замене",2,"Локальный",null,"20.09.2024",{"v":441.59999999999997,"d":"441.60 "},{"v":368,"d":"368.00"},{"v":0,"d":"0%"},null,"https://api.systeme.ru/catalog/view/BPW"]
["WSS-PR-I33","Оповещатель настенный светозвуковой адресный, красный, изол. КЗ",{"v":13200,"d":"13,200.00"},"За штуку","Schneider Electric","SEPAI","Автоматизация зданий пожарная безопасность","FIR","Периферийное оборудование ПС","PRF","Периферийное оборудование ПС SystemeFS","FFS","S",null,"N",null,1,1,"Подлежит замене",2,"Локальный",null,"20.09.2024",{"v":15840,"d":"15,840.00 "},{"v":13200,"d":"13,200.00"},{"v":0,"d":"0%"},null,"https://api.systeme.ru/catalog/view/WSS-PR-I33"]
["705653","ДЕРЖАТЕЛИ ШИН, 50 ШТ (ДЛЯ ПОКР. ЭПОКС.)",{"v":9600,"d":"9,600.00"},"За штуку","Schneider Electric","SEPAI","Устаревшее оборудование Энергетика","PPO","Компоненты оболочек упрощенной серии","ESC","Компоненты оболочек BlokSeT","BLS","S",null,"N",null,1,1,"Подлежит замене",2,"Импортный",null,"01.07.2023",{"v":11520,"d":"11,520.00 "},"-","-",null,"https://api.systeme.ru/catalog/view/705653"]
["705658","ШИНОДЕРЖАТЕЛЬ MB200",52.15,"За штуку","Schneider Electric","SEPAI","Устаревшее оборудование Энергетика","PPO","Компоненты оболочек упрощенной серии","ESC","Компоненты оболочек BlokSeT","BLS","S",null,"N",null,1,1,"Подлежит замене",2,"Импортный",null,"01.07.2023",{"v":62.58,"d":"62.58 "},"-","-",null,"https://api.systeme.ru/catalog/view/705658"]
["87003","2 РАМЫ, В=2200,Г=400",{"v":19250,"d":"19,250.00"},"За штуку","Schneider Electric","SEPAI","Устаревшее оборудование Энергетика","PPO","Компоненты оболочек высокой надежности","HRC","Компоненты оболочек Okken","OKK","S",null,"N",null,1,1,"Подлежит замене",2,"Импортный",null,"01.07.2023",{"v":23100,"d":"23,100.00 "},"-","-",null,"https://api.systeme.ru/catalog/view/87003"]
["87010","4 ПЕРЕКЛАДИНЫ,Д=250",{"v":2460,"d":"2,460.00"},"За штуку","Schneider Electric","SEPAI","Устаревшее оборудование Энергетика","PPO","Компоненты оболочек высокой надежности","HRC","Компоненты оболочек Okken","OKK","S",null,"N",null,1,1,"Подлежит замене",2,"Импортный",null,"01.07.2023",{"v":2952,"d":"2,952.00 "},"-","-",null,"https://api.systeme.ru/catalog/view/87010"]
["87011","4 ПОДЪЕМНЫХ УШКА",{"v":4650,"d":"4,650.00"},"За штуку","Schneider Electric","SEPAI","Устаревшее оборудование Энергетика","PPO","Компоненты оболочек высокой надежности","HRC","Компоненты оболочек Okken","OKK","S",null,"N",null,1,1,"Подлежит замене",2,"Импортный",null,"01.07.2023",{"v":5580,"d":"5,580.00 "},"-","-",null,"https://api.systeme.ru/catalog/view/87011"]
["87014","2 ТОРЦЕВЫЕ ЗАГЛУШКИ ШИН",{"v":2780,"d":"2,780.00"},"За штуку","Schneider Electric","SEPAI","Устаревшее оборудование Энергетика","PPO","Компоненты оболочек высокой надежности","HRC","Компоненты оболочек Okken","OKK","S",null,"N",null,1,1,"Подлежит замене",2,"Импортный",null,"01.07.2023",{"v":3336,"d":"3,336.00 "},"-","-",null,"https://api.systeme.ru/catalog/view/87014"]
["87020","ПЛАТА+РАЗД.ПО Ф.2, ДЛЯ ШИН115",{"v":13900,"d":"13,900.00"},"За штуку","Schneider Electric","SEPAI","Устаревшее оборудование Энергетика","PPO","Компоненты оболочек высокой надежности","HRC","Компоненты оболочек Okken","OKK","S",null,"N",null,1,1,"Подлежит замене",2,"Импортный",null,"01.07.2023",{"v":16680,"d":"16,680.00 "},"-","-",null,"https://api.systeme.ru/catalog/view/87020"]
["87021","ПЛАТА+РАЗД.ПО Ф.2, ДЛЯ ШИН70",{"v":11800,"d":"11,800.00"},"За штуку","Schneider Electric","SEPAI","Устаревшее оборудование Энергетика","PPO","Компоненты оболочек высокой надежности","HRC","Компоненты оболочек Okken","OKK","S",null,"N",null,1,1,"Подлежит замене",2,"Импортный",null,"01.07.2023",{"v":14160,"d":"14,160.00 "},"-","-",null,"https://api.systeme.ru/catalog/view/87021"]
["87025","ПЛАТА+РАЗД.ПО Ф.2, ДЛЯ ОТСЕКА,Д=250",{"v":8350,"d":"8,350.00"},"За штуку","Schneider Electric","SEPAI","Устаревшее оборудование Энергетика","PPO","Компоненты оболочек высокой надежности","HRC","Компоненты оболочек Okken","OKK","S",null,"N",null,1,1,"Подлежит замене",2,"Импортный",null,"01.07.2023",{"v":10020,"d":"10,020.00 "},"-","-",null,"https://api.systeme.ru/catalog/view/87025"]
["87028","5 ДЕРЖАТЕЛЕЙ САЛЬНИКА, 81М",{"v":6600,"d":"6,600.00"},"За штуку","Schneider Electric","SEPAI","Устаревшее оборудование Энергетика","PPO","Компоненты оболочек высокой надежности","HRC","Компоненты оболочек Okken","OKK","S",null,"N",null,1,1,"Подлежит замене",2,"Импортный",null,"01.07.2023",{"v":7920,"d":"7,920.00 "},"-","-",null,"https://api.systeme.ru/catalog/view/87028"]
["87047","ЗАДН.ПАНЕЛЬ, В=2350,Д=650",{"v":9100,"d":"9,100.00"},"За штуку","Schneider Electric","SEPAI","Устаревшее оборудование Энергетика","PPO","Компоненты оболочек высокой надежности","HRC","Компоненты оболочек Okken","OKK","S",null,"N",null,1,1,"Подлежит замене",2,"Импортный",null,"01.07.2023",{"v":10920,"d":"10,920.00 "},"-","-",null,"https://api.systeme.ru/catalog/view/87047"]
["87061","4 IP4X ВЕРХН.КРОМКИ ДЛЯ РАМЫ Д=350",{"v":9000,"d":"9,000.00"},"За штуку","Schneider Electric","SEPAI","Устаревшее оборудование Энергетика","PPO","Компоненты оболочек высокой надежности","HRC","Компоненты оболочек Okken","OKK","S",null,"N",null,1,1,"Подлежит замене",2,"Импортный",null,"01.07.2023",{"v":10800,"d":"10,800.00 "},"-","-",null,"https://api.systeme.ru/catalog/view/87061"]
["87068","РАЗДЕЛ. ПО F2 ДЛЯ КОЛОННЫ Ш450",{"v":6550,"d":"6,550.00"},"За штуку","Schneider Electric","SEPAI","Устаревшее оборудование Энергетика","PPO","Компоненты оболочек высокой надежности","HRC","Компоненты оболочек Okken","OKK","S",null,"N",null,1,1,"Подлежит замене",2,"Импортный",null,"01.07.2023",{"v":7860,"d":"7,860.00 "},"-","-",null,"https://api.systeme.ru/catalog/view/87068"]
["87093","ПРОСТАЯ ДВЕРЬ, 12 МОДУЛЕЙ, НЕОКР.",{"v":2780,"d":"2,780.00"},"За штуку","Schneider Electric","SEPAI","Устаревшее оборудование Энергетика","PPO","Компоненты оболочек высокой надежности","HRC","Компоненты оболочек Okken","OKK","S",null,"N",null,1,1,"Подлежит замене",2,"Импортный",null,"01.07.2023",{"v":3336,"d":"3,336.00 "},"-","-",null,"https://api.systeme.ru/catalog/view/87093"]
["87137","10 УГЛ.СКОБОК, Д=450",{"v":3540,"d":"3,540.00"},"За штуку","Schneider Electric","SEPAI","Устаревшее оборудование Энергетика","PPO","Компоненты оболочек высокой надежности","HRC","Компоненты оболочек Okken","OKK","S",null,"N",null,1,1,"Подлежит замене",2,"Импортный",null,"01.07.2023",{"v":4248,"d":"4,248.00 "},"-","-",null,"https://api.systeme.ru/catalog/view/87137"]
["87138","10 УГЛОВЫХ СКОБОК, Д=650",{"v":3750,"d":"3,750.00"},"За штуку","Schneider Electric","SEPAI","Устаревшее оборудование Энергетика","PPO","Компоненты оболочек высокой надежности","HRC","Компоненты оболочек Okken","OKK","S",null,"N",null,1,1,"Подлежит замене",2,"Импортный",null,"01.07.2023",{"v":4500,"d":"4,500.00 "},"-","-",null,"https://api.systeme.ru/catalog/view/87138"]
["87139","200 ВОДОЗАЩИТНЫЕ ШАЙБЫ D=6",{"v":3360,"d":"3,360.00"},"За штуку","Schneider Electric","SEPAI","Устаревшее оборудование Энергетика","PPO","Компоненты оболочек высокой надежности","HRC","Компоненты оболочек Okken","OKK","S",null,"N",null,1,1,"Подлежит замене",2,"Импортный",null,"01.07.2023",{"v":4032,"d":"4,032.00 "},"-","-",null,"https://api.systeme.ru/catalog/view/87139"]
["87142","50 КРЕПЕЖНЫХ ШАРНИРОВ",{"v":6250,"d":"6,250.00"},"За штуку","Schneider Electric","SEPAI","Устаревшее оборудование Энергетика","PPO","Компоненты оболочек высокой надежности","HRC","Компоненты оболочек Okken","OKK","S",null,"N",null,1,1,"Подлежит замене",2,"Импортный",null,"01.07.2023",{"v":7500,"d":"7,500.00 "},"-","-",null,"https://api.systeme.ru/catalog/view/87142"]
["87144","50 НИЖНИХ ДЕРЖАТЕЛЕЙ РЕШЕТКИ",{"v":8550,"d":"8,550.00"},"За штуку","Schneider Electric","SEPAI","Устаревшее оборудование Энергетика","PPO","Компоненты оболочек высокой надежности","HRC","Компоненты оболочек Okken","OKK","S",null,"N",null,1,1,"Подлежит замене",2,"Импортный",null,"01.07.2023",{"v":10260,"d":"10,260.00 "},"-","-",null,"https://api.systeme.ru/catalog/view/87144"]
["87163","НИЖНЯЯ ПЛАТА, Д=650, Г=400",{"v":3750,"d":"3,750.00"},"За штуку","Schneider Electric","SEPAI","Устаревшее оборудование Энергетика","PPO","Компоненты оболочек высокой надежности","HRC","Компоненты оболочек Okken","OKK","S",null,"N",null,1,1,"Подлежит замене",2,"Импортный",null,"01.07.2023",{"v":4500,"d":"4,500.00 "},"-","-",null,"https://api.systeme.ru/catalog/view/87163"]
["87164","НИЖН.ПЛАТА, Д=450,Г=600",{"v":3750,"d":"3,750.00"},"За штуку","Schneider Electric","SEPAI","Устаревшее оборудование Энергетика","PPO","Компоненты оболочек высокой надежности","HRC","Компоненты оболочек Okken","OKK","S",null,"N",null,1,1,"Подлежит замене",2,"Импортный",null,"01.07.2023",{"v":4500,"d":"4,500.00 "},"-","-",null,"https://api.systeme.ru/catalog/view/87164"]
["87165","НИЖН.ПЛАТА, Д=450,Г=400",{"v":2890,"d":"2,890.00"},"За штуку","Schneider Electric","SEPAI","Устаревшее оборудование Энергетика","PPO","Компоненты оболочек высокой надежности","HRC","Компоненты оболочек Okken","OKK","S",null,"N",null,1,1,"Подлежит замене",2,"Импортный",null,"01.07.2023",{"v":3468,"d":"3,468.00 "},"-","-",null,"https://api.systeme.ru/catalog/view/87165"]
["87168","НИЖН.ПЛАТА, Д=250,Г=600",{"v":2140,"d":"2,140.00"},"За штуку","Schneider Electric","SEPAI","Устаревшее оборудование Энергетика","PPO","Компоненты оболочек высокой надежности","HRC","Компоненты оболочек Okken","OKK","S",null,"N",null,1,1,"Подлежит замене",2,"Импортный",null,"01.07.2023",{"v":2568,"d":"2,568.00 "},"-","-",null,"https://api.systeme.ru/catalog/view/87168"]
["87170","20 ПЛАТ СОЕДИНЕНИЯ ШКАФОВ",{"v":4410,"d":"4,410.00"},"За штуку","Schneider Electric","SEPAI","Устаревшее оборудование Энергетика","PPO","Компоненты оболочек высокой надежности","HRC","Компоненты оболочек Okken","OKK","S",null,"N",null,1,1,"Подлежит замене",2,"Импортный",null,"01.07.2023",{"v":5292,"d":"5,292.00 "},"-","-",null,"https://api.systeme.ru/catalog/view/87170"]
["87174","4 ДЕРЖ.ДЛЯ БОК.ЯЧЕЙКИ РАСШ.,Г=450",{"v":4530,"d":"4,530.00"},"За штуку","Schneider Electric","SEPAI","Устаревшее оборудование Энергетика","PPO","Компоненты оболочек высокой надежности","HRC","Компоненты оболочек Okken","OKK","S",null,"N",null,1,1,"Подлежит замене",2,"Импортный",null,"01.07.2023",{"v":5436,"d":"5,436.00 "},"-","-",null,"https://api.systeme.ru/catalog/view/87174"]
["87175","4 ДЕРЖ.ДЛЯ БОК.ЯЧЕЙКИ РАСШ.,Г=650",{"v":5550,"d":"5,550.00"},"За штуку","Schneider Electric","SEPAI","Устаревшее оборудование Энергетика","PPO","Компоненты оболочек высокой надежности","HRC","Компоненты оболочек Okken","OKK","S",null,"N",null,1,1,"Подлежит замене",2,"Импортный",null,"01.07.2023",{"v":6660,"d":"6,660.00 "},"-","-",null,"https://api.systeme.ru/catalog/view/87175"]
["87177","4 ДЕРЖ.КАБЕЛЯ, Г=600",{"v":4170,"d":"4,170.00"},"За штуку","Schneider Electric","SEPAI","Устаревшее оборудование Энергетика","PPO","Компоненты оболочек высокой надежности","HRC","Компоненты оболочек Okken","OKK","S",null,"N",null,1,1,"Подлежит замене",2,"Импортный",null,"01.07.2023",{"v":5004,"d":"5,004.00 "},"-","-",null,"https://api.systeme.ru/catalog/view/87177"]
["87178","СЕТКА ДЛЯ ПРОВОДКИ",{"v":4380,"d":"4,380.00"},"За штуку","Schneider Electric","SEPAI","Устаревшее оборудование Энергетика","PPO","Компоненты оболочек высокой надежности","HRC","Компоненты оболочек Okken","OKK","S",null,"N",null,1,1,"Подлежит замене",2,"Импортный",null,"01.07.2023",{"v":5256,"d":"5,256.00 "},"-","-",null,"https://api.systeme.ru/catalog/view/87178"]
["87186","100 ПОДВ.ПЕТЕЛЬ ДЛЯ ДВЕРЕЙ",{"v":5650,"d":"5,650.00"},"За штуку","Schneider Electric","SEPAI","Устаревшее оборудование Энергетика","PPO","Компоненты оболочек высокой надежности","HRC","Компоненты оболочек Okken","OKK","S",null,"N",null,1,1,"Подлежит замене",2,"Импортный",null,"01.07.2023",{"v":6780,"d":"6,780.00 "},"-","-",null,"https://api.systeme.ru/catalog/view/87186"]
["87202","4 ПОПЕРЕЧИНЫ Д=1150",{"v":16550,"d":"16,550.00"},"За штуку","Schneider Electric","SEPAI","Устаревшее оборудование Энергетика","PPO","Компоненты оболочек высокой надежности","HRC","Компоненты оболочек Okken","OKK","S",null,"N",null,1,1,"Подлежит замене",2,"Импортный",null,"01.07.2023",{"v":19860,"d":"19,860.00 "},"-","-",null,"https://api.systeme.ru/catalog/view/87202"]
["87205","ПЛАТА + РАЗД.ПО Ф2B,ПЕР.ПРИС.,Д=1150",{"v":17050,"d":"17,050.00"},"За штуку","Schneider Electric","SEPAI","Устаревшее оборудование Энергетика","PPO","Компоненты оболочек высокой надежности","HRC","Компоненты оболочек Okken","OKK","S",null,"N",null,1,1,"Подлежит замене",2,"Импортный",null,"01.07.2023",{"v":20460,"d":"20,460.00 "},"-","-",null,"https://api.systeme.ru/catalog/view/87205"]
["87207","ПЛАТА + РАЗД.ПО Ф2B,ЗАД.ПРИС.,Д=650(BB115)",{"v":8250,"d":"8,250.00"},"За штуку","Schneider Electric","SEPAI","Устаревшее оборудование Энергетика","PPO","Компоненты оболочек высокой надежности","HRC","Компоненты оболочек Okken","OKK","S",null,"N",null,1,1,"Подлежит замене",2,"Импортный",null,"01.07.2023",{"v":9900,"d":"9,900.00 "},"-","-",null,"https://api.systeme.ru/catalog/view/87207"]
["87212","НАБОР ИЗ 5 КРЫШЕК",{"v":3330,"d":"3,330.00"},"За штуку","Schneider Electric","SEPAI","Устаревшее оборудование Энергетика","PPO","Компоненты оболочек высокой надежности","HRC","Компоненты оболочек Okken","OKK","S",null,"N",null,1,1,"Подлежит замене",2,"Импортный",null,"01.07.2023",{"v":3996,"d":"3,996.00 "},"-","-",null,"https://api.systeme.ru/catalog/view/87212"]
["87231","УСТ.КОМПЛЕКТ NW40B-63",{"v":19800,"d":"19,800.00"},"За штуку","Schneider Electric","SEPAI","Устаревшее оборудование Энергетика","PPO","Компоненты оболочек высокой надежности","HRC","Компоненты оболочек Okken","OKK","S",null,"N",null,1,1,"Подлежит замене",2,"Импортный",null,"01.07.2023",{"v":23760,"d":"23,760.00 "},"-","-",null,"https://api.systeme.ru/catalog/view/87231"]
["87234","КРЫШКА СОЕДИНЕНИЯ,BB115",{"v":7300,"d":"7,300.00"},"За штуку","Schneider Electric","SEPAI","Устаревшее оборудование Энергетика","PPO","Компоненты оболочек высокой надежности","HRC","Компоненты оболочек Okken","OKK","S",null,"N",null,1,1,"Подлежит замене",2,"Импортный",null,"01.07.2023",{"v":8760,"d":"8,760.00 "},"-","-",null,"https://api.systeme.ru/catalog/view/87234"]
["87260","1 ГОРИЗ.ШИНОДЕРЖАТЕЛЬ,ICW 50KA",{"v":3720,"d":"3,720.00"},"За штуку","Schneider Electric","SEPAI","Устаревшее оборудование Энергетика","PPO","Компоненты оболочек высокой надежности","HRC","Компоненты оболочек Okken","OKK","S",null,"N",null,1,1,"Подлежит замене",2,"Импортный",null,"01.07.2023",{"v":4464,"d":"4,464.00 "},"-","-",null,"https://api.systeme.ru/catalog/view/87260"]
["87268","1 СОЕД.ШИН 3 СКОЛЬЗ.ПЛАТЫ",{"v":4380,"d":"4,380.00"},"За штуку","Schneider Electric","SEPAI","Устаревшее оборудование Энергетика","PPO","Компоненты оболочек высокой надежности","HRC","Компоненты оболочек Okken","OKK","S",null,"N",null,1,1,"Подлежит замене",2,"Импортный",null,"01.07.2023",{"v":5256,"d":"5,256.00 "},"-","-",null,"https://api.systeme.ru/catalog/view/87268"]
["87300","2 РАЗДЕЛИТЕЛЯ, В=2350&2200",{"v":7650,"d":"7,650.00"},"За штуку","Schneider Electric","SEPAI","Устаревшее оборудование Энергетика","PPO","Компоненты оболочек высокой надежности","HRC","Компоненты оболочек Okken","OKK","S",null,"N",null,1,1,"Подлежит замене",2,"Импортный",null,"01.07.2023",{"v":9180,"d":"9,180.00 "},"-","-",null,"https://api.systeme.ru/catalog/view/87300"]
["87301","КАБЕЛЬНЫЙ КАНАЛ 5 BB 115 RC",{"v":7250,"d":"7,250.00"},"За штуку","Schneider Electric","SEPAI","Устаревшее оборудование Энергетика","PPO","Компоненты оболочек высокой надежности","HRC","Компоненты оболочек Okken","OKK","S",null,"N",null,1,1,"Подлежит замене",2,"Импортный",null,"01.07.2023",{"v":8700,"d":"8,700.00 "},"-","-",null,"https://api.systeme.ru/catalog/view/87301"]
["87306","КРЫШКА, 9 МОДУЛЕЙ",{"v":3420,"d":"3,420.00"},"За штуку","Schneider Electric","SEPAI","Устаревшее оборудование Энергетика","PPO","Компоненты оболочек высокой надежности","HRC","Компоненты оболочек Okken","OKK","S",null,"N",null,1,1,"Подлежит замене",2,"Импортный",null,"01.07.2023",{"v":4104,"d":"4,104.00 "},"-","-",null,"https://api.systeme.ru/catalog/view/87306"]
["87340","ПОПЕРЕЧИНА,DBA 115 RC",{"v":909,"d":"909.00"},"За штуку","Schneider Electric","SEPAI","Устаревшее оборудование Энергетика","PPO","Компоненты оболочек высокой надежности","HRC","Компоненты оболочек Okken","OKK","S",null,"N",null,1,1,"Подлежит замене",2,"Импортный",null,"01.07.2023",{"v":1090.8,"d":"1,090.80 "},"-","-",null,"https://api.systeme.ru/catalog/view/87340"]
["87364","ЗАЖИМЫ ВЕРХН. ПРИСОЕД., 3P 250A",{"v":3270,"d":"3,270.00"},"За штуку","Schneider Electric","SEPAI","Устаревшее оборудование Энергетика","PPO","Компоненты оболочек высокой надежности","HRC","Компоненты оболочек Okken","OKK","S",null,"N",null,1,1,"Подлежит замене",2,"Импортный",null,"01.07.2023",{"v":3924,"d":"3,924.00 "},"-","-",null,"https://api.systeme.ru/catalog/view/87364"]
["87365","ЗАЖИМЫ ВЕРХН. ПРИСОЕД., 4P 250A",{"v":3960,"d":"3,960.00"},"За штуку","Schneider Electric","SEPAI","Устаревшее оборудование Энергетика","PPO","Компоненты оболочек высокой надежности","HRC","Компоненты оболочек Okken","OKK","S",null,"N",null,1,1,"Подлежит замене",2,"Импортный",null,"01.07.2023",{"v":4752,"d":"4,752.00 "},"-","-",null,"https://api.systeme.ru/catalog/view/87365"]
["87368","ЗАЖИМЫ НИЖНЕГО ПРИСОЕДИНЕНИЯ 3P 250A",{"v":2995,"d":"2,995.00"},"За штуку","Schneider Electric","SEPAI","Устаревшее оборудование Энергетика","PPO","Компоненты оболочек высокой надежности","HRC","Компоненты оболочек Okken","OKK","S",null,"N",null,1,1,"Подлежит замене",2,"Импортный",null,"01.07.2023",{"v":3594,"d":"3,594.00 "},"-","-",null,"https://api.systeme.ru/catalog/view/87368"]
["87371","ЗАЖИМЫ НИЖНЕГО ПРИСОЕДИНЕНИЯ 4P 630A",{"v":9850,"d":"9,850.00"},"За штуку","Schneider Electric","SEPAI","Устаревшее оборудование Энергетика","PPO","Компоненты оболочек высокой надежности","HRC","Компоненты оболочек Okken","OKK","S",null,"N",null,1,1,"Подлежит замене",2,"Импортный",null,"01.07.2023",{"v":11820,"d":"11,820.00 "},"-","-",null,"https://api.systeme.ru/catalog/view/87371"]
["87429","АКС-РЫ ДЛЯ УСТАН-КИ УСТР-ТВ POLYFAST NS630",{"v":1065,"d":"1,065.00"},"За штуку","Schneider Electric","SEPAI","Устаревшее оборудование Энергетика","PPO","Компоненты оболочек высокой надежности","HRC","Компоненты оболочек Okken","OKK","S",null,"N",null,1,1,"Подлежит замене",2,"Импортный",null,"01.07.2023",{"v":1278,"d":"1,278.00 "},"-","-",null,"https://api.systeme.ru/catalog/view/87429"]
["87452","24 ФИКСИРОВАННАЯ ЧАСТЬ ДЛЯ 6-КОНТ ДОП БЛОКОВ",{"v":45950,"d":"45,950.00"},"За штуку","Schneider Electric","SEPAI","Устаревшее оборудование Энергетика","PPO","Компоненты оболочек высокой надежности","HRC","Компоненты оболочек Okken","OKK","S",null,"N",null,1,1,"Подлежит замене",2,"Импортный",null,"01.07.2023",{"v":55140,"d":"55,140.00 "},"-","-",null,"https://api.systeme.ru/catalog/view/87452"]
["87519","ЗАДН.ПАНЕЛЬ БОКОВОЙ ЯЧЕЙКИ РАСШИРЕНИЯ",{"v":3930,"d":"3,930.00"},"За штуку","Schneider Electric","SEPAI","Устаревшее оборудование Энергетика","PPO","Компоненты оболочек высокой надежности","HRC","Компоненты оболочек Okken","OKK","S",null,"N",null,1,1,"Подлежит замене",2,"Импортный",null,"01.07.2023",{"v":4716,"d":"4,716.00 "},"-","-",null,"https://api.systeme.ru/catalog/view/87519"]
["87530","ЗАДН.П-ЛЬ Ф.4,ЗАДН.ПРИСОЕД.,В=2350/2200",{"v":2395,"d":"2,395.00"},"За штуку","Schneider Electric","SEPAI","Устаревшее оборудование Энергетика","PPO","Компоненты оболочек высокой надежности","HRC","Компоненты оболочек Okken","OKK","S",null,"N",null,1,1,"Подлежит замене",2,"Импортный",null,"01.07.2023",{"v":2874,"d":"2,874.00 "},"-","-",null,"https://api.systeme.ru/catalog/view/87530"]
["87597","МОНТ.ПЛАТА ДЛЯ NS250A 3Р, ФИКС., 6М",{"v":6550,"d":"6,550.00"},"За штуку","Schneider Electric","SEPAI","Устаревшее оборудование Энергетика","PPO","Компоненты оболочек высокой надежности","HRC","Компоненты оболочек Okken","OKK","S",null,"N",null,1,1,"Подлежит замене",2,"Импортный",null,"01.07.2023",{"v":7860,"d":"7,860.00 "},"-","-",null,"https://api.systeme.ru/catalog/view/87597"]
["87752","ГОРИОНТАЛЬНАЯ ПЛАТА PLUG-IN/DISCONNECTABLE POLYFAST",{"v":4440,"d":"4,440.00"},"За штуку","Schneider Electric","SEPAI","Устаревшее оборудование Энергетика","PPO","Компоненты оболочек высокой надежности","HRC","Компоненты оболочек Okken","OKK","S",null,"N",null,1,1,"Подлежит замене",2,"Импортный",null,"01.07.2023",{"v":5328,"d":"5,328.00 "},"-","-",null,"https://api.systeme.ru/catalog/view/87752"]
["88701","КНОПКА МЕХАНИЗМА ФИКСАЦИИ ПОЛОЖ. ЯЩИКА",{"v":289,"d":"289.00"},"За штуку","Schneider Electric","SEPAI","Устаревшее оборудование Энергетика","PPO","Компоненты оболочек высокой надежности","HRC","Компоненты оболочек Okken","OKK","S",null,"N",null,10,10,"Подлежит замене",2,"Импортный",null,"01.07.2023",{"v":346.8,"d":"346.80 "},"-","-",null,"https://api.systeme.ru/catalog/view/88701"]
["87070WP","1 БОКОВАЯ ПАНЕЛЬ, В=2350, Г=600, ОКР.",{"v":13900,"d":"13,900.00"},"За штуку","Schneider Electric","SEPAI","Устаревшее оборудование Энергетика","PPO","Компоненты оболочек высокой надежности","HRC","Компоненты оболочек Okken","OKK","S",null,"N",null,1,1,"Подлежит замене",2,"Импортный",null,"01.07.2023",{"v":16680,"d":"16,680.00 "},"-","-",null,"https://api.systeme.ru/catalog/view/87070WP"]
["87074WP","ДВЕРЬ ВЫКАТНОГО АППАРАТА NW40 ВЫСОТОЙ 19М, BB115 - P",{"v":5150,"d":"5,150.00"},"За штуку","Schneider Electric","SEPAI","Устаревшее оборудование Энергетика","PPO","Компоненты оболочек высокой надежности","HRC","Компоненты оболочек Okken","OKK","S",null,"N",null,1,1,"Подлежит замене",2,"Импортный",null,"01.07.2023",{"v":6180,"d":"6,180.00 "},"-","-",null,"https://api.systeme.ru/catalog/view/87074WP"]
["87090WP","ПРОСТАЯ ДВЕРЬ, 30 МОДУЛЕЙ, ОКР.",{"v":8500,"d":"8,500.00"},"За штуку","Schneider Electric","SEPAI","Устаревшее оборудование Энергетика","PPO","Компоненты оболочек высокой надежности","HRC","Компоненты оболочек Okken","OKK","S",null,"N",null,1,1,"Подлежит замене",2,"Импортный",null,"01.07.2023",{"v":10200,"d":"10,200.00 "},"-","-",null,"https://api.systeme.ru/catalog/view/87090WP"]
["87092WP","ПРОСТАЯ ДВЕРЬ, 18 М, ОКР.",{"v":5700,"d":"5,700.00"},"За штуку","Schneider Electric","SEPAI","Устаревшее оборудование Энергетика","PPO","Компоненты оболочек высокой надежности","HRC","Компоненты оболочек Okken","OKK","S",null,"N",null,1,1,"Подлежит замене",2,"Импортный",null,"01.07.2023",{"v":6840,"d":"6,840.00 "},"-","-",null,"https://api.systeme.ru/catalog/view/87092WP"]
["87094WP","ПРОСТАЯ ДВЕРЬ, 6 МОДУЛЕЙ, ОКР.",{"v":3750,"d":"3,750.00"},"За штуку","Schneider Electric","SEPAI","Устаревшее оборудование Энергетика","PPO","Компоненты оболочек высокой надежности","HRC","Компоненты оболочек Okken","OKK","S",null,"N",null,1,1,"Подлежит замене",2,"Импортный",null,"01.07.2023",{"v":4500,"d":"4,500.00 "},"-","-",null,"https://api.systeme.ru/catalog/view/87094WP"]
["87129WP","ПРОСТАЯ ДВЕРЬ,22 МОДУЛЯ, ОКР.",{"v":7000,"d":"7,000.00"},"За штуку","Schneider Electric","SEPAI","Устаревшее оборудование Энергетика","PPO","Компоненты оболочек высокой надежности","HRC","Компоненты оболочек Okken","OKK","S",null,"N",null,1,1,"Подлежит замене",2,"Импортный",null,"01.07.2023",{"v":8400,"d":"8,400.00 "},"-","-",null,"https://api.systeme.ru/catalog/view/87129WP"]
["87133WP","ПРОСТАЯ ДВЕРЬ, 8 МОДУЛЕЙ, ОКР.",{"v":3960,"d":"3,960.00"},"За штуку","Schneider Electric","SEPAI","Устаревшее оборудование Энергетика","PPO","Компоненты оболочек высокой надежности","HRC","Компоненты оболочек Okken","OKK","S",null,"N",null,1,1,"Подлежит замене",2,"Импортный",null,"01.07.2023",{"v":4752,"d":"4,752.00 "},"-","-",null,"https://api.systeme.ru/catalog/view/87133WP"]
["87745WP","РУЧКА ОКР ДЛЯ 6М ДВЕРИ 3P NS250A 3P",{"v":6450,"d":"6,450.00"},"За штуку","Schneider Electric","SEPAI","Устаревшее оборудование Энергетика","PPO","Компоненты оболочек высокой надежности","HRC","Компоненты оболочек Okken","OKK","S",null,"N",null,1,1,"Подлежит замене",2,"Импортный",null,"01.07.2023",{"v":7740,"d":"7,740.00 "},"-","-",null,"https://api.systeme.ru/catalog/view/87745WP"]
["01109","12 УПОРОВ ДЛЯ ШИН Linergy",{"v":420,"d":"420.00"},"За штуку","Schneider Electric","SEPAI","Устаревшее оборудование Энергетика","PPO","Оборуд. для распредел. электроэнергии ШЭ","PPO","Оборуд. для распредел. электроэнергии ШЭ","PPO","S",null,"N",null,1,1,"Подлежит замене",2,"Импортный",null,"20.09.2024",{"v":504,"d":"504.00 "},{"v":420,"d":"420.00"},{"v":0,"d":"0%"},null,"https://api.systeme.ru/catalog/view/01109"]
["01198","КОМПЛЕКТ СОЕДИНЕНИЯ РАМ PRISMA P/PH",{"v":3545,"d":"3,545.00"},"За штуку","Schneider Electric","SEPAI","Устаревшее оборудование Энергетика","PPO","Оборуд. для распредел. электроэнергии ШЭ","PPO","Оборуд. для распредел. электроэнергии ШЭ","PPO","S",null,"N",null,1,1,"Подлежит замене",2,"Импортный",null,"20.09.2024",{"v":4254,"d":"4,254.00 "},{"v":3545,"d":"3,545.00"},{"v":0,"d":"0%"},null,"https://api.systeme.ru/catalog/view/01198"]
["03001","МОНТАЖ. РЕЙКА ДЛЯ МОДУЛ. АППАРАТОВ(G)",{"v":935,"d":"935.00"},"За штуку","Schneider Electric","SEPAI","Устаревшее оборудование Энергетика","PPO","Оборуд. для распредел. электроэнергии ШЭ","PPO","Оборуд. для распредел. электроэнергии ШЭ","PPO","S",null,"N",null,1,1,"Подлежит замене",2,"Импортный",null,"01.07.2023",{"v":1122,"d":"1,122.00 "},"-","-",null,"https://api.systeme.ru/catalog/view/03001"]
["03002","РЕГУЛИРУЕМАЯ МОНТАЖ. РЕЙКА(G)",{"v":399.5,"d":"399.50"},"За штуку","Schneider Electric","SEPAI","Устаревшее оборудование Энергетика","PPO","Оборуд. для распредел. электроэнергии ШЭ","PPO","Оборуд. для распредел. электроэнергии ШЭ","PPO","S",null,"N",null,1,1,"Подлежит замене",2,"Импортный",null,"20.09.2024",{"v":479.4,"d":"479.40 "},{"v":399.5,"d":"399.50"},{"v":0,"d":"0%"},null,"https://api.systeme.ru/catalog/view/03002"]
["03003","ФИГУРНАЯ МОНТАЖ. РЕЙКА(G)",271.32,"За штуку","Schneider Electric","SEPAI","Устаревшее оборудование Энергетика","PPO","Оборуд. для распредел. электроэнергии ШЭ","PPO","Оборуд. для распредел. электроэнергии ШЭ","PPO","S",null,"N",null,1,1,"Подлежит замене",2,"Импортный",null,"30.10.2024",{"v":325.584,"d":"325.58 "},"-","-",null,"https://api.systeme.ru/catalog/view/03003"]
["03004","МОНТАЖ. РЕЙКА С КРЕПЁЖ.ОТВЕРСТИЯМИ(G)",{"v":256.5,"d":"256.50"},"За штуку","Schneider Electric","SEPAI","Устаревшее оборудование Энергетика","PPO","Оборуд. для распредел. электроэнергии ШЭ","PPO","Оборуд. для распредел. электроэнергии ШЭ","PPO","S",null,"N",null,1,1,"Подлежит замене",2,"Импортный",null,"20.09.2024",{"v":307.8,"d":"307.80 "},{"v":256.5,"d":"256.50"},{"v":0,"d":"0%"},null,"https://api.systeme.ru/catalog/view/03004"]
["03005","ДЕРЖ.МОНТАЖ.РЕЙКИ,ПОД УГЛОМ 45°(G)",{"v":114,"d":"114.00"},"За штуку","Schneider Electric","SEPAI","Устаревшее оборудование Энергетика","PPO","Оборуд. для распредел. электроэнергии ШЭ","PPO","Оборуд. для распредел. электроэнергии ШЭ","PPO","S",null,"N",null,1,1,"Подлежит замене",2,"Импортный",null,"20.09.2024",{"v":136.79999999999998,"d":"136.80 "},{"v":114,"d":"114.00"},{"v":0,"d":"0%"},null,"https://api.systeme.ru/catalog/view/03005"]
["03010","МОНТАЖ. РЕЙКА ДЛИНОЙ 250 ММ",{"v":296.5,"d":"296.50"},"За штуку","Schneider Electric","SEPAI","Устаревшее оборудование Энергетика","PPO","Оборуд. для распредел. электроэнергии ШЭ","PPO","Оборуд. для распредел. электроэнергии ШЭ","PPO","S",null,"N",null,1,1,"Подлежит замене",2,"Импортный",null,"20.09.2024",{"v":355.8,"d":"355.80 "},{"v":296.5,"d":"296.50"},{"v":0,"d":"0%"},null,"https://api.systeme.ru/catalog/view/03010"]
["03020","МОНТАЖНАЯ ПЛАТА ДЛЯ ГОРИЗОНТАЛЬНОЙ УСТАНОВКИ NSXm/Vigi Ш600",{"v":2830,"d":"2,830.00"},"За штуку","Schneider Electric","SEPAI","Устаревшее оборудование Энергетика","PPO","Оборуд. для распредел. электроэнергии ШЭ","PPO","Оборуд. для распредел. электроэнергии ШЭ","PPO","S",null,"N",null,1,1,"Подлежит замене",2,"Импортный",null,"20.09.2024",{"v":3396,"d":"3,396.00 "},{"v":2830,"d":"2,830.00"},{"v":0,"d":"0%"},null,"https://api.systeme.ru/catalog/view/03020"]
["03030","МОНТ.ПЛ.ГОР.СТАЦ.АПП-В NS250 С РЫЧ.УПР",{"v":2025,"d":"2,025.00"},"За штуку","Schneider Electric","SEPAI","Устаревшее оборудование Энергетика","PPO","Оборуд. для распредел. электроэнергии ШЭ","PPO","Оборуд. для распредел. электроэнергии ШЭ","PPO","S",null,"N",null,1,1,"Подлежит замене",2,"Импортный",null,"01.07.2023",{"v":2430,"d":"2,430.00 "},"-","-",null,"https://api.systeme.ru/catalog/view/03030"]
["03040","МОНТ.ПЛ.ВЕРТ.СТ.АПП-В NS250 С РЫЧ.УПР",{"v":1755,"d":"1,755.00"},"За штуку","Schneider Electric","SEPAI","Устаревшее оборудование Энергетика","PPO","Оборуд. для распредел. электроэнергии ШЭ","PPO","Оборуд. для распредел. электроэнергии ШЭ","PPO","S",null,"N",null,1,1,"Подлежит замене",2,"Импортный",null,"20.09.2024",{"v":2106,"d":"2,106.00 "},{"v":1755,"d":"1,755.00"},{"v":0,"d":"0%"},null,"https://api.systeme.ru/catalog/view/03040"]
["03041","МОНТ.ПЛ.ВЕРТ.СТ.АПП-В NS250 С ПОВ.РУК",{"v":1668.43,"d":"1,668.43"},"За штуку","Schneider Electric","SEPAI","Устаревшее оборудование Энергетика","PPO","Оборуд. для распредел. электроэнергии ШЭ","PPO","Оборуд. для распредел. электроэнергии ШЭ","PPO","S",null,"N",null,1,1,"Подлежит замене",2,"Импортный",null,"01.07.2023",{"v":2002.116,"d":"2,002.12 "},"-","-",null,"https://api.systeme.ru/catalog/view/03041"]
["03043","МОНТ.ПЛ.УСТР-В ВВОДА РЕЗ.NS250 С ПОВ.РУК",{"v":4525,"d":"4,525.00"},"За штуку","Schneider Electric","SEPAI","Устаревшее оборудование Энергетика","PPO","Оборуд. для распредел. электроэнергии ШЭ","PPO","Оборуд. для распредел. электроэнергии ШЭ","PPO","S",null,"N",null,1,1,"Подлежит замене",2,"Импортный",null,"01.07.2023",{"v":5430,"d":"5,430.00 "},"-","-",null,"https://api.systeme.ru/catalog/view/03043"]
["03050","МОНТ.ПЛ.ВЕРТ.СТ.АПП NS250 С Р.УП,Ш=250ММ",{"v":1322.58,"d":"1,322.58"},"За штуку","Schneider Electric","SEPAI","Устаревшее оборудование Энергетика","PPO","Оборуд. для распредел. электроэнергии ШЭ","PPO","Оборуд. для распредел. электроэнергии ШЭ","PPO","S",null,"N",null,1,1,"Подлежит замене",2,"Импортный",null,"01.07.2023",{"v":1587.0959999999998,"d":"1,587.10 "},"-","-",null,"https://api.systeme.ru/catalog/view/03050"]
["03070","МОНТ.ПЛ.ГОР.СТ.АПП NS630 С РЫЧ.УПР",{"v":2025,"d":"2,025.00"},"За штуку","Schneider Electric","SEPAI","Устаревшее оборудование Энергетика","PPO","Оборуд. для распредел. электроэнергии ШЭ","PPO","Оборуд. для распредел. электроэнергии ШЭ","PPO","S",null,"N",null,1,1,"Подлежит замене",2,"Импортный",null,"20.09.2024",{"v":2430,"d":"2,430.00 "},{"v":2025,"d":"2,025.00"},{"v":0,"d":"0%"},null,"https://api.systeme.ru/catalog/view/03070"]
["03073","МОНТ.ПЛ.ВЕРТ.СТ.АПП NS630 С РЫЧ.УПР",{"v":2460,"d":"2,460.00"},"За штуку","Schneider Electric","SEPAI","Устаревшее оборудование Энергетика","PPO","Оборуд. для распредел. электроэнергии ШЭ","PPO","Оборуд. для распредел. электроэнергии ШЭ","PPO","S",null,"N",null,1,1,"Подлежит замене",2,"Импортный",null,"20.09.2024",{"v":2952,"d":"2,952.00 "},{"v":2460,"d":"2,460.00"},{"v":0,"d":"0%"},null,"https://api.systeme.ru/catalog/view/03073"]
["03080","МОНТ.ПЛ.ВЕР.СТ.АПП NS630 С Р.УПР,Ш=250ММ",{"v":1835,"d":"1,835.00"},"За штуку","Schneider Electric","SEPAI","Устаревшее оборудование Энергетика","PPO","Оборуд. для распредел. электроэнергии ШЭ","PPO","Оборуд. для распредел. электроэнергии ШЭ","PPO","S",null,"N",null,1,1,"Подлежит замене",2,"Импортный",null,"20.09.2024",{"v":2202,"d":"2,202.00 "},{"v":1835,"d":"1,835.00"},{"v":0,"d":"0%"},null,"https://api.systeme.ru/catalog/view/03080"]
["03152","МОНТ.ПЛ.ДЛЯ ДВУХ 3Ф СЧЕТЧИКОВ",{"v":2755.38,"d":"2,755.38"},"За штуку","Schneider Electric","SEPAI","Устаревшее оборудование Энергетика","PPO","Оборуд. для распредел. электроэнергии ШЭ","PPO","Оборуд. для распредел. электроэнергии ШЭ","PPO","S",null,"N",null,1,1,"Подлежит замене",2,"Импортный",null,"01.07.2023",{"v":3306.456,"d":"3,306.46 "},"-","-",null,"https://api.systeme.ru/catalog/view/03152"]
["03170","ПЕРФ. ПЛАТА, 4 МОДУЛЯ, ДЛЯ ШКАФА",{"v":1014.74,"d":"1,014.74"},"За штуку","Schneider Electric","SEPAI","Устаревшее оборудование Энергетика","PPO","Оборуд. для распредел. электроэнергии ШЭ","PPO","Оборуд. для распредел. электроэнергии ШЭ","PPO","S",null,"N",null,1,1,"Подлежит замене",2,"Импортный",null,"01.07.2023",{"v":1217.6879999999999,"d":"1,217.69 "},"-","-",null,"https://api.systeme.ru/catalog/view/03170"]
["03171","ФИГУР.ПЕРФ.ПЛАТА, 4 МОДУЛЯ, ДЛЯ ШКАФА",{"v":1276.97,"d":"1,276.97"},"За штуку","Schneider Electric","SEPAI","Устаревшее оборудование Энергетика","PPO","Оборуд. для распредел. электроэнергии ШЭ","PPO","Оборуд. для распредел. электроэнергии ШЭ","PPO","S",null,"N",null,1,1,"Подлежит замене",2,"Импортный",null,"01.07.2023",{"v":1532.364,"d":"1,532.36 "},"-","-",null,"https://api.systeme.ru/catalog/view/03171"]
["03172","ФИГУР.ПЕРФ.ПЛАТА, 6 МОДУЛЕЙ, ДЛЯ ШКАФА",{"v":1768.1,"d":"1,768.10"},"За штуку","Schneider Electric","SEPAI","Устаревшее оборудование Энергетика","PPO","Оборуд. для распредел. электроэнергии ШЭ","PPO","Оборуд. для распредел. электроэнергии ШЭ","PPO","S",null,"N",null,1,1,"Подлежит замене",2,"Импортный",null,"30.10.2024",{"v":2121.72,"d":"2,121.72 "},"-","-",null,"https://api.systeme.ru/catalog/view/03172"]
["03175","ПЕРФ. ПЛАТА, 4 МОДУЛЯ, Ш = 250 ММ",{"v":1223.77,"d":"1,223.77"},"За штуку","Schneider Electric","SEPAI","Устаревшее оборудование Энергетика","PPO","Оборуд. для распредел. электроэнергии ШЭ","PPO","Оборуд. для распредел. электроэнергии ШЭ","PPO","S",null,"N",null,1,1,"Подлежит замене",2,"Импортный",null,"01.07.2023",{"v":1468.524,"d":"1,468.52 "},"-","-",null,"https://api.systeme.ru/catalog/view/03175"]
["03176","ФИГУР.ПЕРФ.ПЛАТА, 4 МОДУЛЯ, Ш = 250 ММ",{"v":1668.43,"d":"1,668.43"},"За штуку","Schneider Electric","SEPAI","Устаревшее оборудование Энергетика","PPO","Оборуд. для распредел. электроэнергии ШЭ","PPO","Оборуд. для распредел. электроэнергии ШЭ","PPO","S",null,"N",null,1,1,"Подлежит замене",2,"Импортный",null,"01.07.2023",{"v":2002.116,"d":"2,002.12 "},"-","-",null,"https://api.systeme.ru/catalog/view/03176"]
["03177","ФИГУР.ПЕРФ.ПЛАТА, 6 МОДУЛЕЙ, Ш = 250 ММ",{"v":1795.75,"d":"1,795.75"},"За штуку","Schneider Electric","SEPAI","Устаревшее оборудование Энергетика","PPO","Оборуд. для распредел. электроэнергии ШЭ","PPO","Оборуд. для распредел. электроэнергии ШЭ","PPO","S",null,"N",null,1,1,"Подлежит замене",2,"Импортный",null,"01.07.2023",{"v":2154.9,"d":"2,154.90 "},"-","-",null,"https://api.systeme.ru/catalog/view/03177"]
["03180","20 ГАЕК М4 ДЛЯ ПЕРФОРИРОВАННОЙ ПЛАТЫ",53.55,"За штуку","Schneider Electric","SEPAI","Устаревшее оборудование Энергетика","PPO","Оборуд. для распредел. электроэнергии ШЭ","PPO","Оборуд. для распредел. электроэнергии ШЭ","PPO","S",null,"N",null,1,1,"Подлежит замене",2,"Импортный",null,"20.09.2024",{"v":64.25999999999999,"d":"64.26 "},53.55,{"v":0,"d":"0%"},null,"https://api.systeme.ru/catalog/view/03180"]
["03181","20 ГАЕК М5 ДЛЯ ПЕРФОРИРОВАННОЙ ПЛАТЫ",50.25,"За штуку","Schneider Electric","SEPAI","Устаревшее оборудование Энергетика","PPO","Оборуд. для распредел. электроэнергии ШЭ","PPO","Оборуд. для распредел. электроэнергии ШЭ","PPO","S",null,"N",null,1,1,"Подлежит замене",2,"Импортный",null,"20.09.2024",{"v":60.3,"d":"60.30 "},50.25,{"v":0,"d":"0%"},null,"https://api.systeme.ru/catalog/view/03181"]
["03185","4 СТОЙКИ ДЛЯ РЕЕК М5, В = 9 ММ",{"v":485,"d":"485.00"},"За штуку","Schneider Electric","SEPAI","Устаревшее оборудование Энергетика","PPO","Оборуд. для распредел. электроэнергии ШЭ","PPO","Оборуд. для распредел. электроэнергии ШЭ","PPO","S",null,"N",null,1,1,"Подлежит замене",2,"Импортный",null,"20.09.2024",{"v":582,"d":"582.00 "},{"v":485,"d":"485.00"},{"v":0,"d":"0%"},null,"https://api.systeme.ru/catalog/view/03185"]
["03186","4 СТОЙКИ ДЛЯ РЕЕК М5, В = 23 ММ",{"v":347,"d":"347.00"},"За штуку","Schneider Electric","SEPAI","Устаревшее оборудование Энергетика","PPO","Оборуд. для распредел. электроэнергии ШЭ","PPO","Оборуд. для распредел. электроэнергии ШЭ","PPO","S",null,"N",null,1,1,"Подлежит замене",2,"Импортный",null,"20.09.2024",{"v":416.4,"d":"416.40 "},{"v":347,"d":"347.00"},{"v":0,"d":"0%"},null,"https://api.systeme.ru/catalog/view/03186"]
["03187","4 СТОЙКИ ДЛЯ РЕЕК М5, В = 55 ММ",{"v":324.5,"d":"324.50"},"За штуку","Schneider Electric","SEPAI","Устаревшее оборудование Энергетика","PPO","Оборуд. для распредел. электроэнергии ШЭ","PPO","Оборуд. для распредел. электроэнергии ШЭ","PPO","S",null,"N",null,1,1,"Подлежит замене",2,"Импортный",null,"20.09.2024",{"v":389.4,"d":"389.40 "},{"v":324.5,"d":"324.50"},{"v":0,"d":"0%"},null,"https://api.systeme.ru/catalog/view/03187"]
["03194","20 ЗАКЛАДНЫХ ГАЕК ДЛЯ СТОЕК M6",{"v":240,"d":"240.00"},"За штуку","Schneider Electric","SEPAI","Устаревшее оборудование Энергетика","PPO","Оборуд. для распредел. электроэнергии ШЭ","PPO","Оборуд. для распредел. электроэнергии ШЭ","PPO","S",null,"N",null,1,1,"Подлежит замене",2,"Импортный",null,"20.09.2024",{"v":288,"d":"288.00 "},{"v":240,"d":"240.00"},{"v":0,"d":"0%"},null,"https://api.systeme.ru/catalog/view/03194"]
["03197","4 СТОЙКИ ДЛЯ РЕЕК М6, В = 55 ММ",{"v":478,"d":"478.00"},"За штуку","Schneider Electric","SEPAI","Устаревшее оборудование Энергетика","PPO","Оборуд. для распредел. электроэнергии ШЭ","PPO","Оборуд. для распредел. электроэнергии ШЭ","PPO","S",null,"N",null,1,1,"Подлежит замене",2,"Импортный",null,"20.09.2024",{"v":573.6,"d":"573.60 "},{"v":478,"d":"478.00"},{"v":0,"d":"0%"},null,"https://api.systeme.ru/catalog/view/03197"]
["03198","4 СТОЙКИ ДЛЯ РЕЕК М6, В = 25 ММ",{"v":252,"d":"252.00"},"За штуку","Schneider Electric","SEPAI","Устаревшее оборудование Энергетика","PPO","Оборуд. для распредел. электроэнергии ШЭ","PPO","Оборуд. для распредел. электроэнергии ШЭ","PPO","S",null,"N",null,1,1,"Подлежит замене",2,"Импортный",null,"20.09.2024",{"v":302.4,"d":"302.40 "},{"v":252,"d":"252.00"},{"v":0,"d":"0%"},null,"https://api.systeme.ru/catalog/view/03198"]
["03203","ПЕРЕДНЯЯ ПАНЕЛЬ С ВЫРЕЗОМ, 3 МОДУЛЯ",{"v":1032.5,"d":"1,032.50"},"За штуку","Schneider Electric","SEPAI","Устаревшее оборудование Энергетика","PPO","Оборуд. для распредел. электроэнергии ШЭ","PPO","Оборуд. для распредел. электроэнергии ШЭ","PPO","S",null,"N",null,1,1,"Подлежит замене",2,"Импортный",null,"01.07.2023",{"v":1239,"d":"1,239.00 "},"-","-",null,"https://api.systeme.ru/catalog/view/03203"]
["03204","ПЕРЕДНЯЯ ПАНЕЛЬ С ВЫРЕЗОМ, 4 МОДУЛЯ",{"v":688,"d":"688.00"},"За штуку","Schneider Electric","SEPAI","Устаревшее оборудование Энергетика","PPO","Оборуд. для распредел. электроэнергии ШЭ","PPO","Оборуд. для распредел. электроэнергии ШЭ","PPO","S",null,"N",null,1,1,"Подлежит замене",2,"Импортный",null,"20.09.2024",{"v":825.6,"d":"825.60 "},{"v":688,"d":"688.00"},{"v":0,"d":"0%"},null,"https://api.systeme.ru/catalog/view/03204"]
["03205","ПЕРЕДНЯЯ ПАНЕЛЬ С ВЫРЕЗОМ, 5 МОДУЛЕЙ",{"v":727.5,"d":"727.50"},"За штуку","Schneider Electric","SEPAI","Устаревшее оборудование Энергетика","PPO","Оборуд. для распредел. электроэнергии ШЭ","PPO","Оборуд. для распредел. электроэнергии ШЭ","PPO","S",null,"N",null,1,1,"Подлежит замене",2,"Импортный",null,"20.09.2024",{"v":873,"d":"873.00 "},{"v":727.5,"d":"727.50"},{"v":0,"d":"0%"},null,"https://api.systeme.ru/catalog/view/03205"]
["03214","ПЕРЕД.ПАН.С ВЫРЕЗОМ, 4 МОДУЛЯ, Ш=250 ММ",{"v":1050,"d":"1,050.00"},"За штуку","Schneider Electric","SEPAI","Устаревшее оборудование Энергетика","PPO","Оборуд. для распредел. электроэнергии ШЭ","PPO","Оборуд. для распредел. электроэнергии ШЭ","PPO","S",null,"N",null,1,1,"Подлежит замене",2,"Импортный",null,"20.09.2024",{"v":1260,"d":"1,260.00 "},{"v":1050,"d":"1,050.00"},{"v":0,"d":"0%"},null,"https://api.systeme.ru/catalog/view/03214"]
["03220","ПАНЕЛЬ-ЗАГЛУШКА, Ш = 1000 ММ",119.99,"За штуку","Schneider Electric","SEPAI","Устаревшее оборудование Энергетика","PPO","Оборуд. для распредел. электроэнергии ШЭ","PPO","Оборуд. для распредел. электроэнергии ШЭ","PPO","S",null,"N",null,1,1,"Подлежит замене",2,"Импортный",null,"30.10.2024",{"v":143.988,"d":"143.99 "},"-","-",null,"https://api.systeme.ru/catalog/view/03220"]
["03221","4 ПАНЕЛИ-ЗАГЛ.ИЗМЕН.РАЗМЕРА Ш =90 ММ",{"v":195,"d":"195.00"},"За штуку","Schneider Electric","SEPAI","Устаревшее оборудование Энергетика","PPO","Оборуд. для распредел. электроэнергии ШЭ","PPO","Оборуд. для распредел. электроэнергии ШЭ","PPO","S",null,"N",null,1,1,"Подлежит замене",2,"Импортный",null,"20.09.2024",{"v":234,"d":"234.00 "},{"v":195,"d":"195.00"},{"v":0,"d":"0%"},null,"https://api.systeme.ru/catalog/view/03221"]
["03222","ПАНЕЛЬ-ЗАГЛУШКА ИЗМЕНЯЕМОГО РАЗМЕРА",{"v":111.5,"d":"111.50"},"За штуку","Schneider Electric","SEPAI","Устаревшее оборудование Энергетика","PPO","Оборуд. для распредел. электроэнергии ШЭ","PPO","Оборуд. для распредел. электроэнергии ШЭ","PPO","S",null,"N",null,1,1,"Подлежит замене",2,"Импортный",null,"20.09.2024",{"v":133.79999999999998,"d":"133.80 "},{"v":111.5,"d":"111.50"},{"v":0,"d":"0%"},null,"https://api.systeme.ru/catalog/view/03222"]
["03231","ПЕРЕДЕДНЯЯ ПАНЕЛЬ ГОРИЗОНТАЛЬНАЯ АПП INS250",{"v":1257.97,"d":"1,257.97"},"За штуку","Schneider Electric","SEPAI","Устаревшее оборудование Энергетика","PPO","Оборуд. для распредел. электроэнергии ШЭ","PPO","Оборуд. для распредел. электроэнергии ШЭ","PPO","S",null,"N",null,1,1,"Подлежит замене",2,"Импортный",null,"01.07.2023",{"v":1509.564,"d":"1,509.56 "},"-","-",null,"https://api.systeme.ru/catalog/view/03231"]
["03232","ПЕРЕД.ПАН.ГОР.СТ.АПП NS250 С ПОВ.РУК",{"v":1445,"d":"1,445.00"},"За штуку","Schneider Electric","SEPAI","Устаревшее оборудование Энергетика","PPO","Оборуд. для распредел. электроэнергии ШЭ","PPO","Оборуд. для распредел. электроэнергии ШЭ","PPO","S",null,"N",null,1,1,"Подлежит замене",2,"Импортный",null,"20.09.2024",{"v":1734,"d":"1,734.00 "},{"v":1445,"d":"1,445.00"},{"v":0,"d":"0%"},null,"https://api.systeme.ru/catalog/view/03232"]
["03234","ПЕРЕД.ПАН.ГОР.СТ.АПП NS250 С МОТ-РЕДУКТ",{"v":1231.37,"d":"1,231.37"},"За штуку","Schneider Electric","SEPAI","Устаревшее оборудование Энергетика","PPO","Оборуд. для распредел. электроэнергии ШЭ","PPO","Оборуд. для распредел. электроэнергии ШЭ","PPO","S",null,"N",null,1,1,"Подлежит замене",2,"Импортный",null,"01.07.2023",{"v":1477.6439999999998,"d":"1,477.64 "},"-","-",null,"https://api.systeme.ru/catalog/view/03234"]
["03235","ПЕРЕД.ПАН.УСТР.ВВОДА РЕЗ INS250 ПОВ.РУК",{"v":4550,"d":"4,550.00"},"За штуку","Schneider Electric","SEPAI","Устаревшее оборудование Энергетика","PPO","Оборуд. для распредел. электроэнергии ШЭ","PPO","Оборуд. для распредел. электроэнергии ШЭ","PPO","S",null,"N",null,1,1,"Подлежит замене",2,"Импортный",null,"01.07.2023",{"v":5460,"d":"5,460.00 "},"-","-",null,"https://api.systeme.ru/catalog/view/03235"]
["03243","ПЕРЕД.ПАН 3-4 ВЕРТ.АПП NS250",{"v":1221,"d":"1,221.00"},"За штуку","Schneider Electric","SEPAI","Устаревшее оборудование Энергетика","PPO","Оборуд. для распредел. электроэнергии ШЭ","PPO","Оборуд. для распредел. электроэнергии ШЭ","PPO","S",null,"N",null,1,1,"Подлежит замене",2,"Импортный",null,"02.02.2024",{"v":1465.2,"d":"1,465.20 "},"-","-",null,"https://api.systeme.ru/catalog/view/03243"]
["03247","ПЕРЕД.ПАН.МОНОБЛ.УСТР.ВВОДА РЕЗ.INS250",{"v":1605.72,"d":"1,605.72"},"За штуку","Schneider Electric","SEPAI","Устаревшее оборудование Энергетика","PPO","Оборуд. для распредел. электроэнергии ШЭ","PPO","Оборуд. для распредел. электроэнергии ШЭ","PPO","S",null,"N",null,1,1,"Подлежит замене",2,"Импортный",null,"01.07.2023",{"v":1926.864,"d":"1,926.86 "},"-","-",null,"https://api.systeme.ru/catalog/view/03247"]
["03248","ПЕРЕДНЯЯ ПАНЕЛЬ ДЛЯ ВЕРТИК. INS250",{"v":1170,"d":"1,170.00"},"За штуку","Schneider Electric","SEPAI","Устаревшее оборудование Энергетика","PPO","Оборуд. для распредел. электроэнергии ШЭ","PPO","Оборуд. для распредел. электроэнергии ШЭ","PPO","S",null,"N",null,1,1,"Подлежит замене",2,"Импортный",null,"20.09.2024",{"v":1404,"d":"1,404.00 "},{"v":1170,"d":"1,170.00"},{"v":0,"d":"0%"},null,"https://api.systeme.ru/catalog/view/03248"]
["03253","ПЕРЕД.ПАН.ВЕРТ.СТ.NS250 С П.РУК,250ММ",{"v":1539.21,"d":"1,539.21"},"За штуку","Schneider Electric","SEPAI","Устаревшее оборудование Энергетика","PPO","Оборуд. для распредел. электроэнергии ШЭ","PPO","Оборуд. для распредел. электроэнергии ШЭ","PPO","S",null,"N",null,1,1,"Подлежит замене",2,"Импортный",null,"01.07.2023",{"v":1847.052,"d":"1,847.05 "},"-","-",null,"https://api.systeme.ru/catalog/view/03253"]
["03271","ПЕРЕД.ПАН.ГОР.INS630",{"v":1090,"d":"1,090.00"},"За штуку","Schneider Electric","SEPAI","Устаревшее оборудование Энергетика","PPO","Оборуд. для распредел. электроэнергии ШЭ","PPO","Оборуд. для распредел. электроэнергии ШЭ","PPO","S",null,"N",null,1,1,"Подлежит замене",2,"Импортный",null,"20.09.2024",{"v":1308,"d":"1,308.00 "},{"v":1090,"d":"1,090.00"},{"v":0,"d":"0%"},null,"https://api.systeme.ru/catalog/view/03271"]
["03274","ПЕРЕД.ПАН.ВЕРТ.INS630",{"v":2030,"d":"2,030.00"},"За штуку","Schneider Electric","SEPAI","Устаревшее оборудование Энергетика","PPO","Оборуд. для распредел. электроэнергии ШЭ","PPO","Оборуд. для распредел. электроэнергии ШЭ","PPO","S",null,"N",null,1,1,"Подлежит замене",2,"Импортный",null,"20.09.2024",{"v":2436,"d":"2,436.00 "},{"v":2030,"d":"2,030.00"},{"v":0,"d":"0%"},null,"https://api.systeme.ru/catalog/view/03274"]
["03275","ПЕРЕД.ПАН.ВЕРТ.NS630 С ПОВ.РУК,МОТ-РЕДУК",{"v":1960,"d":"1,960.00"},"За штуку","Schneider Electric","SEPAI","Устаревшее оборудование Энергетика","PPO","Оборуд. для распредел. электроэнергии ШЭ","PPO","Оборуд. для распредел. электроэнергии ШЭ","PPO","S",null,"N",null,1,1,"Подлежит замене",2,"Импортный",null,"20.09.2024",{"v":2352,"d":"2,352.00 "},{"v":1960,"d":"1,960.00"},{"v":0,"d":"0%"},null,"https://api.systeme.ru/catalog/view/03275"]
["03281","ПЕРЕД.ПАН.ВЕРТ.СТ.INS630 С РЫЧ.УПР,250ММ",{"v":2065,"d":"2,065.00"},"За штуку","Schneider Electric","SEPAI","Устаревшее оборудование Энергетика","PPO","Оборуд. для распредел. электроэнергии ШЭ","PPO","Оборуд. для распредел. электроэнергии ШЭ","PPO","S",null,"N",null,1,1,"Подлежит замене",2,"Импортный",null,"20.09.2024",{"v":2478,"d":"2,478.00 "},{"v":2065,"d":"2,065.00"},{"v":0,"d":"0%"},null,"https://api.systeme.ru/catalog/view/03281"]
["03283","ПЕРЕД.ПАН.ВЕРТ.NS630 С П.РУК,М-РЕД,250ММ",{"v":2090.29,"d":"2,090.29"},"За штуку","Schneider Electric","SEPAI","Устаревшее оборудование Энергетика","PPO","Оборуд. для распредел. электроэнергии ШЭ","PPO","Оборуд. для распредел. электроэнергии ШЭ","PPO","S",null,"N",null,1,1,"Подлежит замене",2,"Импортный",null,"01.07.2023",{"v":2508.348,"d":"2,508.35 "},"-","-",null,"https://api.systeme.ru/catalog/view/03283"]
["03296","ПЕР.ПАНЕЛЬ ДЛЯ ГОР. NSX630 C ПОВ. РУК.",{"v":1105,"d":"1,105.00"},"За штуку","Schneider Electric","SEPAI","Устаревшее оборудование Энергетика","PPO","Оборуд. для распредел. электроэнергии ШЭ","PPO","Оборуд. для распредел. электроэнергии ШЭ","PPO","S",null,"N",null,1,1,"Подлежит замене",2,"Импортный",null,"20.09.2024",{"v":1326,"d":"1,326.00 "},{"v":1105,"d":"1,105.00"},{"v":0,"d":"0%"},null,"https://api.systeme.ru/catalog/view/03296"]
["03330","ПЕРЕДНЯЯ ПАНЕЛЬ ДЛЯ NSXm/Vigi Ш600",933.03,"За штуку","Schneider Electric","SEPAI","Устаревшее оборудование Энергетика","PPO","Оборуд. для распредел. электроэнергии ШЭ","PPO","Оборуд. для распредел. электроэнергии ШЭ","PPO","S",null,"N",null,1,1,"Подлежит замене",2,"Импортный",null,"01.07.2023",{"v":1119.636,"d":"1,119.64 "},"-","-",null,"https://api.systeme.ru/catalog/view/03330"]
["03343","ПРОЗР-Я ПЕРЕДНЯЯ ПАНЕЛЬ, 6 МОДУЛЕЙ",{"v":3475,"d":"3,475.00"},"За штуку","Schneider Electric","SEPAI","Устаревшее оборудование Энергетика","PPO","Оборуд. для распредел. электроэнергии ШЭ","PPO","Оборуд. для распредел. электроэнергии ШЭ","PPO","S",null,"N",null,1,1,"Подлежит замене",2,"Импортный",null,"20.09.2024",{"v":4170,"d":"4,170.00 "},{"v":3475,"d":"3,475.00"},{"v":0,"d":"0%"},null,"https://api.systeme.ru/catalog/view/03343"]
["03344","ПРОЗР-Я ПЕРЕДНЯЯ ПАНЕЛЬ, 9 МОДУЛЕЙ",{"v":3781.52,"d":"3,781.52"},"За штуку","Schneider Electric","SEPAI","Устаревшее оборудование Энергетика","PPO","Оборуд. для распредел. электроэнергии ШЭ","PPO","Оборуд. для распредел. электроэнергии ШЭ","PPO","S",null,"N",null,1,1,"Подлежит замене",2,"Импортный",null,"01.07.2023",{"v":4537.824,"d":"4,537.82 "},"-","-",null,"https://api.systeme.ru/catalog/view/03344"]
["03353","ПРОЗР.ПЕРЕД.ПАНЕЛЬ,6 МОДУЛЕЙ, Ш = 250 ММ",{"v":2925,"d":"2,925.00"},"За штуку","Schneider Electric","SEPAI","Устаревшее оборудование Энергетика","PPO","Оборуд. для распредел. электроэнергии ШЭ","PPO","Оборуд. для распредел. электроэнергии ШЭ","PPO","S",null,"N",null,1,1,"Подлежит замене",2,"Импортный",null,"20.09.2024",{"v":3510,"d":"3,510.00 "},{"v":2925,"d":"2,925.00"},{"v":0,"d":"0%"},null,"https://api.systeme.ru/catalog/view/03353"]
["03401","МОНТАЖ. РЕЙКА",{"v":1170,"d":"1,170.00"},"За штуку","Schneider Electric","SEPAI","Устаревшее оборудование Энергетика","PPO","Оборуд. для распредел. электроэнергии ШЭ","PPO","Оборуд. для распредел. электроэнергии ШЭ","PPO","S",null,"N",null,1,1,"Подлежит замене",2,"Импортный",null,"20.09.2024",{"v":1404,"d":"1,404.00 "},{"v":1170,"d":"1,170.00"},{"v":0,"d":"0%"},null,"https://api.systeme.ru/catalog/view/03401"]
["03402","РЕГУЛИРУЕМАЯ МОНТАЖ. РЕЙКА",{"v":1815,"d":"1,815.00"},"За штуку","Schneider Electric","SEPAI","Устаревшее оборудование Энергетика","PPO","Оборуд. для распредел. электроэнергии ШЭ","PPO","Оборуд. для распредел. электроэнергии ШЭ","PPO","S",null,"N",null,1,1,"Подлежит замене",2,"Импортный",null,"20.09.2024",{"v":2178,"d":"2,178.00 "},{"v":1815,"d":"1,815.00"},{"v":0,"d":"0%"},null,"https://api.systeme.ru/catalog/view/03402"]
["03411","М.ПЛ.ГОР.СТ.NS250 С РЫЧАГОМ УПР,3 ПОЛЮСА",{"v":1620,"d":"1,620.00"},"За штуку","Schneider Electric","SEPAI","Устаревшее оборудование Энергетика","PPO","Оборуд. для распредел. электроэнергии ШЭ","PPO","Оборуд. для распредел. электроэнергии ШЭ","PPO","S",null,"N",null,1,1,"Подлежит замене",2,"Импортный",null,"20.09.2024",{"v":1944,"d":"1,944.00 "},{"v":1620,"d":"1,620.00"},{"v":0,"d":"0%"},null,"https://api.systeme.ru/catalog/view/03411"]
["03414","М.ПЛ.ГОР.СТ/ВТ.NS250 С П.РУК,М-РЕД,4 ПОЛ",{"v":3250.37,"d":"3,250.37"},"За штуку","Schneider Electric","SEPAI","Устаревшее оборудование Энергетика","PPO","Оборуд. для распредел. электроэнергии ШЭ","PPO","Оборуд. для распредел. электроэнергии ШЭ","PPO","S",null,"N",null,1,1,"Подлежит замене",2,"Импортный",null,"01.07.2023",{"v":3900.4439999999995,"d":"3,900.44 "},"-","-",null,"https://api.systeme.ru/catalog/view/03414"]
["03415","М.ПЛ.ГОР.ВЫДВ.NS250, 3 ИЛИ 4 ПОЛЮСА",{"v":4034.38,"d":"4,034.38"},"За штуку","Schneider Electric","SEPAI","Устаревшее оборудование Энергетика","PPO","Оборуд. для распредел. электроэнергии ШЭ","PPO","Оборуд. для распредел. электроэнергии ШЭ","PPO","S",null,"N",null,1,1,"Подлежит замене",2,"Импортный",null,"01.07.2023",{"v":4841.256,"d":"4,841.26 "},"-","-",null,"https://api.systeme.ru/catalog/view/03415"]
["03420","М.ПЛ.3-4 ВЕРТ.СТ.INS250 С РЫЧАГОМ УПР-Я",{"v":2625,"d":"2,625.00"},"За штуку","Schneider Electric","SEPAI","Устаревшее оборудование Энергетика","PPO","Оборуд. для распредел. электроэнергии ШЭ","PPO","Оборуд. для распредел. электроэнергии ШЭ","PPO","S",null,"N",null,1,1,"Подлежит замене",2,"Импортный",null,"20.09.2024",{"v":3150,"d":"3,150.00 "},{"v":2625,"d":"2,625.00"},{"v":0,"d":"0%"},null,"https://api.systeme.ru/catalog/view/03420"]
["03422","МОНТАЖ. ПЛАТА 3-4 ВЕРТ.СТ. АПП-ТОВ NS250",{"v":4263.05,"d":"4,263.05"},"За штуку","Schneider Electric","SEPAI","Устаревшее оборудование Энергетика","PPO","Оборуд. для распредел. электроэнергии ШЭ","PPO","Оборуд. для распредел. электроэнергии ШЭ","PPO","S",null,"N",null,1,1,"Подлежит замене",2,"Импортный",null,"01.07.2023",{"v":5115.66,"d":"5,115.66 "},"-","-",null,"https://api.systeme.ru/catalog/view/03422"]
["03423","МОНТ.ПЛАТА ДЛЯ 3-4 NSX250",{"v":4018.05,"d":"4,018.05"},"За штуку","Schneider Electric","SEPAI","Устаревшее оборудование Энергетика","PPO","Оборуд. для распредел. электроэнергии ШЭ","PPO","Оборуд. для распредел. электроэнергии ШЭ","PPO","S",null,"N",null,1,1,"Подлежит замене",2,"Импортный",null,"01.07.2023",{"v":4821.66,"d":"4,821.66 "},"-","-",null,"https://api.systeme.ru/catalog/view/03423"]
["03428","М.ПЛ.ВЕРТ.УСТ.ВВОДА РЕЗ INS250 С П.РУК",{"v":4715,"d":"4,715.00"},"За штуку","Schneider Electric","SEPAI","Устаревшее оборудование Энергетика","PPO","Оборуд. для распредел. электроэнергии ШЭ","PPO","Оборуд. для распредел. электроэнергии ШЭ","PPO","S",null,"N",null,1,1,"Подлежит замене",2,"Импортный",null,"20.09.2024",{"v":5658,"d":"5,658.00 "},{"v":4715,"d":"4,715.00"},{"v":0,"d":"0%"},null,"https://api.systeme.ru/catalog/view/03428"]
["03451","М.ПЛ.ГОР.СТ.NS630 С РЫЧ.УПР, 3 ПОЛЮСА",{"v":2190,"d":"2,190.00"},"За штуку","Schneider Electric","SEPAI","Устаревшее оборудование Энергетика","PPO","Оборуд. для распредел. электроэнергии ШЭ","PPO","Оборуд. для распредел. электроэнергии ШЭ","PPO","S",null,"N",null,1,1,"Подлежит замене",2,"Импортный",null,"20.09.2024",{"v":2628,"d":"2,628.00 "},{"v":2190,"d":"2,190.00"},{"v":0,"d":"0%"},null,"https://api.systeme.ru/catalog/view/03451"]
["03452","М.ПЛ.ГОР.СТ.NS-INS630 С РЫЧ.УПР,4 ПОЛ",{"v":3235,"d":"3,235.00"},"За штуку","Schneider Electric","SEPAI","Устаревшее оборудование Энергетика","PPO","Оборуд. для распредел. электроэнергии ШЭ","PPO","Оборуд. для распредел. электроэнергии ШЭ","PPO","S",null,"N",null,1,1,"Подлежит замене",2,"Импортный",null,"20.09.2024",{"v":3882,"d":"3,882.00 "},{"v":3235,"d":"3,235.00"},{"v":0,"d":"0%"},null,"https://api.systeme.ru/catalog/view/03452"]
["03453","М.ПЛ.ГОР.NS630, 3 ПОЛЮСА",{"v":4760,"d":"4,760.00"},"За штуку","Schneider Electric","SEPAI","Устаревшее оборудование Энергетика","PPO","Оборуд. для распредел. электроэнергии ШЭ","PPO","Оборуд. для распредел. электроэнергии ШЭ","PPO","S",null,"N",null,1,1,"Подлежит замене",2,"Импортный",null,"20.09.2024",{"v":5712,"d":"5,712.00 "},{"v":4760,"d":"4,760.00"},{"v":0,"d":"0%"},null,"https://api.systeme.ru/catalog/view/03453"]
["03454","М.ПЛ.ГОР.NS630, 4 ПОЛЮСА",{"v":4638.72,"d":"4,638.72"},"За штуку","Schneider Electric","SEPAI","Устаревшее оборудование Энергетика","PPO","Оборуд. для распредел. электроэнергии ШЭ","PPO","Оборуд. для распредел. электроэнергии ШЭ","PPO","S",null,"N",null,1,1,"Подлежит замене",2,"Импортный",null,"01.07.2023",{"v":5566.464,"d":"5,566.46 "},"-","-",null,"https://api.systeme.ru/catalog/view/03454"]
["03460","ОПОРНАЯ РЕЙКА С КОМПЛЕКТОМ ДЛЯ МОНТАЖА",{"v":3707.71,"d":"3,707.71"},"За штуку","Schneider Electric","SEPAI","Устаревшее оборудование Энергетика","PPO","Оборуд. для распредел. электроэнергии ШЭ","PPO","Оборуд. для распредел. электроэнергии ШЭ","PPO","S",null,"N",null,1,1,"Подлежит замене",2,"Импортный",null,"01.07.2023",{"v":4449.2519999999995,"d":"4,449.25 "},"-","-",null,"https://api.systeme.ru/catalog/view/03460"]
["03462","М.ПЛ.ГОР.ВЫДВ.NS630, 3 ИЛИ 4 ПОЛЮСА",{"v":4671.39,"d":"4,671.39"},"За штуку","Schneider Electric","SEPAI","Устаревшее оборудование Энергетика","PPO","Оборуд. для распредел. электроэнергии ШЭ","PPO","Оборуд. для распредел. электроэнергии ШЭ","PPO","S",null,"N",null,1,1,"Подлежит замене",2,"Импортный",null,"01.07.2023",{"v":5605.668000000001,"d":"5,605.67 "},"-","-",null,"https://api.systeme.ru/catalog/view/03462"]
["03483","М.ПЛ.ВЕРТ. ВЫДВИЖНЫХ АПП-ТОВ NS1600-NT",{"v":10875,"d":"10,875.00"},"За штуку","Schneider Electric","SEPAI","Устаревшее оборудование Энергетика","PPO","Оборуд. для распредел. электроэнергии ШЭ","PPO","Оборуд. для распредел. электроэнергии ШЭ","PPO","S",null,"N",null,1,1,"Подлежит замене",2,"Импортный",null,"01.07.2023",{"v":13050,"d":"13,050.00 "},"-","-",null,"https://api.systeme.ru/catalog/view/03483"]
["03484","М.ПЛ.ВЕРТ. СТАЦИОН. АПП-ТОВ NT",{"v":3790,"d":"3,790.00"},"За штуку","Schneider Electric","SEPAI","Устаревшее оборудование Энергетика","PPO","Оборуд. для распредел. электроэнергии ШЭ","PPO","Оборуд. для распредел. электроэнергии ШЭ","PPO","S",null,"N",null,1,1,"Подлежит замене",2,"Импортный",null,"20.09.2024",{"v":4548,"d":"4,548.00 "},{"v":3790,"d":"3,790.00"},{"v":0,"d":"0%"},null,"https://api.systeme.ru/catalog/view/03484"]
["03487","М.ПЛ.ВЕРТ. INS/NS630-NS1600 Ш=400ММ",{"v":3658.71,"d":"3,658.71"},"За штуку","Schneider Electric","SEPAI","Устаревшее оборудование Энергетика","PPO","Оборуд. для распредел. электроэнергии ШЭ","PPO","Оборуд. для распредел. электроэнергии ШЭ","PPO","S",null,"N",null,1,1,"Подлежит замене",2,"Импортный",null,"01.07.2023",{"v":4390.452,"d":"4,390.45 "},"-","-",null,"https://api.systeme.ru/catalog/view/03487"]
["03488","М.ПЛ. ВЫКАТНЫХ NS1600-NT 3P Ш=400ММ",{"v":2360,"d":"2,360.00"},"За штуку","Schneider Electric","SEPAI","Устаревшее оборудование Энергетика","PPO","Оборуд. для распредел. электроэнергии ШЭ","PPO","Оборуд. для распредел. электроэнергии ШЭ","PPO","S",null,"N",null,1,1,"Подлежит замене",2,"Импортный",null,"20.09.2024",{"v":2832,"d":"2,832.00 "},{"v":2360,"d":"2,360.00"},{"v":0,"d":"0%"},null,"https://api.systeme.ru/catalog/view/03488"]
["03489","М.ПЛ.ВЕРТ.СТ NT 3P Ш=400",{"v":2850,"d":"2,850.00"},"За штуку","Schneider Electric","SEPAI","Устаревшее оборудование Энергетика","PPO","Оборуд. для распредел. электроэнергии ШЭ","PPO","Оборуд. для распредел. электроэнергии ШЭ","PPO","S",null,"N",null,1,1,"Подлежит замене",2,"Импортный",null,"20.09.2024",{"v":3420,"d":"3,420.00 "},{"v":2850,"d":"2,850.00"},{"v":0,"d":"0%"},null,"https://api.systeme.ru/catalog/view/03489"]
["03561","ДЕРЖАТЕЛЬ ШИНОПРОВОДА",{"v":5250,"d":"5,250.00"},"За штуку","Schneider Electric","SEPAI","Устаревшее оборудование Энергетика","PPO","Оборуд. для распредел. электроэнергии ШЭ","PPO","Оборуд. для распредел. электроэнергии ШЭ","PPO","S",null,"N",null,1,1,"Подлежит замене",2,"Импортный",null,"20.09.2024",{"v":6300,"d":"6,300.00 "},{"v":5250,"d":"5,250.00"},{"v":0,"d":"0%"},null,"https://api.systeme.ru/catalog/view/03561"]
["03572","УНИВЕРСАЛЬНАЯ ПЕРФОРИРОВАННАЯ ПЛАТА, 6 МОДУЛЕЙ",{"v":2750,"d":"2,750.00"},"За штуку","Schneider Electric","SEPAI","Устаревшее оборудование Энергетика","PPO","Оборуд. для распредел. электроэнергии ШЭ","PPO","Оборуд. для распредел. электроэнергии ШЭ","PPO","S",null,"N",null,1,1,"Подлежит замене",2,"Импортный",null,"20.09.2024",{"v":3300,"d":"3,300.00 "},{"v":2750,"d":"2,750.00"},{"v":0,"d":"0%"},null,"https://api.systeme.ru/catalog/view/03572"]
["03581","2 УНИВЕРСАЛЬН. СКОБЫ",{"v":590,"d":"590.00"},"За штуку","Schneider Electric","SEPAI","Устаревшее оборудование Энергетика","PPO","Оборуд. для распредел. электроэнергии ШЭ","PPO","Оборуд. для распредел. электроэнергии ШЭ","PPO","S",null,"N",null,1,1,"Подлежит замене",2,"Импортный",null,"01.07.2023",{"v":708,"d":"708.00 "},"-","-",null,"https://api.systeme.ru/catalog/view/03581"]
["03583","6 УНИВ. УГЛОВЫХ СКОБ",{"v":690.5,"d":"690.50"},"За штуку","Schneider Electric","SEPAI","Устаревшее оборудование Энергетика","PPO","Оборуд. для распредел. электроэнергии ШЭ","PPO","Оборуд. для распредел. электроэнергии ШЭ","PPO","S",null,"N",null,1,1,"Подлежит замене",2,"Импортный",null,"20.09.2024",{"v":828.6,"d":"828.60 "},{"v":690.5,"d":"690.50"},{"v":0,"d":"0%"},null,"https://api.systeme.ru/catalog/view/03583"]
["03584","2 ПЕРЕКЛАДИНЫ,Ш = 400 ММ, ДЛЯ Г = 400 ММ",{"v":1490,"d":"1,490.00"},"За штуку","Schneider Electric","SEPAI","Устаревшее оборудование Энергетика","PPO","Оборуд. для распредел. электроэнергии ШЭ","PPO","Оборуд. для распредел. электроэнергии ШЭ","PPO","S",null,"N",null,1,1,"Подлежит замене",2,"Импортный",null,"20.09.2024",{"v":1788,"d":"1,788.00 "},{"v":1490,"d":"1,490.00"},{"v":0,"d":"0%"},null,"https://api.systeme.ru/catalog/view/03584"]
["03586","2 ПЕРЕКЛАДИНЫ,Ш = 200 ММ, ДЛЯ Г = 600 ММ",{"v":967.5,"d":"967.50"},"За штуку","Schneider Electric","SEPAI","Устаревшее оборудование Энергетика","PPO","Оборуд. для распредел. электроэнергии ШЭ","PPO","Оборуд. для распредел. электроэнергии ШЭ","PPO","S",null,"N",null,1,1,"Подлежит замене",2,"Импортный",null,"20.09.2024",{"v":1161,"d":"1,161.00 "},{"v":967.5,"d":"967.50"},{"v":0,"d":"0%"},null,"https://api.systeme.ru/catalog/view/03586"]
["03587","2 ЛОНЖЕРОНА, Ш = 650 ММ",{"v":1960,"d":"1,960.00"},"За штуку","Schneider Electric","SEPAI","Устаревшее оборудование Энергетика","PPO","Оборуд. для распредел. электроэнергии ШЭ","PPO","Оборуд. для распредел. электроэнергии ШЭ","PPO","S",null,"N",null,1,1,"Подлежит замене",2,"Импортный",null,"20.09.2024",{"v":2352,"d":"2,352.00 "},{"v":1960,"d":"1,960.00"},{"v":0,"d":"0%"},null,"https://api.systeme.ru/catalog/view/03587"]
["03590","ЗАДНЯЯ МОНТАЖ. РЕЙКА, Ш = 650 ММ",{"v":806,"d":"806.00"},"За штуку","Schneider Electric","SEPAI","Устаревшее оборудование Энергетика","PPO","Оборуд. для распредел. электроэнергии ШЭ","PPO","Оборуд. для распредел. электроэнергии ШЭ","PPO","S",null,"N",null,1,1,"Подлежит замене",2,"Импортный",null,"20.09.2024",{"v":967.1999999999999,"d":"967.20 "},{"v":806,"d":"806.00"},{"v":0,"d":"0%"},null,"https://api.systeme.ru/catalog/view/03590"]
["03593","2 СКОЛЬЗЯЩИЕ РЕЙКИ + СКОБЫ",{"v":943.5,"d":"943.50"},"За штуку","Schneider Electric","SEPAI","Устаревшее оборудование Энергетика","PPO","Оборуд. для распредел. электроэнергии ШЭ","PPO","Оборуд. для распредел. электроэнергии ШЭ","PPO","S",null,"N",null,1,1,"Подлежит замене",2,"Импортный",null,"20.09.2024",{"v":1132.2,"d":"1,132.20 "},{"v":943.5,"d":"943.50"},{"v":0,"d":"0%"},null,"https://api.systeme.ru/catalog/view/03593"]
["03595","АДАПТЕР ДЛЯ СЕРИИ G, Ш = 500 ММ",{"v":1990,"d":"1,990.00"},"За штуку","Schneider Electric","SEPAI","Устаревшее оборудование Энергетика","PPO","Оборуд. для распредел. электроэнергии ШЭ","PPO","Оборуд. для распредел. электроэнергии ШЭ","PPO","S",null,"N",null,1,1,"Подлежит замене",2,"Импортный",null,"20.09.2024",{"v":2388,"d":"2,388.00 "},{"v":1990,"d":"1,990.00"},{"v":0,"d":"0%"},null,"https://api.systeme.ru/catalog/view/03595"]
["03596","АДАПТЕР ДЛЯ СЕРИИ G, Ш = 250 ММ",{"v":2930,"d":"2,930.00"},"За штуку","Schneider Electric","SEPAI","Устаревшее оборудование Энергетика","PPO","Оборуд. для распредел. электроэнергии ШЭ","PPO","Оборуд. для распредел. электроэнергии ШЭ","PPO","S",null,"N",null,1,1,"Подлежит замене",2,"Импортный",null,"20.09.2024",{"v":3516,"d":"3,516.00 "},{"v":2930,"d":"2,930.00"},{"v":0,"d":"0%"},null,"https://api.systeme.ru/catalog/view/03596"]
["03604","ПЕР.ПАНЕЛЬ ДЛЯ ГОР. NSX250 3Р",{"v":1540,"d":"1,540.00"},"За штуку","Schneider Electric","SEPAI","Устаревшее оборудование Энергетика","PPO","Оборуд. для распредел. электроэнергии ШЭ","PPO","Оборуд. для распредел. электроэнергии ШЭ","PPO","S",null,"N",null,1,1,"Подлежит замене",2,"Импортный",null,"20.09.2024",{"v":1848,"d":"1,848.00 "},{"v":1540,"d":"1,540.00"},{"v":0,"d":"0%"},null,"https://api.systeme.ru/catalog/view/03604"]
["03606","ПЕР.ПАНЕЛЬ ДЛЯ ГОР. NSX250 4Р",{"v":1238.08,"d":"1,238.08"},"За штуку","Schneider Electric","SEPAI","Устаревшее оборудование Энергетика","PPO","Оборуд. для распредел. электроэнергии ШЭ","PPO","Оборуд. для распредел. электроэнергии ШЭ","PPO","S",null,"N",null,1,1,"Подлежит замене",2,"Импортный",null,"01.07.2023",{"v":1485.696,"d":"1,485.70 "},"-","-",null,"https://api.systeme.ru/catalog/view/03606"]
["03617","ПЕРЕД.ПАН.ГОР.INS250",880.38,"За штуку","Schneider Electric","SEPAI","Устаревшее оборудование Энергетика","PPO","Оборуд. для распредел. электроэнергии ШЭ","PPO","Оборуд. для распредел. электроэнергии ШЭ","PPO","S",null,"N",null,1,1,"Подлежит замене",2,"Импортный",null,"01.07.2023",{"v":1056.456,"d":"1,056.46 "},"-","-",null,"https://api.systeme.ru/catalog/view/03617"]
["03618","ПЕРЕД.ПАН.ГОР.ВЫДВ NS250",{"v":2575,"d":"2,575.00"},"За штуку","Schneider Electric","SEPAI","Устаревшее оборудование Энергетика","PPO","Оборуд. для распредел. электроэнергии ШЭ","PPO","Оборуд. для распредел. электроэнергии ШЭ","PPO","S",null,"N",null,1,1,"Подлежит замене",2,"Импортный",null,"01.07.2023",{"v":3090,"d":"3,090.00 "},"-","-",null,"https://api.systeme.ru/catalog/view/03618"]
["03620","ПЕРЕД.ПАН.3- 4 ВЕРТИК. АПП-ТОВ INS250",{"v":1390,"d":"1,390.00"},"За штуку","Schneider Electric","SEPAI","Устаревшее оборудование Энергетика","PPO","Оборуд. для распредел. электроэнергии ШЭ","PPO","Оборуд. для распредел. электроэнергии ШЭ","PPO","S",null,"N",null,1,1,"Подлежит замене",2,"Импортный",null,"20.09.2024",{"v":1668,"d":"1,668.00 "},{"v":1390,"d":"1,390.00"},{"v":0,"d":"0%"},null,"https://api.systeme.ru/catalog/view/03620"]
["03643","ПЕР.ПАНЕЛЬ ДЛЯ ГОР. NSX630 3Р",{"v":1545,"d":"1,545.00"},"За штуку","Schneider Electric","SEPAI","Устаревшее оборудование Энергетика","PPO","Оборуд. для распредел. электроэнергии ШЭ","PPO","Оборуд. для распредел. электроэнергии ШЭ","PPO","S",null,"N",null,1,1,"Подлежит замене",2,"Импортный",null,"20.09.2024",{"v":1854,"d":"1,854.00 "},{"v":1545,"d":"1,545.00"},{"v":0,"d":"0%"},null,"https://api.systeme.ru/catalog/view/03643"]
["03644","ПЕР.ПАНЕЛЬ ДЛЯ ГОР. NSX630 4Р",{"v":1452.05,"d":"1,452.05"},"За штуку","Schneider Electric","SEPAI","Устаревшее оборудование Энергетика","PPO","Оборуд. для распредел. электроэнергии ШЭ","PPO","Оборуд. для распредел. электроэнергии ШЭ","PPO","S",null,"N",null,1,1,"Подлежит замене",2,"Импортный",null,"01.07.2023",{"v":1742.4599999999998,"d":"1,742.46 "},"-","-",null,"https://api.systeme.ru/catalog/view/03644"]
["03657","ПЕР.ПАН.ГОР.ВЫДВИЖНЫХ АПП-ТОВ NS630",{"v":1470.02,"d":"1,470.02"},"За штуку","Schneider Electric","SEPAI","Устаревшее оборудование Энергетика","PPO","Оборуд. для распредел. электроэнергии ШЭ","PPO","Оборуд. для распредел. электроэнергии ШЭ","PPO","S",null,"N",null,1,1,"Подлежит замене",2,"Импортный",null,"01.07.2023",{"v":1764.024,"d":"1,764.02 "},"-","-",null,"https://api.systeme.ru/catalog/view/03657"]
["03658","ПЕРЕДНЯЯ ПАНЕЛЬ ДЛЯ ГОРИЗ.АПП-ТОВ INS630",{"v":1234.82,"d":"1,234.82"},"За штуку","Schneider Electric","SEPAI","Устаревшее оборудование Энергетика","PPO","Оборуд. для распредел. электроэнергии ШЭ","PPO","Оборуд. для распредел. электроэнергии ШЭ","PPO","S",null,"N",null,1,1,"Подлежит замене",2,"Импортный",null,"01.07.2023",{"v":1481.7839999999999,"d":"1,481.78 "},"-","-",null,"https://api.systeme.ru/catalog/view/03658"]
["03687","ПЕРЕД.ПАН.ГОР.СТ.NS1600 С Р.УПР,П.РУК,4П",{"v":3201.37,"d":"3,201.37"},"За штуку","Schneider Electric","SEPAI","Устаревшее оборудование Энергетика","PPO","Оборуд. для распредел. электроэнергии ШЭ","PPO","Оборуд. для распредел. электроэнергии ШЭ","PPO","S",null,"N",null,1,1,"Подлежит замене",2,"Импортный",null,"01.07.2023",{"v":3841.644,"d":"3,841.64 "},"-","-",null,"https://api.systeme.ru/catalog/view/03687"]
["03690","ПЕРЕД.ПАН.ВЕРТ.СТ.NS1600",{"v":2340,"d":"2,340.00"},"За штуку","Schneider Electric","SEPAI","Устаревшее оборудование Энергетика","PPO","Оборуд. для распредел. электроэнергии ШЭ","PPO","Оборуд. для распредел. электроэнергии ШЭ","PPO","S",null,"N",null,1,1,"Подлежит замене",2,"Импортный",null,"20.09.2024",{"v":2808,"d":"2,808.00 "},{"v":2340,"d":"2,340.00"},{"v":0,"d":"0%"},null,"https://api.systeme.ru/catalog/view/03690"]
["03691","ПЕРЕД.ПАН.ВЕРТ.ВЫДВ.NS1600/NT",{"v":3710,"d":"3,710.00"},"За штуку","Schneider Electric","SEPAI","Устаревшее оборудование Энергетика","PPO","Оборуд. для распредел. электроэнергии ШЭ","PPO","Оборуд. для распредел. электроэнергии ШЭ","PPO","S",null,"N",null,1,1,"Подлежит замене",2,"Импортный",null,"20.09.2024",{"v":4452,"d":"4,452.00 "},{"v":3710,"d":"3,710.00"},{"v":0,"d":"0%"},null,"https://api.systeme.ru/catalog/view/03691"]
["03692","ПЕРЕД.ПАН.ВЕРТ.СТ.NT",{"v":2564.37,"d":"2,564.37"},"За штуку","Schneider Electric","SEPAI","Устаревшее оборудование Энергетика","PPO","Оборуд. для распредел. электроэнергии ШЭ","PPO","Оборуд. для распредел. электроэнергии ШЭ","PPO","S",null,"N",null,1,1,"Подлежит замене",2,"Импортный",null,"01.07.2023",{"v":3077.2439999999997,"d":"3,077.24 "},"-","-",null,"https://api.systeme.ru/catalog/view/03692"]
["03697","ПЕРЕД.ПАН.СТ.NS1600 3-4P Ш400",{"v":4622.39,"d":"4,622.39"},"За штуку","Schneider Electric","SEPAI","Устаревшее оборудование Энергетика","PPO","Оборуд. для распредел. электроэнергии ШЭ","PPO","Оборуд. для распредел. электроэнергии ШЭ","PPO","S",null,"N",null,1,1,"Подлежит замене",2,"Импортный",null,"01.07.2023",{"v":5546.868,"d":"5,546.87 "},"-","-",null,"https://api.systeme.ru/catalog/view/03697"]
["03701","ПЕР. ПАНЕЛЬ ДЛЯ NS630b/1600 С М.ПРИВОДОМ",{"v":4116.05,"d":"4,116.05"},"За штуку","Schneider Electric","SEPAI","Устаревшее оборудование Энергетика","PPO","Оборуд. для распредел. электроэнергии ШЭ","PPO","Оборуд. для распредел. электроэнергии ШЭ","PPO","S",null,"N",null,1,1,"Подлежит замене",2,"Импортный",null,"01.07.2023",{"v":4939.26,"d":"4,939.26 "},"-","-",null,"https://api.systeme.ru/catalog/view/03701"]
["03711","ПЕРЕДНЯЯ ПАНЕЛЬ ДЛЯ СТАЦИОН. АПП-ТОВ NW",{"v":2870,"d":"2,870.00"},"За штуку","Schneider Electric","SEPAI","Устаревшее оборудование Энергетика","PPO","Оборуд. для распредел. электроэнергии ШЭ","PPO","Оборуд. для распредел. электроэнергии ШЭ","PPO","S",null,"N",null,1,1,"Подлежит замене",2,"Импортный",null,"22.07.2024",{"v":3444,"d":"3,444.00 "},"-","-",null,"https://api.systeme.ru/catalog/view/03711"]
["03713","ПЕРЕДНЯЯ ПАНЕЛЬ ДЛЯ АПП-ТОВ INS1600, 3П",{"v":2555,"d":"2,555.00"},"За штуку","Schneider Electric","SEPAI","Устаревшее оборудование Энергетика","PPO","Оборуд. для распредел. электроэнергии ШЭ","PPO","Оборуд. для распредел. электроэнергии ШЭ","PPO","S",null,"N",null,1,1,"Подлежит замене",2,"Импортный",null,"20.09.2024",{"v":3066,"d":"3,066.00 "},{"v":2555,"d":"2,555.00"},{"v":0,"d":"0%"},null,"https://api.systeme.ru/catalog/view/03713"]
["03801","НЕПРОЗР-Я ПЕРЕДНЯЯ ПАНЕЛЬ, 1 МОДУЛЬ",{"v":461.5,"d":"461.50"},"За штуку","Schneider Electric","SEPAI","Устаревшее оборудование Энергетика","PPO","Оборуд. для распредел. электроэнергии ШЭ","PPO","Оборуд. для распредел. электроэнергии ШЭ","PPO","S",null,"N",null,1,1,"Подлежит замене",2,"Импортный",null,"20.09.2024",{"v":553.8,"d":"553.80 "},{"v":461.5,"d":"461.50"},{"v":0,"d":"0%"},null,"https://api.systeme.ru/catalog/view/03801"]
["03802","НЕПРОЗР-Я ПЕРЕДНЯЯ ПАНЕЛЬ, 2 МОДУЛЯ",{"v":469.5,"d":"469.50"},"За штуку","Schneider Electric","SEPAI","Устаревшее оборудование Энергетика","PPO","Оборуд. для распредел. электроэнергии ШЭ","PPO","Оборуд. для распредел. электроэнергии ШЭ","PPO","S",null,"N",null,1,1,"Подлежит замене",2,"Импортный",null,"20.09.2024",{"v":563.4,"d":"563.40 "},{"v":469.5,"d":"469.50"},{"v":0,"d":"0%"},null,"https://api.systeme.ru/catalog/view/03802"]
["03803","НЕПРОЗР-Я ПЕРЕДНЯЯ ПАНЕЛЬ, 3 МОДУЛЯ",{"v":529,"d":"529.00"},"За штуку","Schneider Electric","SEPAI","Устаревшее оборудование Энергетика","PPO","Оборуд. для распредел. электроэнергии ШЭ","PPO","Оборуд. для распредел. электроэнергии ШЭ","PPO","S",null,"N",null,1,1,"Подлежит замене",2,"Импортный",null,"20.09.2024",{"v":634.8,"d":"634.80 "},{"v":529,"d":"529.00"},{"v":0,"d":"0%"},null,"https://api.systeme.ru/catalog/view/03803"]
["03805","НЕПРОЗР-Я ПЕРЕДНЯЯ ПАНЕЛЬ, 5 МОДУЛЕЙ",{"v":1155,"d":"1,155.00"},"За штуку","Schneider Electric","SEPAI","Устаревшее оборудование Энергетика","PPO","Оборуд. для распредел. электроэнергии ШЭ","PPO","Оборуд. для распредел. электроэнергии ШЭ","PPO","S",null,"N",null,1,1,"Подлежит замене",2,"Импортный",null,"20.09.2024",{"v":1386,"d":"1,386.00 "},{"v":1155,"d":"1,155.00"},{"v":0,"d":"0%"},null,"https://api.systeme.ru/catalog/view/03805"]
["03806","НЕПРОЗР-Я ПЕРЕДНЯЯ ПАНЕЛЬ, 6 МОДУЛЕЙ",{"v":787,"d":"787.00"},"За штуку","Schneider Electric","SEPAI","Устаревшее оборудование Энергетика","PPO","Оборуд. для распредел. электроэнергии ШЭ","PPO","Оборуд. для распредел. электроэнергии ШЭ","PPO","S",null,"N",null,1,1,"Подлежит замене",2,"Импортный",null,"20.09.2024",{"v":944.4,"d":"944.40 "},{"v":787,"d":"787.00"},{"v":0,"d":"0%"},null,"https://api.systeme.ru/catalog/view/03806"]
["03811","НЕПР.ПЕРЕД.ПАН, 1 МОДУЛЬ, Ш = 250 ММ",493.08,"За штуку","Schneider Electric","SEPAI","Устаревшее оборудование Энергетика","PPO","Оборуд. для распредел. электроэнергии ШЭ","PPO","Оборуд. для распредел. электроэнергии ШЭ","PPO","S",null,"N",null,1,1,"Подлежит замене",2,"Импортный",null,"30.10.2024",{"v":591.6959999999999,"d":"591.70 "},"-","-",null,"https://api.systeme.ru/catalog/view/03811"]
["03812","НЕПР.ПЕРЕД.ПАН, 2 МОДУЛЯ, Ш = 250 ММ",571.98,"За штуку","Schneider Electric","SEPAI","Устаревшее оборудование Энергетика","PPO","Оборуд. для распредел. электроэнергии ШЭ","PPO","Оборуд. для распредел. электроэнергии ШЭ","PPO","S",null,"N",null,1,1,"Подлежит замене",2,"Импортный",null,"01.07.2023",{"v":686.376,"d":"686.38 "},"-","-",null,"https://api.systeme.ru/catalog/view/03812"]
["03813","НЕПР.ПЕРЕД.ПАН, 3 МОДУЛЯ, Ш = 250 ММ",{"v":703,"d":"703.00"},"За штуку","Schneider Electric","SEPAI","Устаревшее оборудование Энергетика","PPO","Оборуд. для распредел. электроэнергии ШЭ","PPO","Оборуд. для распредел. электроэнергии ШЭ","PPO","S",null,"N",null,1,1,"Подлежит замене",2,"Импортный",null,"20.09.2024",{"v":843.6,"d":"843.60 "},{"v":703,"d":"703.00"},{"v":0,"d":"0%"},null,"https://api.systeme.ru/catalog/view/03813"]
["03814","НЕПР.ПЕРЕД.ПАН, 4 МОДУЛЯ, Ш = 250 ММ",691.69,"За штуку","Schneider Electric","SEPAI","Устаревшее оборудование Энергетика","PPO","Оборуд. для распредел. электроэнергии ШЭ","PPO","Оборуд. для распредел. электроэнергии ШЭ","PPO","S",null,"N",null,1,1,"Подлежит замене",2,"Импортный",null,"01.07.2023",{"v":830.028,"d":"830.03 "},"-","-",null,"https://api.systeme.ru/catalog/view/03814"]
["03815","НЕПР.ПЕРЕД.ПАН, 5 МОДУЛЕЙ, Ш = 250 ММ",794.31,"За штуку","Schneider Electric","SEPAI","Устаревшее оборудование Энергетика","PPO","Оборуд. для распредел. электроэнергии ШЭ","PPO","Оборуд. для распредел. электроэнергии ШЭ","PPO","S",null,"N",null,1,1,"Подлежит замене",2,"Импортный",null,"01.07.2023",{"v":953.1719999999999,"d":"953.17 "},"-","-",null,"https://api.systeme.ru/catalog/view/03815"]
["03816","НЕПР.ПЕРЕД.ПАН, 6 МОДУЛЕЙ, Ш = 250 ММ",{"v":852,"d":"852.00"},"За штуку","Schneider Electric","SEPAI","Устаревшее оборудование Энергетика","PPO","Оборуд. для распредел. электроэнергии ШЭ","PPO","Оборуд. для распредел. электроэнергии ШЭ","PPO","S",null,"N",null,1,1,"Подлежит замене",2,"Импортный",null,"20.09.2024",{"v":1022.4,"d":"1,022.40 "},{"v":852,"d":"852.00"},{"v":0,"d":"0%"},null,"https://api.systeme.ru/catalog/view/03816"]
["03817","НЕПР.ПЕРЕД.ПАН, 9 МОДУЛЕЙ, Ш = 250 ММ",{"v":1420,"d":"1,420.00"},"За штуку","Schneider Electric","SEPAI","Устаревшее оборудование Энергетика","PPO","Оборуд. для распредел. электроэнергии ШЭ","PPO","Оборуд. для распредел. электроэнергии ШЭ","PPO","S",null,"N",null,1,1,"Подлежит замене",2,"Импортный",null,"20.09.2024",{"v":1704,"d":"1,704.00 "},{"v":1420,"d":"1,420.00"},{"v":0,"d":"0%"},null,"https://api.systeme.ru/catalog/view/03817"]
["03901","СПЛ.МОНТ.ПЛ.ИЗМЕРИТ УСТР-В, 96 Х 96 ММ",152.35,"За штуку","Schneider Electric","SEPAI","Устаревшее оборудование Энергетика","PPO","Оборуд. для распредел. электроэнергии ШЭ","PPO","Оборуд. для распредел. электроэнергии ШЭ","PPO","S",null,"N",null,1,1,"Подлежит замене",2,"Импортный",null,"30.10.2024",{"v":182.82,"d":"182.82 "},"-","-",null,"https://api.systeme.ru/catalog/view/03901"]
["03902","МОНТ.ПЛ.С ВЫР.ИЗМЕРИТ.УСТР, 72 Х 72 ММ",{"v":139.5,"d":"139.50"},"За штуку","Schneider Electric","SEPAI","Устаревшее оборудование Энергетика","PPO","Оборуд. для распредел. электроэнергии ШЭ","PPO","Оборуд. для распредел. электроэнергии ШЭ","PPO","S",null,"N",null,1,1,"Подлежит замене",2,"Импортный",null,"20.09.2024",{"v":167.4,"d":"167.40 "},{"v":139.5,"d":"139.50"},{"v":0,"d":"0%"},null,"https://api.systeme.ru/catalog/view/03902"]
["03903","МОНТ.ПЛ.С ВЫР.ИЗМЕРИТ.УСТР, 96 Х 96 ММ",{"v":163,"d":"163.00"},"За штуку","Schneider Electric","SEPAI","Устаревшее оборудование Энергетика","PPO","Оборуд. для распредел. электроэнергии ШЭ","PPO","Оборуд. для распредел. электроэнергии ШЭ","PPO","S",null,"N",null,1,1,"Подлежит замене",2,"Импортный",null,"20.09.2024",{"v":195.6,"d":"195.60 "},{"v":163,"d":"163.00"},{"v":0,"d":"0%"},null,"https://api.systeme.ru/catalog/view/03903"]
["03904","ПЕРЕД.ПАН.С ВЫР.ПОД МОНТ.ПЛ.ИЗМ.УСТР-В",{"v":1270,"d":"1,270.00"},"За штуку","Schneider Electric","SEPAI","Устаревшее оборудование Энергетика","PPO","Оборуд. для распредел. электроэнергии ШЭ","PPO","Оборуд. для распредел. электроэнергии ШЭ","PPO","S",null,"N",null,1,1,"Подлежит замене",2,"Импортный",null,"20.09.2024",{"v":1524,"d":"1,524.00 "},{"v":1270,"d":"1,270.00"},{"v":0,"d":"0%"},null,"https://api.systeme.ru/catalog/view/03904"]
["03908","ПАН.-ЗАГЛ.ИЗМЕРИТ.УСТР-В, 96 Х 96 ММ",{"v":436.5,"d":"436.50"},"За штуку","Schneider Electric","SEPAI","Устаревшее оборудование Энергетика","PPO","Оборуд. для распредел. электроэнергии ШЭ","PPO","Оборуд. для распредел. электроэнергии ШЭ","PPO","S",null,"N",null,1,1,"Подлежит замене",2,"Импортный",null,"01.07.2023",{"v":523.8,"d":"523.80 "},"-","-",null,"https://api.systeme.ru/catalog/view/03908"]
["03913","ПЕРЕД.ПАН.С ВЫРЕЗОМ ДЛЯ 1 УСТР. 96Х96",{"v":1680,"d":"1,680.00"},"За штуку","Schneider Electric","SEPAI","Устаревшее оборудование Энергетика","PPO","Оборуд. для распредел. электроэнергии ШЭ","PPO","Оборуд. для распредел. электроэнергии ШЭ","PPO","S",null,"N",null,1,1,"Подлежит замене",2,"Импортный",null,"20.09.2024",{"v":2016,"d":"2,016.00 "},{"v":1680,"d":"1,680.00"},{"v":0,"d":"0%"},null,"https://api.systeme.ru/catalog/view/03913"]
["03914","ПЕРЕД.ПАН.СИГН.ЛАМП,КНОПОК ДИАМ. 22 ММ",{"v":2050,"d":"2,050.00"},"За штуку","Schneider Electric","SEPAI","Устаревшее оборудование Энергетика","PPO","Оборуд. для распредел. электроэнергии ШЭ","PPO","Оборуд. для распредел. электроэнергии ШЭ","PPO","S",null,"N",null,1,1,"Подлежит замене",2,"Импортный",null,"20.09.2024",{"v":2460,"d":"2,460.00 "},{"v":2050,"d":"2,050.00"},{"v":0,"d":"0%"},null,"https://api.systeme.ru/catalog/view/03914"]
["04008","РАСПР.БЛ.MULTICLIP,63A ПОЛОВ.ДЛ, 4П",{"v":2070,"d":"2,070.00"},"За штуку","Schneider Electric","SEPAI","Устаревшее оборудование Энергетика","PPO","Оборуд. для распредел. электроэнергии ШЭ","PPO","Оборуд. для распредел. электроэнергии ШЭ","PPO","S",null,"N",null,1,1,"Подлежит замене",2,"Импортный",null,"20.09.2024",{"v":2484,"d":"2,484.00 "},{"v":2070,"d":"2,070.00"},{"v":0,"d":"0%"},null,"https://api.systeme.ru/catalog/view/04008"]
["04012","РАСПР.БЛ.MULTICLIP,200A ПОЛН.ДЛ, 2П",{"v":2965,"d":"2,965.00"},"За штуку","Schneider Electric","SEPAI","Устаревшее оборудование Энергетика","PPO","Оборуд. для распредел. электроэнергии ШЭ","PPO","Оборуд. для распредел. электроэнергии ШЭ","PPO","S",null,"N",null,1,1,"Подлежит замене",2,"Импортный",null,"20.09.2024",{"v":3558,"d":"3,558.00 "},{"v":2965,"d":"2,965.00"},{"v":0,"d":"0%"},null,"https://api.systeme.ru/catalog/view/04012"]
["04013","РАСПР.БЛ.MULTICLIP,200A ПОЛН.ДЛ, 3П",{"v":2585,"d":"2,585.00"},"За штуку","Schneider Electric","SEPAI","Устаревшее оборудование Энергетика","PPO","Оборуд. для распредел. электроэнергии ШЭ","PPO","Оборуд. для распредел. электроэнергии ШЭ","PPO","S",null,"N",null,1,1,"Подлежит замене",2,"Импортный",null,"20.09.2024",{"v":3102,"d":"3,102.00 "},{"v":2585,"d":"2,585.00"},{"v":0,"d":"0%"},null,"https://api.systeme.ru/catalog/view/04013"]
["04014","РАСПР.БЛ.MULTICLIP,200A ПОЛН.ДЛ, 4П",{"v":2980,"d":"2,980.00"},"За штуку","Schneider Electric","SEPAI","Устаревшее оборудование Энергетика","PPO","Оборуд. для распредел. электроэнергии ШЭ","PPO","Оборуд. для распредел. электроэнергии ШЭ","PPO","S",null,"N",null,1,1,"Подлежит замене",2,"Импортный",null,"20.09.2024",{"v":3576,"d":"3,576.00 "},{"v":2980,"d":"2,980.00"},{"v":0,"d":"0%"},null,"https://api.systeme.ru/catalog/view/04014"]
["04018","РАСПР.БЛ.MULTICLIP,160A ПОЛОВ.ДЛ, 4П",{"v":2645,"d":"2,645.00"},"За штуку","Schneider Electric","SEPAI","Устаревшее оборудование Энергетика","PPO","Оборуд. для распредел. электроэнергии ШЭ","PPO","Оборуд. для распредел. электроэнергии ШЭ","PPO","S",null,"N",null,1,1,"Подлежит замене",2,"Импортный",null,"20.09.2024",{"v":3174,"d":"3,174.00 "},{"v":2645,"d":"2,645.00"},{"v":0,"d":"0%"},null,"https://api.systeme.ru/catalog/view/04018"]
["04021","КОМП.ПОДС.POWERCLIP К БЛ.MULTICLIP,200A",{"v":2035,"d":"2,035.00"},"За штуку","Schneider Electric","SEPAI","Устаревшее оборудование Энергетика","PPO","Оборуд. для распредел. электроэнергии ШЭ","PPO","Оборуд. для распредел. электроэнергии ШЭ","PPO","S",null,"N",null,1,1,"Подлежит замене",2,"Импортный",null,"20.09.2024",{"v":2442,"d":"2,442.00 "},{"v":2035,"d":"2,035.00"},{"v":0,"d":"0%"},null,"https://api.systeme.ru/catalog/view/04021"]
["04029","КОМП.ПОДС.К ЗАД.ШИНАМ MULTICLIP, 200 A",{"v":542.5,"d":"542.50"},"За штуку","Schneider Electric","SEPAI","Устаревшее оборудование Энергетика","PPO","Оборуд. для распредел. электроэнергии ШЭ","PPO","Оборуд. для распредел. электроэнергии ШЭ","PPO","S",null,"N",null,1,1,"Подлежит замене",2,"Импортный",null,"20.09.2024",{"v":651,"d":"651.00 "},{"v":542.5,"d":"542.50"},{"v":0,"d":"0%"},null,"https://api.systeme.ru/catalog/view/04029"]
["04034","РАСПР.КОЛОД. POLYBLOC, 250 A, 4 ПОЛЮСА",{"v":2245,"d":"2,245.00"},"За штуку","Schneider Electric","SEPAI","Устаревшее оборудование Энергетика","PPO","Оборуд. для распредел. электроэнергии ШЭ","PPO","Оборуд. для распредел. электроэнергии ШЭ","PPO","S",null,"N",null,1,1,"Подлежит замене",2,"Импортный",null,"20.09.2024",{"v":2694,"d":"2,694.00 "},{"v":2245,"d":"2,245.00"},{"v":0,"d":"0%"},null,"https://api.systeme.ru/catalog/view/04034"]
["04045","РАСПРЕД.КОЛОДКА DISTRIBLOC, 125 А",{"v":2025,"d":"2,025.00"},"За штуку","Schneider Electric","SEPAI","Устаревшее оборудование Энергетика","PPO","Оборуд. для распредел. электроэнергии ШЭ","PPO","Оборуд. для распредел. электроэнергии ШЭ","PPO","S",null,"N",null,1,1,"Подлежит замене",2,"Импортный",null,"20.09.2024",{"v":2430,"d":"2,430.00 "},{"v":2025,"d":"2,025.00"},{"v":0,"d":"0%"},null,"https://api.systeme.ru/catalog/view/04045"]
["04046","РАСПР.КОЛ.DISTRIBLOC,160А+СОЕД.ПРИН",{"v":2900,"d":"2,900.00"},"За штуку","Schneider Electric","SEPAI","Устаревшее оборудование Энергетика","PPO","Оборуд. для распредел. электроэнергии ШЭ","PPO","Оборуд. для распредел. электроэнергии ШЭ","PPO","S",null,"N",null,1,1,"Подлежит замене",2,"Импортный",null,"20.09.2024",{"v":3480,"d":"3,480.00 "},{"v":2900,"d":"2,900.00"},{"v":0,"d":"0%"},null,"https://api.systeme.ru/catalog/view/04046"]
["04053","СТУПЕНЧАТЫЙ РАСПРЕД. БЛОК, 250 A, 4 П",{"v":5050,"d":"5,050.00"},"За штуку","Schneider Electric","SEPAI","Устаревшее оборудование Энергетика","PPO","Оборуд. для распредел. электроэнергии ШЭ","PPO","Оборуд. для распредел. электроэнергии ШЭ","PPO","S",null,"N",null,1,1,"Подлежит замене",2,"Импортный",null,"20.09.2024",{"v":6060,"d":"6,060.00 "},{"v":5050,"d":"5,050.00"},{"v":0,"d":"0%"},null,"https://api.systeme.ru/catalog/view/04053"]
["04055","СТУПЕНЧАТЫЙ РАСПРЕД. БЛОК, 630 A, 4 П",{"v":7500,"d":"7,500.00"},"За штуку","Schneider Electric","SEPAI","Устаревшее оборудование Энергетика","PPO","Оборуд. для распредел. электроэнергии ШЭ","PPO","Оборуд. для распредел. электроэнергии ШЭ","PPO","S",null,"N",null,1,1,"Подлежит замене",2,"Импортный",null,"20.09.2024",{"v":9000,"d":"9,000.00 "},{"v":7500,"d":"7,500.00"},{"v":0,"d":"0%"},null,"https://api.systeme.ru/catalog/view/04055"]
["04060","БЛОК ПИТАНИЯ ДЛЯ ГОРИЗ. АПП-ТОВ NS250",{"v":2450,"d":"2,450.00"},"За штуку","Schneider Electric","SEPAI","Устаревшее оборудование Энергетика","PPO","Оборуд. для распредел. электроэнергии ШЭ","PPO","Оборуд. для распредел. электроэнергии ШЭ","PPO","S",null,"N",null,1,1,"Подлежит замене",2,"Импортный",null,"20.09.2024",{"v":2940,"d":"2,940.00 "},{"v":2450,"d":"2,450.00"},{"v":0,"d":"0%"},null,"https://api.systeme.ru/catalog/view/04060"]
["04061","УНИВЕРСАЛЬНЫЙ БЛОК ПИТАНИЯ, 250 A",{"v":1670,"d":"1,670.00"},"За штуку","Schneider Electric","SEPAI","Устаревшее оборудование Энергетика","PPO","Оборуд. для распредел. электроэнергии ШЭ","PPO","Оборуд. для распредел. электроэнергии ШЭ","PPO","S",null,"N",null,1,1,"Подлежит замене",2,"Импортный",null,"20.09.2024",{"v":2004,"d":"2,004.00 "},{"v":1670,"d":"1,670.00"},{"v":0,"d":"0%"},null,"https://api.systeme.ru/catalog/view/04061"]
["04066","ВВОДН.СОЕД.БЛ.NS-INS250,ПОДКЛ.СВЕРХУ",{"v":2320,"d":"2,320.00"},"За штуку","Schneider Electric","SEPAI","Устаревшее оборудование Энергетика","PPO","Оборуд. для распредел. электроэнергии ШЭ","PPO","Оборуд. для распредел. электроэнергии ШЭ","PPO","S",null,"N",null,1,1,"Подлежит замене",2,"Импортный",null,"20.09.2024",{"v":2784,"d":"2,784.00 "},{"v":2320,"d":"2,320.00"},{"v":0,"d":"0%"},null,"https://api.systeme.ru/catalog/view/04066"]
["04067","ВВОДН.СОЕД.БЛ.NS-INS250,ПОДКЛ.СНИЗУ",{"v":6700,"d":"6,700.00"},"За штуку","Schneider Electric","SEPAI","Устаревшее оборудование Энергетика","PPO","Оборуд. для распредел. электроэнергии ШЭ","PPO","Оборуд. для распредел. электроэнергии ШЭ","PPO","S",null,"N",null,1,1,"Подлежит замене",2,"Импортный",null,"22.07.2024",{"v":8040,"d":"8,040.00 "},"-","-",null,"https://api.systeme.ru/catalog/view/04067"]
["04074","УНИВЕРСАЛЬНЫЙ БЛОК ПИТАНИЯ, 400 - 630 A",{"v":2705,"d":"2,705.00"},"За штуку","Schneider Electric","SEPAI","Устаревшее оборудование Энергетика","PPO","Оборуд. для распредел. электроэнергии ШЭ","PPO","Оборуд. для распредел. электроэнергии ШЭ","PPO","S",null,"N",null,1,1,"Подлежит замене",2,"Импортный",null,"20.09.2024",{"v":3246,"d":"3,246.00 "},{"v":2705,"d":"2,705.00"},{"v":0,"d":"0%"},null,"https://api.systeme.ru/catalog/view/04074"]
["04111","СИЛ.ШИНЫ POWERCLIP, 160 A, 3П, 1000 ММ",{"v":6935.95,"d":"6,935.95"},"За штуку","Schneider Electric","SEPAI","Устаревшее оборудование Энергетика","PPO","Оборуд. для распредел. электроэнергии ШЭ","PPO","Оборуд. для распредел. электроэнергии ШЭ","PPO","S",null,"N",null,1,1,"Подлежит замене",2,"Импортный",null,"01.07.2023",{"v":8323.14,"d":"8,323.14 "},"-","-",null,"https://api.systeme.ru/catalog/view/04111"]
["04113","СИЛ.ШИНЫ POWERCLIP, 400 A, 3П, 1000 ММ",{"v":10432.43,"d":"10,432.43"},"За штуку","Schneider Electric","SEPAI","Устаревшее оборудование Энергетика","PPO","Оборуд. для распредел. электроэнергии ШЭ","PPO","Оборуд. для распредел. электроэнергии ШЭ","PPO","S",null,"N",null,1,1,"Подлежит замене",2,"Импортный",null,"01.07.2023",{"v":12518.916,"d":"12,518.92 "},"-","-",null,"https://api.systeme.ru/catalog/view/04113"]
["04129","СИЛ.ШИНЫ POWERCLIP, 630 A, 4П, 1400 ММ",{"v":31541.52,"d":"31,541.52"},"За штуку","Schneider Electric","SEPAI","Устаревшее оборудование Энергетика","PPO","Оборуд. для распредел. электроэнергии ШЭ","PPO","Оборуд. для распредел. электроэнергии ШЭ","PPO","S",null,"N",null,1,1,"Подлежит замене",2,"Импортный",null,"30.10.2024",{"v":37849.824,"d":"37,849.82 "},"-","-",null,"https://api.systeme.ru/catalog/view/04129"]
["04145","КОМПЛ. ИЗ 4 ПРОВОДНИКОВ, 125 A",{"v":1950,"d":"1,950.00"},"За штуку","Schneider Electric","SEPAI","Устаревшее оборудование Энергетика","PPO","Оборуд. для распредел. электроэнергии ШЭ","PPO","Оборуд. для распредел. электроэнергии ШЭ","PPO","S",null,"N",null,1,1,"Подлежит замене",2,"Импортный",null,"20.09.2024",{"v":2340,"d":"2,340.00 "},{"v":1950,"d":"1,950.00"},{"v":0,"d":"0%"},null,"https://api.systeme.ru/catalog/view/04145"]
["04148","КОМПЛ. ИЗ 4 ПРОВОДНИКОВ В 1 БЛОКЕ, 160А",{"v":2910,"d":"2,910.00"},"За штуку","Schneider Electric","SEPAI","Устаревшее оборудование Энергетика","PPO","Оборуд. для распредел. электроэнергии ШЭ","PPO","Оборуд. для распредел. электроэнергии ШЭ","PPO","S",null,"N",null,1,1,"Подлежит замене",2,"Импортный",null,"20.09.2024",{"v":3492,"d":"3,492.00 "},{"v":2910,"d":"2,910.00"},{"v":0,"d":"0%"},null,"https://api.systeme.ru/catalog/view/04148"]
["04150","8 КРЫШЕК IPXXB ДЛЯ СИЛОВЫХ ШИН POWERCLIP",{"v":354.5,"d":"354.50"},"За штуку","Schneider Electric","SEPAI","Устаревшее оборудование Энергетика","PPO","Оборуд. для распредел. электроэнергии ШЭ","PPO","Оборуд. для распредел. электроэнергии ШЭ","PPO","S",null,"N",null,1,1,"Подлежит замене",2,"Импортный",null,"20.09.2024",{"v":425.4,"d":"425.40 "},{"v":354.5,"d":"354.50"},{"v":0,"d":"0%"},null,"https://api.systeme.ru/catalog/view/04150"]
["04151","12 ОТВ. КЛЕММ НА 6/10 ММ ДЛЯ POWERCLIP",{"v":2425,"d":"2,425.00"},"За штуку","Schneider Electric","SEPAI","Устаревшее оборудование Энергетика","PPO","Оборуд. для распредел. электроэнергии ШЭ","PPO","Оборуд. для распредел. электроэнергии ШЭ","PPO","S",null,"N",null,1,1,"Подлежит замене",2,"Импортный",null,"20.09.2024",{"v":2910,"d":"2,910.00 "},{"v":2425,"d":"2,425.00"},{"v":0,"d":"0%"},null,"https://api.systeme.ru/catalog/view/04151"]
["04152","12 ОТВ.КЛЕММ НА 16 ММ ДЛЯ POWERCLIP",{"v":2110,"d":"2,110.00"},"За штуку","Schneider Electric","SEPAI","Устаревшее оборудование Энергетика","PPO","Оборуд. для распредел. электроэнергии ШЭ","PPO","Оборуд. для распредел. электроэнергии ШЭ","PPO","S",null,"N",null,1,1,"Подлежит замене",2,"Импортный",null,"20.09.2024",{"v":2532,"d":"2,532.00 "},{"v":2110,"d":"2,110.00"},{"v":0,"d":"0%"},null,"https://api.systeme.ru/catalog/view/04152"]
["04155","ДОПОЛНИТЕЛЬНЫЙ БЛОК НА 35 ММ, 3 ПОЛЮСА",{"v":385,"d":"385.00"},"За штуку","Schneider Electric","SEPAI","Устаревшее оборудование Энергетика","PPO","Оборуд. для распредел. электроэнергии ШЭ","PPO","Оборуд. для распредел. электроэнергии ШЭ","PPO","S",null,"N",null,1,1,"Подлежит замене",2,"Импортный",null,"20.09.2024",{"v":462,"d":"462.00 "},{"v":385,"d":"385.00"},{"v":0,"d":"0%"},null,"https://api.systeme.ru/catalog/view/04155"]
["04158","20 ВИНТОВ ДЛЯ СИЛОВЫХ ШИН POWERCLIP",{"v":83.7,"d":"83.70"},"За штуку","Schneider Electric","SEPAI","Устаревшее оборудование Энергетика","PPO","Оборуд. для распредел. электроэнергии ШЭ","PPO","Оборуд. для распредел. электроэнергии ШЭ","PPO","S",null,"N",null,1,1,"Подлежит замене",2,"Импортный",null,"20.09.2024",{"v":100.44,"d":"100.44 "},{"v":83.7,"d":"83.70"},{"v":0,"d":"0%"},null,"https://api.systeme.ru/catalog/view/04158"]
["04161","4 ШИНЫ С РЕЗЬБ.ОТВЕР., 160 A, 1000 ММ",{"v":4095,"d":"4,095.00"},"За штуку","Schneider Electric","SEPAI","Устаревшее оборудование Энергетика","PPO","Оборуд. для распредел. электроэнергии ШЭ","PPO","Оборуд. для распредел. электроэнергии ШЭ","PPO","S",null,"N",null,1,1,"Подлежит замене",2,"Импортный",null,"20.09.2024",{"v":4914,"d":"4,914.00 "},{"v":4095,"d":"4,095.00"},{"v":0,"d":"0%"},null,"https://api.systeme.ru/catalog/view/04161"]
["04162","4 ШИНЫ С РЕЗЬБ.ОТВЕР., 250 A, 1000 ММ",{"v":4845.66,"d":"4,845.66"},"За штуку","Schneider Electric","SEPAI","Устаревшее оборудование Энергетика","PPO","Оборуд. для распредел. электроэнергии ШЭ","PPO","Оборуд. для распредел. электроэнергии ШЭ","PPO","S",null,"N",null,1,1,"Подлежит замене",2,"Импортный",null,"01.07.2023",{"v":5814.7919999999995,"d":"5,814.79 "},"-","-",null,"https://api.systeme.ru/catalog/view/04162"]
["04163","4 ШИНЫ С РЕЗЬБ.ОТВЕР., 400 A, 1000 ММ",{"v":7950,"d":"7,950.00"},"За штуку","Schneider Electric","SEPAI","Устаревшее оборудование Энергетика","PPO","Оборуд. для распредел. электроэнергии ШЭ","PPO","Оборуд. для распредел. электроэнергии ШЭ","PPO","S",null,"N",null,1,1,"Подлежит замене",2,"Импортный",null,"20.09.2024",{"v":9540,"d":"9,540.00 "},{"v":7950,"d":"7,950.00"},{"v":0,"d":"0%"},null,"https://api.systeme.ru/catalog/view/04163"]
["04173","4 ШИНЫ С РЕЗЬБ.ОТВЕР., 400 A, 1400 ММ",{"v":9729.33,"d":"9,729.33"},"За штуку","Schneider Electric","SEPAI","Устаревшее оборудование Энергетика","PPO","Оборуд. для распредел. электроэнергии ШЭ","PPO","Оборуд. для распредел. электроэнергии ШЭ","PPO","S",null,"N",null,1,1,"Подлежит замене",2,"Импортный",null,"01.07.2023",{"v":11675.196,"d":"11,675.20 "},"-","-",null,"https://api.systeme.ru/catalog/view/04173"]
["04174","4 ШИНЫ С РЕЗЬБ.ОТВЕР., 630 A, 1400 ММ",{"v":16475.26,"d":"16,475.26"},"За штуку","Schneider Electric","SEPAI","Устаревшее оборудование Энергетика","PPO","Оборуд. для распредел. электроэнергии ШЭ","PPO","Оборуд. для распредел. электроэнергии ШЭ","PPO","S",null,"N",null,1,1,"Подлежит замене",2,"Импортный",null,"01.07.2023",{"v":19770.311999999998,"d":"19,770.31 "},"-","-",null,"https://api.systeme.ru/catalog/view/04174"]
["04194","20 БОЛТОВ M6Х20 ДЛЯ ШИН 5 ММ",56.05,"За штуку","Schneider Electric","SEPAI","Устаревшее оборудование Энергетика","PPO","Оборуд. для распредел. электроэнергии ШЭ","PPO","Оборуд. для распредел. электроэнергии ШЭ","PPO","S",null,"N",null,1,1,"Подлежит замене",2,"Импортный",null,"20.09.2024",{"v":67.25999999999999,"d":"67.26 "},56.05,{"v":0,"d":"0%"},null,"https://api.systeme.ru/catalog/view/04194"]
["04201","НЕИЗОЛИРОВАННАЯ ЗАЗЕМЛЯЮЩАЯ ШИНКА 12Х3ММ",{"v":302.5,"d":"302.50"},"За штуку","Schneider Electric","SEPAI","Устаревшее оборудование Энергетика","PPO","Оборуд. для распредел. электроэнергии ШЭ","PPO","Оборуд. для распредел. электроэнергии ШЭ","PPO","S",null,"N",null,1,1,"Подлежит замене",2,"Импортный",null,"20.09.2024",{"v":363,"d":"363.00 "},{"v":302.5,"d":"302.50"},{"v":0,"d":"0%"},null,"https://api.systeme.ru/catalog/view/04201"]
["04202","2 ШИНКИ ЗАЗЕМЛЕНИЯ, 12 МОДУЛЕЙ",{"v":1395,"d":"1,395.00"},"За штуку","Schneider Electric","SEPAI","Устаревшее оборудование Энергетика","PPO","Оборуд. для распредел. электроэнергии ШЭ","PPO","Оборуд. для распредел. электроэнергии ШЭ","PPO","S",null,"N",null,1,1,"Подлежит замене",2,"Импортный",null,"20.09.2024",{"v":1674,"d":"1,674.00 "},"-","-",null,"https://api.systeme.ru/catalog/view/04202"]
["04205","2 ДЕРЖ.КРЕПЛ.ШИНКИ ЗАЗЕМЛ. НА МОНТ.РЕЙКЕ",{"v":348,"d":"348.00"},"За штуку","Schneider Electric","SEPAI","Устаревшее оборудование Энергетика","PPO","Оборуд. для распредел. электроэнергии ШЭ","PPO","Оборуд. для распредел. электроэнергии ШЭ","PPO","S",null,"N",null,1,1,"Подлежит замене",2,"Импортный",null,"20.09.2024",{"v":417.59999999999997,"d":"417.60 "},{"v":348,"d":"348.00"},{"v":0,"d":"0%"},null,"https://api.systeme.ru/catalog/view/04205"]
["04206","ПРОУШ.КРЕПЛ.ШИНКИ В ВЕРТ.ПОЛ.В ШК,15ММ",{"v":252.5,"d":"252.50"},"За штуку","Schneider Electric","SEPAI","Устаревшее оборудование Энергетика","PPO","Оборуд. для распредел. электроэнергии ШЭ","PPO","Оборуд. для распредел. электроэнергии ШЭ","PPO","S",null,"N",null,1,1,"Подлежит замене",2,"Импортный",null,"20.09.2024",{"v":303,"d":"303.00 "},{"v":252.5,"d":"252.50"},{"v":0,"d":"0%"},null,"https://api.systeme.ru/catalog/view/04206"]
["04207","ПРОУШ.КРЕПЛ.ШИНКИ В ВЕРТ.ПОЛ.В ШК,45ММ",{"v":240.5,"d":"240.50"},"За штуку","Schneider Electric","SEPAI","Устаревшее оборудование Энергетика","PPO","Оборуд. для распредел. электроэнергии ШЭ","PPO","Оборуд. для распредел. электроэнергии ШЭ","PPO","S",null,"N",null,1,1,"Подлежит замене",2,"Импортный",null,"20.09.2024",{"v":288.59999999999997,"d":"288.60 "},{"v":240.5,"d":"240.50"},{"v":0,"d":"0%"},null,"https://api.systeme.ru/catalog/view/04207"]
["04210","КОМПЛ. ШИНКИ ЗАНУЛЕНИЯ",61.25,"За штуку","Schneider Electric","SEPAI","Устаревшее оборудование Энергетика","PPO","Оборуд. для распредел. электроэнергии ШЭ","PPO","Оборуд. для распредел. электроэнергии ШЭ","PPO","S",null,"N",null,1,1,"Подлежит замене",2,"Импортный",null,"20.09.2024",{"v":73.5,"d":"73.50 "},61.25,{"v":0,"d":"0%"},null,"https://api.systeme.ru/catalog/view/04210"]
["04214","4 БЛОКА ЗАЗЕМЛЕНИЯ, 12 ? 4 ММ?",{"v":1095,"d":"1,095.00"},"За штуку","Schneider Electric","SEPAI","Устаревшее оборудование Энергетика","PPO","Оборуд. для распредел. электроэнергии ШЭ","PPO","Оборуд. для распредел. электроэнергии ШЭ","PPO","S",null,"N",null,1,1,"Подлежит замене",2,"Импортный",null,"20.09.2024",{"v":1314,"d":"1,314.00 "},{"v":1095,"d":"1,095.00"},{"v":0,"d":"0%"},null,"https://api.systeme.ru/catalog/view/04214"]
["04215","4 БЛОКА ЗАЗЕМЛЕНИЯ, 3 ? 16 ММ?",{"v":1640,"d":"1,640.00"},"За штуку","Schneider Electric","SEPAI","Устаревшее оборудование Энергетика","PPO","Оборуд. для распредел. электроэнергии ШЭ","PPO","Оборуд. для распредел. электроэнергии ШЭ","PPO","S",null,"N",null,1,1,"Подлежит замене",2,"Импортный",null,"20.09.2024",{"v":1968,"d":"1,968.00 "},{"v":1640,"d":"1,640.00"},{"v":0,"d":"0%"},null,"https://api.systeme.ru/catalog/view/04215"]
["04220","ПЛАТА ДЛЯ КЛЕММНИКА И ШИНКИ ЗАЗЕМЛЕНИЯ",{"v":620,"d":"620.00"},"За штуку","Schneider Electric","SEPAI","Устаревшее оборудование Энергетика","PPO","Оборуд. для распредел. электроэнергии ШЭ","PPO","Оборуд. для распредел. электроэнергии ШЭ","PPO","S",null,"N",null,1,1,"Подлежит замене",2,"Импортный",null,"20.09.2024",{"v":744,"d":"744.00 "},{"v":620,"d":"620.00"},{"v":0,"d":"0%"},null,"https://api.systeme.ru/catalog/view/04220"]
["04226","2 МОНТАЖ. РЕЙКИ ДЛИНОЙ 1600 ММ",{"v":1500,"d":"1,500.00"},"За штуку","Schneider Electric","SEPAI","Устаревшее оборудование Энергетика","PPO","Оборуд. для распредел. электроэнергии ШЭ","PPO","Оборуд. для распредел. электроэнергии ШЭ","PPO","S",null,"N",null,1,1,"Подлежит замене",2,"Импортный",null,"20.09.2024",{"v":1800,"d":"1,800.00 "},{"v":1500,"d":"1,500.00"},{"v":0,"d":"0%"},null,"https://api.systeme.ru/catalog/view/04226"]
["04227","ДИН-РЕЙКА + 4 ПЛАСТ.ДЕРЖАТЕЛЯ",431.36,"За штуку","Schneider Electric","SEPAI","Устаревшее оборудование Энергетика","PPO","Оборуд. для распредел. электроэнергии ШЭ","PPO","Оборуд. для распредел. электроэнергии ШЭ","PPO","S",null,"N",null,1,1,"Подлежит замене",2,"Импортный",null,"01.07.2023",{"v":517.632,"d":"517.63 "},"-","-",null,"https://api.systeme.ru/catalog/view/04227"]
["04234","10 САЛЬНИКОВАЯ ПАНЕЛЬ ЧЕРЕЗ ЛИЦЕВУЮ СТОРОНУ",{"v":1815,"d":"1,815.00"},"За штуку","Schneider Electric","SEPAI","Устаревшее оборудование Энергетика","PPO","Оборуд. для распредел. электроэнергии ШЭ","PPO","Оборуд. для распредел. электроэнергии ШЭ","PPO","S",null,"N",null,1,1,"Подлежит замене",2,"Импортный",null,"01.07.2023",{"v":2178,"d":"2,178.00 "},"-","-",null,"https://api.systeme.ru/catalog/view/04234"]
["04239","12 КРЕПЛЕНИЙ ДЛЯ ГОРИЗ. КАБЕЛЕЙ",{"v":565.5,"d":"565.50"},"За штуку","Schneider Electric","SEPAI","Устаревшее оборудование Энергетика","PPO","Оборуд. для распредел. электроэнергии ШЭ","PPO","Оборуд. для распредел. электроэнергии ШЭ","PPO","S",null,"N",null,1,1,"Подлежит замене",2,"Импортный",null,"20.09.2024",{"v":678.6,"d":"678.60 "},"-","-",null,"https://api.systeme.ru/catalog/view/04239"]
["04243","4 КРЫШКИ КРЕПЛЕНИЙ ДЛЯ ГОРИЗ. КАБЕЛЕЙ",{"v":669,"d":"669.00"},"За штуку","Schneider Electric","SEPAI","Устаревшее оборудование Энергетика","PPO","Оборуд. для распредел. электроэнергии ШЭ","PPO","Оборуд. для распредел. электроэнергии ШЭ","PPO","S",null,"N",null,1,1,"Подлежит замене",2,"Импортный",null,"20.09.2024",{"v":802.8,"d":"802.80 "},{"v":669,"d":"669.00"},{"v":0,"d":"0%"},null,"https://api.systeme.ru/catalog/view/04243"]
["04255","12 ДЕРЖАТЕЛЕЙ ГОРИЗ. КАБЕЛЬНЫХ КАНАЛОВ",{"v":652.5,"d":"652.50"},"За штуку","Schneider Electric","SEPAI","Устаревшее оборудование Энергетика","PPO","Оборуд. для распредел. электроэнергии ШЭ","PPO","Оборуд. для распредел. электроэнергии ШЭ","PPO","S",null,"N",null,1,1,"Подлежит замене",2,"Импортный",null,"01.07.2023",{"v":783,"d":"783.00 "},"-","-",null,"https://api.systeme.ru/catalog/view/04255"]
["04263","2 КРЫШ.КРЕПЛ.ВЕРТ.КАБЕЛЕЙ1000 ММ",{"v":565.5,"d":"565.50"},"За штуку","Schneider Electric","SEPAI","Устаревшее оборудование Энергетика","PPO","Оборуд. для распредел. электроэнергии ШЭ","PPO","Оборуд. для распредел. электроэнергии ШЭ","PPO","S",null,"N",null,1,1,"Подлежит замене",2,"Импортный",null,"20.09.2024",{"v":678.6,"d":"678.60 "},{"v":565.5,"d":"565.50"},{"v":0,"d":"0%"},null,"https://api.systeme.ru/catalog/view/04263"]
["04264","12 КРЕПЛЕНИЙ ДЛЯ ВЕРТИК. КАБЕЛЕЙ,СЕРИЯ G",{"v":1905,"d":"1,905.00"},"За штуку","Schneider Electric","SEPAI","Устаревшее оборудование Энергетика","PPO","Оборуд. для распредел. электроэнергии ШЭ","PPO","Оборуд. для распредел. электроэнергии ШЭ","PPO","S",null,"N",null,1,1,"Подлежит замене",2,"Импортный",null,"01.07.2023",{"v":2286,"d":"2,286.00 "},"-","-",null,"https://api.systeme.ru/catalog/view/04264"]
["04265","12 ДЕРЖАТЕЛЕЙ ВЕРТИК. КАБЕЛЬНЫХ КАНАЛОВ",{"v":752,"d":"752.00"},"За штуку","Schneider Electric","SEPAI","Устаревшее оборудование Энергетика","PPO","Оборуд. для распредел. электроэнергии ШЭ","PPO","Оборуд. для распредел. электроэнергии ШЭ","PPO","S",null,"N",null,1,1,"Подлежит замене",2,"Импортный",null,"20.09.2024",{"v":902.4,"d":"902.40 "},{"v":752,"d":"752.00"},{"v":0,"d":"0%"},null,"https://api.systeme.ru/catalog/view/04265"]
["04330","ВЕРТИКАЛЬНАЯ ПЕРЕГОРОДКА",{"v":2888.4,"d":"2,888.40"},"За штуку","Schneider Electric","SEPAI","Устаревшее оборудование Энергетика","PPO","Оборуд. для распредел. электроэнергии ШЭ","PPO","Оборуд. для распредел. электроэнергии ШЭ","PPO","S",null,"N",null,1,1,"Подлежит замене",2,"Импортный",null,"01.07.2023",{"v":3466.08,"d":"3,466.08 "},"-","-",null,"https://api.systeme.ru/catalog/view/04330"]
["04331","ГОРИЗОНТАЛЬНАЯ ПЕРЕГОРОДКА ДЛЯ ШКАФА",{"v":1420,"d":"1,420.00"},"За штуку","Schneider Electric","SEPAI","Устаревшее оборудование Энергетика","PPO","Оборуд. для распредел. электроэнергии ШЭ","PPO","Оборуд. для распредел. электроэнергии ШЭ","PPO","S",null,"N",null,1,1,"Подлежит замене",2,"Импортный",null,"20.09.2024",{"v":1704,"d":"1,704.00 "},{"v":1420,"d":"1,420.00"},{"v":0,"d":"0%"},null,"https://api.systeme.ru/catalog/view/04331"]
["04332","ГОРИЗОНТАЛЬНАЯ ПЕРЕГОРОДКА ДЛЯ КАБ.КАН",{"v":1695.03,"d":"1,695.03"},"За штуку","Schneider Electric","SEPAI","Устаревшее оборудование Энергетика","PPO","Оборуд. для распредел. электроэнергии ШЭ","PPO","Оборуд. для распредел. электроэнергии ШЭ","PPO","S",null,"N",null,1,1,"Подлежит замене",2,"Импортный",null,"01.07.2023",{"v":2034.0359999999998,"d":"2,034.04 "},"-","-",null,"https://api.systeme.ru/catalog/view/04332"]
["04403","РАСПР.БЛ.POLYPACT СТ.С Р.УПР-Я, 3 ПОЛЮСА",{"v":13200,"d":"13,200.00"},"За штуку","Schneider Electric","SEPAI","Устаревшее оборудование Энергетика","PPO","Оборуд. для распредел. электроэнергии ШЭ","PPO","Оборуд. для распредел. электроэнергии ШЭ","PPO","S",null,"N",null,1,1,"Подлежит замене",2,"Импортный",null,"20.09.2024",{"v":15840,"d":"15,840.00 "},{"v":13200,"d":"13,200.00"},{"v":0,"d":"0%"},null,"https://api.systeme.ru/catalog/view/04403"]
["04423","КОМПЛ.ПОДС.ГОР.СТ.NS250,3П,250A",{"v":1830,"d":"1,830.00"},"За штуку","Schneider Electric","SEPAI","Устаревшее оборудование Энергетика","PPO","Оборуд. для распредел. электроэнергии ШЭ","PPO","Оборуд. для распредел. электроэнергии ШЭ","PPO","S",null,"N",null,1,1,"Подлежит замене",2,"Импортный",null,"20.09.2024",{"v":2196,"d":"2,196.00 "},{"v":1830,"d":"1,830.00"},{"v":0,"d":"0%"},null,"https://api.systeme.ru/catalog/view/04423"]
["04425","ВВОД.ПЛ.С СИЛ.КОННЕКТ.СТАЦ.NS250 Р.УП,3П",{"v":7900,"d":"7,900.00"},"За штуку","Schneider Electric","SEPAI","Устаревшее оборудование Энергетика","PPO","Оборуд. для распредел. электроэнергии ШЭ","PPO","Оборуд. для распредел. электроэнергии ШЭ","PPO","S",null,"N",null,1,1,"Подлежит замене",2,"Импортный",null,"20.09.2024",{"v":9480,"d":"9,480.00 "},{"v":7900,"d":"7,900.00"},{"v":0,"d":"0%"},null,"https://api.systeme.ru/catalog/view/04425"]
["04430","ВВОД.ПЛ.С СИЛ.И КОННЕК, 4 ПОЛЮСА, 250 A",{"v":5194.06,"d":"5,194.06"},"За штуку","Schneider Electric","SEPAI","Устаревшее оборудование Энергетика","PPO","Оборуд. для распредел. электроэнергии ШЭ","PPO","Оборуд. для распредел. электроэнергии ШЭ","PPO","S",null,"N",null,1,1,"Подлежит замене",2,"Импортный",null,"01.07.2023",{"v":6232.872,"d":"6,232.87 "},"-","-",null,"https://api.systeme.ru/catalog/view/04430"]
["04453","КОМПЛ.ПОДС.ГОР.СТ.NS630 С Р.УПР,3П 630 A",{"v":3250.37,"d":"3,250.37"},"За штуку","Schneider Electric","SEPAI","Устаревшее оборудование Энергетика","PPO","Оборуд. для распредел. электроэнергии ШЭ","PPO","Оборуд. для распредел. электроэнергии ШЭ","PPO","S",null,"N",null,1,1,"Подлежит замене",2,"Импортный",null,"01.07.2023",{"v":3900.4439999999995,"d":"3,900.44 "},"-","-",null,"https://api.systeme.ru/catalog/view/04453"]
["04459","ВВОД.ПЛ С СИЛОВ.И КОННЕКТ,3П 630 A",{"v":4632.91,"d":"4,632.91"},"За штуку","Schneider Electric","SEPAI","Устаревшее оборудование Энергетика","PPO","Оборуд. для распредел. электроэнергии ШЭ","PPO","Оборуд. для распредел. электроэнергии ШЭ","PPO","S",null,"N",null,1,1,"Подлежит замене",2,"Импортный",null,"30.10.2024",{"v":5559.491999999999,"d":"5,559.49 "},"-","-",null,"https://api.systeme.ru/catalog/view/04459"]
["04477","КОМПЛ.ПОДС.ВЕРТ.ВЫДВ.NS1600-NT,3П 1250A",{"v":12250,"d":"12,250.00"},"За штуку","Schneider Electric","SEPAI","Устаревшее оборудование Энергетика","PPO","Оборуд. для распредел. электроэнергии ШЭ","PPO","Оборуд. для распредел. электроэнергии ШЭ","PPO","S",null,"N",null,1,1,"Подлежит замене",2,"Импортный",null,"20.09.2024",{"v":14700,"d":"14,700.00 "},{"v":12250,"d":"12,250.00"},{"v":0,"d":"0%"},null,"https://api.systeme.ru/catalog/view/04477"]
["04502","СИЛОВАЯ ШИНА LINERGY, 630 A",{"v":3110,"d":"3,110.00"},"За штуку","Schneider Electric","SEPAI","Устаревшее оборудование Энергетика","PPO","Оборуд. для распредел. электроэнергии ШЭ","PPO","Оборуд. для распредел. электроэнергии ШЭ","PPO","S",null,"N",null,1,1,"Подлежит замене",2,"Импортный",null,"20.09.2024",{"v":3732,"d":"3,732.00 "},{"v":3110,"d":"3,110.00"},{"v":0,"d":"0%"},null,"https://api.systeme.ru/catalog/view/04502"]
["04512","ПЕРФОРИРОВАННАЯ ШИНА PE, 25 Х 5 ММ",{"v":2417.36,"d":"2,417.36"},"За штуку","Schneider Electric","SEPAI","Устаревшее оборудование Энергетика","PPO","Оборуд. для распредел. электроэнергии ШЭ","PPO","Оборуд. для распредел. электроэнергии ШЭ","PPO","S",null,"N",null,1,1,"Подлежит замене",2,"Импортный",null,"01.07.2023",{"v":2900.832,"d":"2,900.83 "},"-","-",null,"https://api.systeme.ru/catalog/view/04512"]
["04515","ПЕРФОРИРОВАННАЯ ШИНА PE, 50 Х 5 ММ",{"v":6700,"d":"6,700.00"},"За штуку","Schneider Electric","SEPAI","Устаревшее оборудование Энергетика","PPO","Оборуд. для распредел. электроэнергии ШЭ","PPO","Оборуд. для распредел. электроэнергии ШЭ","PPO","S",null,"N",null,1,1,"Подлежит замене",2,"Импортный",null,"20.09.2024",{"v":8040,"d":"8,040.00 "},{"v":6700,"d":"6,700.00"},{"v":0,"d":"0%"},null,"https://api.systeme.ru/catalog/view/04515"]
["04516","ПЕРФОРИРОВАННАЯ ШИНА, 60 Х 5 ММ",{"v":7801.4,"d":"7,801.40"},"За штуку","Schneider Electric","SEPAI","Устаревшее оборудование Энергетика","PPO","Оборуд. для распредел. электроэнергии ШЭ","PPO","Оборуд. для распредел. электроэнергии ШЭ","PPO","S",null,"N",null,1,1,"Подлежит замене",2,"Импортный",null,"30.10.2024",{"v":9361.679999999998,"d":"9,361.68 "},"-","-",null,"https://api.systeme.ru/catalog/view/04516"]
["04518","ПЕРФОРИРОВАННАЯ ШИНА, 80 Х 5 ММ",{"v":12658.49,"d":"12,658.49"},"За штуку","Schneider Electric","SEPAI","Устаревшее оборудование Энергетика","PPO","Оборуд. для распредел. электроэнергии ШЭ","PPO","Оборуд. для распредел. электроэнергии ШЭ","PPO","S",null,"N",null,1,1,"Подлежит замене",2,"Импортный",null,"01.07.2023",{"v":15190.187999999998,"d":"15,190.19 "},"-","-",null,"https://api.systeme.ru/catalog/view/04518"]
["04538","СПЛОШНАЯ ШИНА, 80 Х 5 ММ",{"v":9195.78,"d":"9,195.78"},"За штуку","Schneider Electric","SEPAI","Устаревшее оборудование Энергетика","PPO","Оборуд. для распредел. электроэнергии ШЭ","PPO","Оборуд. для распредел. электроэнергии ШЭ","PPO","S",null,"N",null,1,1,"Подлежит замене",2,"Импортный",null,"01.07.2023",{"v":11034.936,"d":"11,034.94 "},"-","-",null,"https://api.systeme.ru/catalog/view/04538"]
["04566","ГОРИЗ. ШИНА LINERGY EVOLUTION 2500 А",{"v":12200,"d":"12,200.00"},"За штуку","Schneider Electric","SEPAI","Устаревшее оборудование Энергетика","PPO","Оборуд. для распредел. электроэнергии ШЭ","PPO","Оборуд. для распредел. электроэнергии ШЭ","PPO","S",null,"N",null,1,1,"Подлежит замене",2,"Импортный",null,"20.09.2024",{"v":14640,"d":"14,640.00 "},{"v":12200,"d":"12,200.00"},{"v":0,"d":"0%"},null,"https://api.systeme.ru/catalog/view/04566"]
["04637","КОМПЛ.ПОДС.ГОР.СИЛ.Ш.10ММ К LINERGY3200A",{"v":3020,"d":"3,020.00"},"За штуку","Schneider Electric","SEPAI","Устаревшее оборудование Энергетика","PPO","Оборуд. для распредел. электроэнергии ШЭ","PPO","Оборуд. для распредел. электроэнергии ШЭ","PPO","S",null,"N",null,1,1,"Подлежит замене",2,"Импортный",null,"20.09.2024",{"v":3624,"d":"3,624.00 "},{"v":3020,"d":"3,020.00"},{"v":0,"d":"0%"},null,"https://api.systeme.ru/catalog/view/04637"]
["04640","ПЕРЕХ.ПЛАСТ.ГОР.СИЛ.ШИН, 50/60 ММ",{"v":1725,"d":"1,725.00"},"За штуку","Schneider Electric","SEPAI","Устаревшее оборудование Энергетика","PPO","Оборуд. для распредел. электроэнергии ШЭ","PPO","Оборуд. для распредел. электроэнергии ШЭ","PPO","S",null,"N",null,1,1,"Подлежит замене",2,"Импортный",null,"20.09.2024",{"v":2070,"d":"2,070.00 "},{"v":1725,"d":"1,725.00"},{"v":0,"d":"0%"},null,"https://api.systeme.ru/catalog/view/04640"]
["04645","КОМПЛЕКТ СОЕДИНЕНИЯ СИЛ.ШИН(20БОЛТ+20ВТУЛОК+40ШАЙБ)",{"v":18000,"d":"18,000.00"},"За штуку","Schneider Electric","SEPAI","Устаревшее оборудование Энергетика","PPO","Оборуд. для распредел. электроэнергии ШЭ","PPO","Оборуд. для распредел. электроэнергии ШЭ","PPO","S",null,"N",null,1,1,"Подлежит замене",2,"Импортный",null,"22.07.2024",{"v":21600,"d":"21,600.00 "},"-","-",null,"https://api.systeme.ru/catalog/view/04645"]
["04651","ДЕРЖАТЕЛЬ БОК.ВЕРТ.СИЛ.ШИН LINERGY",{"v":2875,"d":"2,875.00"},"За штуку","Schneider Electric","SEPAI","Устаревшее оборудование Энергетика","PPO","Оборуд. для распредел. электроэнергии ШЭ","PPO","Оборуд. для распредел. электроэнергии ШЭ","PPO","S",null,"N",null,1,1,"Подлежит замене",2,"Импортный",null,"20.09.2024",{"v":3450,"d":"3,450.00 "},{"v":2875,"d":"2,875.00"},{"v":0,"d":"0%"},null,"https://api.systeme.ru/catalog/view/04651"]
["04657","3 ДЕРЖАТЕЛЯ ВЕРТИК. ШИН LINERGY PE",{"v":859,"d":"859.00"},"За штуку","Schneider Electric","SEPAI","Устаревшее оборудование Энергетика","PPO","Оборуд. для распредел. электроэнергии ШЭ","PPO","Оборуд. для распредел. электроэнергии ШЭ","PPO","S",null,"N",null,1,1,"Подлежит замене",2,"Импортный",null,"20.09.2024",{"v":1030.8,"d":"1,030.80 "},{"v":859,"d":"859.00"},{"v":0,"d":"0%"},null,"https://api.systeme.ru/catalog/view/04657"]
["04661","СТАЦ.ДЕРЖАТЕЛЬ БОК.ВЕРТ.СИЛ.ШИН 5/10 ММ",{"v":1895,"d":"1,895.00"},"За штуку","Schneider Electric","SEPAI","Устаревшее оборудование Энергетика","PPO","Оборуд. для распредел. электроэнергии ШЭ","PPO","Оборуд. для распредел. электроэнергии ШЭ","PPO","S",null,"N",null,1,1,"Подлежит замене",2,"Импортный",null,"20.09.2024",{"v":2274,"d":"2,274.00 "},{"v":1895,"d":"1,895.00"},{"v":0,"d":"0%"},null,"https://api.systeme.ru/catalog/view/04661"]
["04662","ДЕРЖАТЕЛЬ ШИН 5/10 ММ",{"v":2420,"d":"2,420.00"},"За штуку","Schneider Electric","SEPAI","Устаревшее оборудование Энергетика","PPO","Оборуд. для распредел. электроэнергии ШЭ","PPO","Оборуд. для распредел. электроэнергии ШЭ","PPO","S",null,"N",null,1,1,"Подлежит замене",2,"Импортный",null,"20.09.2024",{"v":2904,"d":"2,904.00 "},{"v":2420,"d":"2,420.00"},{"v":0,"d":"0%"},null,"https://api.systeme.ru/catalog/view/04662"]
["04663","НИЖ.ДЕРЖАТЕЛЬ БОК.ВЕРТ.СИЛ.ШИН 5/10 ММ",{"v":1330,"d":"1,330.00"},"За штуку","Schneider Electric","SEPAI","Устаревшее оборудование Энергетика","PPO","Оборуд. для распредел. электроэнергии ШЭ","PPO","Оборуд. для распредел. электроэнергии ШЭ","PPO","S",null,"N",null,1,1,"Подлежит замене",2,"Импортный",null,"20.09.2024",{"v":1596,"d":"1,596.00 "},{"v":1330,"d":"1,330.00"},{"v":0,"d":"0%"},null,"https://api.systeme.ru/catalog/view/04663"]
["04664","ДЕРЖАТЕЛЬ ГОРИЗ. СИЛОВЫХ ШИН 5/10 ММ",{"v":4385,"d":"4,385.00"},"За штуку","Schneider Electric","SEPAI","Устаревшее оборудование Энергетика","PPO","Оборуд. для распредел. электроэнергии ШЭ","PPO","Оборуд. для распредел. электроэнергии ШЭ","PPO","S",null,"N",null,1,1,"Подлежит замене",2,"Импортный",null,"20.09.2024",{"v":5262,"d":"5,262.00 "},{"v":4385,"d":"4,385.00"},{"v":0,"d":"0%"},null,"https://api.systeme.ru/catalog/view/04664"]
["04666","НИЖН. ДЕРЖАТЕЛЬ ВЕРТ-Х БОК-Х ШИН 5/10 MM",{"v":3415,"d":"3,415.00"},"За штуку","Schneider Electric","SEPAI","Устаревшее оборудование Энергетика","PPO","Оборуд. для распредел. электроэнергии ШЭ","PPO","Оборуд. для распредел. электроэнергии ШЭ","PPO","S",null,"N",null,1,1,"Подлежит замене",2,"Импортный",null,"20.09.2024",{"v":4098,"d":"4,098.00 "},{"v":3415,"d":"3,415.00"},{"v":0,"d":"0%"},null,"https://api.systeme.ru/catalog/view/04666"]
["04667","2 ДЕРЖАТЕЛЯ ГОРИЗ. ШИН PE",{"v":472,"d":"472.00"},"За штуку","Schneider Electric","SEPAI","Устаревшее оборудование Энергетика","PPO","Оборуд. для распредел. электроэнергии ШЭ","PPO","Оборуд. для распредел. электроэнергии ШЭ","PPO","S",null,"N",null,1,1,"Подлежит замене",2,"Импортный",null,"20.09.2024",{"v":566.4,"d":"566.40 "},{"v":472,"d":"472.00"},{"v":0,"d":"0%"},null,"https://api.systeme.ru/catalog/view/04667"]
["04669","100 ШИННЫХ ПРОКЛАДОК, 5 ММ",{"v":2325,"d":"2,325.00"},"За штуку","Schneider Electric","SEPAI","Устаревшее оборудование Энергетика","PPO","Оборуд. для распредел. электроэнергии ШЭ","PPO","Оборуд. для распредел. электроэнергии ШЭ","PPO","S",null,"N",null,1,1,"Подлежит замене",2,"Импортный",null,"20.09.2024",{"v":2790,"d":"2,790.00 "},{"v":2325,"d":"2,325.00"},{"v":0,"d":"0%"},null,"https://api.systeme.ru/catalog/view/04669"]
["04671","КРЕПЁЖ.ДЕТАЛИ ДЛЯ ШИН.ДЕРЖ-ЕЙ, > 80 ММ",43.15,"За штуку","Schneider Electric","SEPAI","Устаревшее оборудование Энергетика","PPO","Оборуд. для распредел. электроэнергии ШЭ","PPO","Оборуд. для распредел. электроэнергии ШЭ","PPO","S",null,"N",null,1,1,"Подлежит замене",2,"Импортный",null,"20.09.2024",{"v":51.779999999999994,"d":"51.78 "},43.15,{"v":0,"d":"0%"},null,"https://api.systeme.ru/catalog/view/04671"]
["04672","2 ПРОВОД.СОЕД.ГОР.И ВЕР. ШИН PE",{"v":1655,"d":"1,655.00"},"За штуку","Schneider Electric","SEPAI","Устаревшее оборудование Энергетика","PPO","Оборуд. для распредел. электроэнергии ШЭ","PPO","Оборуд. для распредел. электроэнергии ШЭ","PPO","S",null,"N",null,1,1,"Подлежит замене",2,"Импортный",null,"20.09.2024",{"v":1986,"d":"1,986.00 "},{"v":1655,"d":"1,655.00"},{"v":0,"d":"0%"},null,"https://api.systeme.ru/catalog/view/04672"]
["04678","ШИНОДЕРЖАТЕЛЬ, МЕЖШИННОЕ РАССТОЯНИЕ 115",{"v":1585.99,"d":"1,585.99"},"За штуку","Schneider Electric","SEPAI","Устаревшее оборудование Энергетика","PPO","Оборуд. для распредел. электроэнергии ШЭ","PPO","Оборуд. для распредел. электроэнергии ШЭ","PPO","S",null,"N",null,1,1,"Подлежит замене",2,"Импортный",null,"01.07.2023",{"v":1903.1879999999999,"d":"1,903.19 "},"-","-",null,"https://api.systeme.ru/catalog/view/04678"]
["04690","FLANGE ДЛЯ ГЛАДКИХ ШИН",{"v":6549.75,"d":"6,549.75"},"За штуку","Schneider Electric","SEPAI","Устаревшее оборудование Энергетика","PPO","Оборуд. для распредел. электроэнергии ШЭ","PPO","Оборуд. для распредел. электроэнергии ШЭ","PPO","S",null,"N",null,1,1,"Подлежит замене",2,"Импортный",null,"01.07.2023",{"v":7859.7,"d":"7,859.70 "},"-","-",null,"https://api.systeme.ru/catalog/view/04690"]
["04691","КРЕПЛЕНИЕ ШИН, УСТАНОВЛЕННЫХ «НА РЕБРО»",{"v":3680,"d":"3,680.00"},"За штуку","Schneider Electric","SEPAI","Устаревшее оборудование Энергетика","PPO","Оборуд. для распредел. электроэнергии ШЭ","PPO","Оборуд. для распредел. электроэнергии ШЭ","PPO","S",null,"N",null,1,1,"Подлежит замене",2,"Импортный",null,"20.09.2024",{"v":4416,"d":"4,416.00 "},{"v":3680,"d":"3,680.00"},{"v":0,"d":"0%"},null,"https://api.systeme.ru/catalog/view/04691"]
["04692","FLANGE ДЛЯ ГЛАДКИХ ШИН Ш=400",{"v":8950,"d":"8,950.00"},"За штуку","Schneider Electric","SEPAI","Устаревшее оборудование Энергетика","PPO","Оборуд. для распредел. электроэнергии ШЭ","PPO","Оборуд. для распредел. электроэнергии ШЭ","PPO","S",null,"N",null,1,1,"Подлежит замене",2,"Импортный",null,"22.07.2024",{"v":10740,"d":"10,740.00 "},"-","-",null,"https://api.systeme.ru/catalog/view/04692"]
["04693","ДЕРЖ.ШИН, МЕЖЦЕНТРОВОЕ РАССТОЯНИЕ 70 ММ",{"v":2955,"d":"2,955.00"},"За штуку","Schneider Electric","SEPAI","Устаревшее оборудование Энергетика","PPO","Оборуд. для распредел. электроэнергии ШЭ","PPO","Оборуд. для распредел. электроэнергии ШЭ","PPO","S",null,"N",null,1,1,"Подлежит замене",2,"Импортный",null,"20.09.2024",{"v":3546,"d":"3,546.00 "},{"v":2955,"d":"2,955.00"},{"v":0,"d":"0%"},null,"https://api.systeme.ru/catalog/view/04693"]
["04694","ДЕРЖ.ШИН, МЕЖЦЕНТРОВОЕ РАССТОЯНИЕ 115 ММ",{"v":4195,"d":"4,195.00"},"За штуку","Schneider Electric","SEPAI","Устаревшее оборудование Энергетика","PPO","Оборуд. для распредел. электроэнергии ШЭ","PPO","Оборуд. для распредел. электроэнергии ШЭ","PPO","S",null,"N",null,1,1,"Подлежит замене",2,"Импортный",null,"20.09.2024",{"v":5034,"d":"5,034.00 "},{"v":4195,"d":"4,195.00"},{"v":0,"d":"0%"},null,"https://api.systeme.ru/catalog/view/04694"]
["04743","ИЗОЛИР.ГИБ.ШИНКА, 20Х3 ММ, ДЛИНА 1800 ММ",{"v":2700,"d":"2,700.00"},"За штуку","Schneider Electric","SEPAI","Устаревшее оборудование Энергетика","PPO","Оборуд. для распредел. электроэнергии ШЭ","PPO","Оборуд. для распредел. электроэнергии ШЭ","PPO","S",null,"N",null,1,1,"Подлежит замене",2,"Импортный",null,"20.09.2024",{"v":3240,"d":"3,240.00 "},{"v":2700,"d":"2,700.00"},{"v":0,"d":"0%"},null,"https://api.systeme.ru/catalog/view/04743"]
["04746","ИЗОЛИР.ГИБ.ШИНКА, 24Х5 ММ, ДЛИНА 1800 ММ",{"v":3990.55,"d":"3,990.55"},"За штуку","Schneider Electric","SEPAI","Устаревшее оборудование Энергетика","PPO","Оборуд. для распредел. электроэнергии ШЭ","PPO","Оборуд. для распредел. электроэнергии ШЭ","PPO","S",null,"N",null,1,1,"Подлежит замене",2,"Импортный",null,"01.07.2023",{"v":4788.66,"d":"4,788.66 "},"-","-",null,"https://api.systeme.ru/catalog/view/04746"]
["04751","ИЗОЛИР.ГИБ.ШИНКА, 32Х5 ММ, ДЛИНА 1800 ММ",{"v":5300,"d":"5,300.00"},"За штуку","Schneider Electric","SEPAI","Устаревшее оборудование Энергетика","PPO","Оборуд. для распредел. электроэнергии ШЭ","PPO","Оборуд. для распредел. электроэнергии ШЭ","PPO","S",null,"N",null,1,1,"Подлежит замене",2,"Импортный",null,"20.09.2024",{"v":6360,"d":"6,360.00 "},{"v":5300,"d":"5,300.00"},{"v":0,"d":"0%"},null,"https://api.systeme.ru/catalog/view/04751"]
["04766","20 БОЛТ.ПОДС.НАКОНЕЧ.К СИЛ.ШИН.LINERGY",{"v":694,"d":"694.00"},"За штуку","Schneider Electric","SEPAI","Устаревшее оборудование Энергетика","PPO","Оборуд. для распредел. электроэнергии ШЭ","PPO","Оборуд. для распредел. электроэнергии ШЭ","PPO","S",null,"N",null,1,1,"Подлежит замене",2,"Импортный",null,"20.09.2024",{"v":832.8,"d":"832.80 "},{"v":694,"d":"694.00"},{"v":0,"d":"0%"},null,"https://api.systeme.ru/catalog/view/04766"]
["04772","20 ШАЙБ ДИАМ.20ММ ДЛЯ ИЗОЛ.ГИБ.ШИНОК",{"v":51.3,"d":"51.30"},"За штуку","Schneider Electric","SEPAI","Устаревшее оборудование Энергетика","PPO","Оборуд. для распредел. электроэнергии ШЭ","PPO","Оборуд. для распредел. электроэнергии ШЭ","PPO","S",null,"N",null,1,1,"Подлежит замене",2,"Импортный",null,"20.09.2024",{"v":61.559999999999995,"d":"61.56 "},{"v":51.3,"d":"51.30"},{"v":0,"d":"0%"},null,"https://api.systeme.ru/catalog/view/04772"]
["04794","12 УКАЗАТЕЛЕЙ ФАЗ ДЛЯ ШИН LINERGY",{"v":489.5,"d":"489.50"},"За штуку","Schneider Electric","SEPAI","Устаревшее оборудование Энергетика","PPO","Оборуд. для распредел. электроэнергии ШЭ","PPO","Оборуд. для распредел. электроэнергии ШЭ","PPO","S",null,"N",null,1,1,"Подлежит замене",2,"Импортный",null,"20.09.2024",{"v":587.4,"d":"587.40 "},{"v":489.5,"d":"489.50"},{"v":0,"d":"0%"},null,"https://api.systeme.ru/catalog/view/04794"]
["04809","КЛЕММ.ЗАГЛ.ДЛЯ РАСПРЕД. БЛОКА POLYPACT",{"v":804,"d":"804.00"},"За штуку","Schneider Electric","SEPAI","Устаревшее оборудование Энергетика","PPO","Оборуд. для распредел. электроэнергии ШЭ","PPO","Оборуд. для распредел. электроэнергии ШЭ","PPO","S",null,"N",null,1,1,"Подлежит замене",2,"Импортный",null,"20.09.2024",{"v":964.8,"d":"964.80 "},{"v":804,"d":"804.00"},{"v":0,"d":"0%"},null,"https://api.systeme.ru/catalog/view/04809"]
["04854","КРЫШ.НА ЗАД.ПРИС.ВЕРТ.NS1600-NT",{"v":23397,"d":"23,397.00"},"За штуку","Schneider Electric","SEPAI","Устаревшее оборудование Энергетика","PPO","Оборуд. для распредел. электроэнергии ШЭ","PPO","Оборуд. для распредел. электроэнергии ШЭ","PPO","S",null,"N",null,1,1,"Подлежит замене",2,"Импортный",null,"02.02.2024",{"v":28076.399999999998,"d":"28,076.40 "},"-","-",null,"https://api.systeme.ru/catalog/view/04854"]
["04860","NW ПЕРЕД.ПРИС.КРЫШ.",{"v":13550,"d":"13,550.00"},"За штуку","Schneider Electric","SEPAI","Устаревшее оборудование Энергетика","PPO","Оборуд. для распредел. электроэнергии ШЭ","PPO","Оборуд. для распредел. электроэнергии ШЭ","PPO","S",null,"N",null,1,1,"Подлежит замене",2,"Импортный",null,"20.09.2024",{"v":16260,"d":"16,260.00 "},{"v":13550,"d":"13,550.00"},{"v":0,"d":"0%"},null,"https://api.systeme.ru/catalog/view/04860"]
["04861","КРЫШКА НА ПЕРЕДНЕЕ ПРИС.NW",{"v":20850,"d":"20,850.00"},"За штуку","Schneider Electric","SEPAI","Устаревшее оборудование Энергетика","PPO","Оборуд. для распредел. электроэнергии ШЭ","PPO","Оборуд. для распредел. электроэнергии ШЭ","PPO","S",null,"N",null,1,1,"Подлежит замене",2,"Импортный",null,"20.09.2024",{"v":25020,"d":"25,020.00 "},{"v":20850,"d":"20,850.00"},{"v":0,"d":"0%"},null,"https://api.systeme.ru/catalog/view/04861"]
["04871","КРЫШКА ШИНОПРОВОДА",{"v":17350,"d":"17,350.00"},"За штуку","Schneider Electric","SEPAI","Устаревшее оборудование Энергетика","PPO","Оборуд. для распредел. электроэнергии ШЭ","PPO","Оборуд. для распредел. электроэнергии ШЭ","PPO","S",null,"N",null,1,1,"Подлежит замене",2,"Импортный",null,"20.09.2024",{"v":20820,"d":"20,820.00 "},{"v":17350,"d":"17,350.00"},{"v":0,"d":"0%"},null,"https://api.systeme.ru/catalog/view/04871"]
["04901","ГОРИЗОНТАЛЬНАЯ ПЕРЕГОРОДКА ПО ФОРМЕ 3",{"v":2140,"d":"2,140.00"},"За штуку","Schneider Electric","SEPAI","Устаревшее оборудование Энергетика","PPO","Оборуд. для распредел. электроэнергии ШЭ","PPO","Оборуд. для распредел. электроэнергии ШЭ","PPO","S",null,"N",null,1,1,"Подлежит замене",2,"Импортный",null,"20.09.2024",{"v":2568,"d":"2,568.00 "},{"v":2140,"d":"2,140.00"},{"v":0,"d":"0%"},null,"https://api.systeme.ru/catalog/view/04901"]
["04911","ПЕРЕГОРОДКА МЕЖДУ ЯЧЕЙКАМИ, Г = 400 ММ",{"v":3840,"d":"3,840.00"},"За штуку","Schneider Electric","SEPAI","Устаревшее оборудование Энергетика","PPO","Оборуд. для распредел. электроэнергии ШЭ","PPO","Оборуд. для распредел. электроэнергии ШЭ","PPO","S",null,"N",null,1,1,"Подлежит замене",2,"Импортный",null,"20.09.2024",{"v":4608,"d":"4,608.00 "},{"v":3840,"d":"3,840.00"},{"v":0,"d":"0%"},null,"https://api.systeme.ru/catalog/view/04911"]
["04915","СПЛОШНОЙ ЭКРАН Ш=300, Ш=400",{"v":1390,"d":"1,390.00"},"За штуку","Schneider Electric","SEPAI","Устаревшее оборудование Энергетика","PPO","Оборуд. для распредел. электроэнергии ШЭ","PPO","Оборуд. для распредел. электроэнергии ШЭ","PPO","S",null,"N",null,1,1,"Подлежит замене",2,"Импортный",null,"20.09.2024",{"v":1668,"d":"1,668.00 "},{"v":1390,"d":"1,390.00"},{"v":0,"d":"0%"},null,"https://api.systeme.ru/catalog/view/04915"]
["04921","ПЕРЕД.ЭКР.СЕКЦ.Ф2 БОК.ВЕРТ.СИЛ.ШИН",{"v":3625,"d":"3,625.00"},"За штуку","Schneider Electric","SEPAI","Устаревшее оборудование Энергетика","PPO","Оборуд. для распредел. электроэнергии ШЭ","PPO","Оборуд. для распредел. электроэнергии ШЭ","PPO","S",null,"N",null,1,1,"Подлежит замене",2,"Импортный",null,"20.09.2024",{"v":4350,"d":"4,350.00 "},{"v":3625,"d":"3,625.00"},{"v":0,"d":"0%"},null,"https://api.systeme.ru/catalog/view/04921"]
["04924","КОМПЛ.ПРОХОДА СКВ.БОК.ЭКР.СЕКЦ.ФОРМА 2",{"v":2455,"d":"2,455.00"},"За штуку","Schneider Electric","SEPAI","Устаревшее оборудование Энергетика","PPO","Оборуд. для распредел. электроэнергии ШЭ","PPO","Оборуд. для распредел. электроэнергии ШЭ","PPO","S",null,"N",null,1,1,"Подлежит замене",2,"Импортный",null,"20.09.2024",{"v":2946,"d":"2,946.00 "},{"v":2455,"d":"2,455.00"},{"v":0,"d":"0%"},null,"https://api.systeme.ru/catalog/view/04924"]
["04927","ДОП.КРЫШ.КОМПЛ.ПОДС>800A,Ш=650ММ,Г=600ММ",{"v":4410,"d":"4,410.00"},"За штуку","Schneider Electric","SEPAI","Устаревшее оборудование Энергетика","PPO","Оборуд. для распредел. электроэнергии ШЭ","PPO","Оборуд. для распредел. электроэнергии ШЭ","PPO","S",null,"N",null,1,1,"Подлежит замене",2,"Импортный",null,"20.09.2024",{"v":5292,"d":"5,292.00 "},{"v":4410,"d":"4,410.00"},{"v":0,"d":"0%"},null,"https://api.systeme.ru/catalog/view/04927"]
["04931","ПЕРЕГОРОДКА МЕЖДУ ЯЧЕЙКАМИ, Г = 600 ММ",{"v":5150,"d":"5,150.00"},"За штуку","Schneider Electric","SEPAI","Устаревшее оборудование Энергетика","PPO","Оборуд. для распредел. электроэнергии ШЭ","PPO","Оборуд. для распредел. электроэнергии ШЭ","PPO","S",null,"N",null,1,1,"Подлежит замене",2,"Импортный",null,"20.09.2024",{"v":6180,"d":"6,180.00 "},{"v":5150,"d":"5,150.00"},{"v":0,"d":"0%"},null,"https://api.systeme.ru/catalog/view/04931"]
["04943","ЗАДНИЙ ДЕРЖАТЕЛЬ ПЕРЕГОРОДКИ ПО ФОРМЕ 3",{"v":6300,"d":"6,300.00"},"За штуку","Schneider Electric","SEPAI","Устаревшее оборудование Энергетика","PPO","Оборуд. для распредел. электроэнергии ШЭ","PPO","Оборуд. для распредел. электроэнергии ШЭ","PPO","S",null,"N",null,1,1,"Подлежит замене",2,"Импортный",null,"20.09.2024",{"v":7560,"d":"7,560.00 "},{"v":6300,"d":"6,300.00"},{"v":0,"d":"0%"},null,"https://api.systeme.ru/catalog/view/04943"]
["04953","КРЫШ.СЕКЦ.ПО ФОРМЕ 4, 3/5 МОДУЛЕЙ",{"v":6650,"d":"6,650.00"},"За штуку","Schneider Electric","SEPAI","Устаревшее оборудование Энергетика","PPO","Оборуд. для распредел. электроэнергии ШЭ","PPO","Оборуд. для распредел. электроэнергии ШЭ","PPO","S",null,"N",null,1,1,"Подлежит замене",2,"Импортный",null,"20.09.2024",{"v":7980,"d":"7,980.00 "},{"v":6650,"d":"6,650.00"},{"v":0,"d":"0%"},null,"https://api.systeme.ru/catalog/view/04953"]
["04973","КРЫШКА ДЛЯ СЕКЦИОНИРОВАНИЯ ГОРИЗОНТАЛЬНЫХ ШИН, Ш300, Г400",{"v":2335.7,"d":"2,335.70"},"За штуку","Schneider Electric","SEPAI","Устаревшее оборудование Энергетика","PPO","Оборуд. для распредел. электроэнергии ШЭ","PPO","Оборуд. для распредел. электроэнергии ШЭ","PPO","S",null,"N",null,1,1,"Подлежит замене",2,"Импортный",null,"01.07.2023",{"v":2802.8399999999997,"d":"2,802.84 "},"-","-",null,"https://api.systeme.ru/catalog/view/04973"]
["04976","КРЫШКА ДЛЯ СЕКЦИОНИРОВАНИЯ ГОРИЗОНТАЛЬНЫХ ШИН, Ш650, Г400",{"v":2705,"d":"2,705.00"},"За штуку","Schneider Electric","SEPAI","Устаревшее оборудование Энергетика","PPO","Оборуд. для распредел. электроэнергии ШЭ","PPO","Оборуд. для распредел. электроэнергии ШЭ","PPO","S",null,"N",null,1,1,"Подлежит замене",2,"Импортный",null,"20.09.2024",{"v":3246,"d":"3,246.00 "},{"v":2705,"d":"2,705.00"},{"v":0,"d":"0%"},null,"https://api.systeme.ru/catalog/view/04976"]
["04983","КРЫШКА ДЛЯ СЕКЦ. ГОР.ШИН, Ш300, Г600",{"v":3765,"d":"3,765.00"},"За штуку","Schneider Electric","SEPAI","Устаревшее оборудование Энергетика","PPO","Оборуд. для распредел. электроэнергии ШЭ","PPO","Оборуд. для распредел. электроэнергии ШЭ","PPO","S",null,"N",null,1,1,"Подлежит замене",2,"Импортный",null,"20.09.2024",{"v":4518,"d":"4,518.00 "},{"v":3765,"d":"3,765.00"},{"v":0,"d":"0%"},null,"https://api.systeme.ru/catalog/view/04983"]
["04984","КРЫШКА ДЛЯ СЕКЦ. ГОР.ШИН, Ш400, Г600",{"v":3375,"d":"3,375.00"},"За штуку","Schneider Electric","SEPAI","Устаревшее оборудование Энергетика","PPO","Оборуд. для распредел. электроэнергии ШЭ","PPO","Оборуд. для распредел. электроэнергии ШЭ","PPO","S",null,"N",null,1,1,"Подлежит замене",2,"Импортный",null,"20.09.2024",{"v":4050,"d":"4,050.00 "},{"v":3375,"d":"3,375.00"},{"v":0,"d":"0%"},null,"https://api.systeme.ru/catalog/view/04984"]
["04986","КРЫШКА ДЛЯ СЕКЦ. ГОР.ШИН, Ш650, Г600",{"v":4335,"d":"4,335.00"},"За штуку","Schneider Electric","SEPAI","Устаревшее оборудование Энергетика","PPO","Оборуд. для распредел. электроэнергии ШЭ","PPO","Оборуд. для распредел. электроэнергии ШЭ","PPO","S",null,"N",null,1,1,"Подлежит замене",2,"Импортный",null,"20.09.2024",{"v":5202,"d":"5,202.00 "},{"v":4335,"d":"4,335.00"},{"v":0,"d":"0%"},null,"https://api.systeme.ru/catalog/view/04986"]
["08002","НАВЕСНОЙ КОМПЛ. ШКАФ, Ш = 550 ММ, 2 РЯДА",{"v":10861.32,"d":"10,861.32"},"За штуку","Schneider Electric","SEPAI","Устаревшее оборудование Энергетика","PPO","Оборуд. для распредел. электроэнергии ШЭ","PPO","Оборуд. для распредел. электроэнергии ШЭ","PPO","S",null,"N",null,1,1,"Подлежит замене",2,"Импортный",null,"30.10.2024",{"v":13033.583999999999,"d":"13,033.58 "},"-","-",null,"https://api.systeme.ru/catalog/view/08002"]
["08006","НАВЕСНОЙ КОМПЛ.ШКАФ, Ш = 550 ММ, 6 РЯДОВ",{"v":16407.56,"d":"16,407.56"},"За штуку","Schneider Electric","SEPAI","Устаревшее оборудование Энергетика","PPO","Оборуд. для распредел. электроэнергии ШЭ","PPO","Оборуд. для распредел. электроэнергии ШЭ","PPO","S",null,"N",null,1,1,"Подлежит замене",2,"Импортный",null,"30.10.2024",{"v":19689.072,"d":"19,689.07 "},"-","-",null,"https://api.systeme.ru/catalog/view/08006"]
["08086","НЕПР.ДВЕРЬ КОМПЛ.ШКАФА,Ш 550ММ,6РЯДА",{"v":4495.64,"d":"4,495.64"},"За штуку","Schneider Electric","SEPAI","Устаревшее оборудование Энергетика","PPO","Оборуд. для распредел. электроэнергии ШЭ","PPO","Оборуд. для распредел. электроэнергии ШЭ","PPO","S",null,"N",null,1,1,"Подлежит замене",2,"Импортный",null,"30.10.2024",{"v":5394.768,"d":"5,394.77 "},"-","-",null,"https://api.systeme.ru/catalog/view/08086"]
["08094","ПРОЗР.ДВЕРЬ КОМПЛ.ШКАФА,Ш 550ММ,4РЯДА",{"v":5973.32,"d":"5,973.32"},"За штуку","Schneider Electric","SEPAI","Устаревшее оборудование Энергетика","PPO","Оборуд. для распредел. электроэнергии ШЭ","PPO","Оборуд. для распредел. электроэнергии ШЭ","PPO","S",null,"N",null,1,1,"Подлежит замене",2,"Импортный",null,"30.10.2024",{"v":7167.9839999999995,"d":"7,167.98 "},"-","-",null,"https://api.systeme.ru/catalog/view/08094"]
["08102","НАВЕСНОЙ ШКАФ, Ш = 600 ММ, 6 МОДУЛЕЙ",{"v":7300,"d":"7,300.00"},"За штуку","Schneider Electric","SEPAI","Устаревшее оборудование Энергетика","PPO","Оборуд. для распредел. электроэнергии ШЭ","PPO","Оборуд. для распредел. электроэнергии ШЭ","PPO","S",null,"N",null,1,1,"Подлежит замене",2,"Импортный",null,"20.09.2024",{"v":8760,"d":"8,760.00 "},{"v":7300,"d":"7,300.00"},{"v":0,"d":"0%"},null,"https://api.systeme.ru/catalog/view/08102"]
["08103","НАВЕСНОЙ ШКАФ, Ш = 600 ММ, 9 МОДУЛЕЙ",{"v":8850,"d":"8,850.00"},"За штуку","Schneider Electric","SEPAI","Устаревшее оборудование Энергетика","PPO","Оборуд. для распредел. электроэнергии ШЭ","PPO","Оборуд. для распредел. электроэнергии ШЭ","PPO","S",null,"N",null,1,1,"Подлежит замене",2,"Импортный",null,"20.09.2024",{"v":10620,"d":"10,620.00 "},{"v":8850,"d":"8,850.00"},{"v":0,"d":"0%"},null,"https://api.systeme.ru/catalog/view/08103"]
["08105","НАВЕСНОЙ ШКАФ, Ш = 600 ММ, 15 МОДУЛЕЙ",{"v":8494.16,"d":"8,494.16"},"За штуку","Schneider Electric","SEPAI","Устаревшее оборудование Энергетика","PPO","Оборуд. для распредел. электроэнергии ШЭ","PPO","Оборуд. для распредел. электроэнергии ШЭ","PPO","S",null,"N",null,1,1,"Подлежит замене",2,"Импортный",null,"01.07.2023",{"v":10192.992,"d":"10,192.99 "},"-","-",null,"https://api.systeme.ru/catalog/view/08105"]
["08106","НАВЕСНОЙ ШКАФ, Ш = 600 ММ, 18 МОДУЛЕЙ",{"v":9450,"d":"9,450.00"},"За штуку","Schneider Electric","SEPAI","Устаревшее оборудование Энергетика","PPO","Оборуд. для распредел. электроэнергии ШЭ","PPO","Оборуд. для распредел. электроэнергии ШЭ","PPO","S",null,"N",null,1,1,"Подлежит замене",2,"Импортный",null,"20.09.2024",{"v":11340,"d":"11,340.00 "},{"v":9450,"d":"9,450.00"},{"v":0,"d":"0%"},null,"https://api.systeme.ru/catalog/view/08106"]
["08107","НАВЕСНОЙ ШКАФ, Ш = 600 ММ, 21 МОДУЛЬ",{"v":11950,"d":"11,950.00"},"За штуку","Schneider Electric","SEPAI","Устаревшее оборудование Энергетика","PPO","Оборуд. для распредел. электроэнергии ШЭ","PPO","Оборуд. для распредел. электроэнергии ШЭ","PPO","S",null,"N",null,1,1,"Подлежит замене",2,"Импортный",null,"20.09.2024",{"v":14340,"d":"14,340.00 "},{"v":11950,"d":"11,950.00"},{"v":0,"d":"0%"},null,"https://api.systeme.ru/catalog/view/08107"]
["08108","НАВЕСНОЙ ШКАФ, Ш = 600 ММ, 24 МОДУЛЯ",{"v":15000,"d":"15,000.00"},"За штуку","Schneider Electric","SEPAI","Устаревшее оборудование Энергетика","PPO","Оборуд. для распредел. электроэнергии ШЭ","PPO","Оборуд. для распредел. электроэнергии ШЭ","PPO","S",null,"N",null,1,1,"Подлежит замене",2,"Импортный",null,"20.09.2024",{"v":18000,"d":"18,000.00 "},{"v":15000,"d":"15,000.00"},{"v":0,"d":"0%"},null,"https://api.systeme.ru/catalog/view/08108"]
["08122","НЕПРОЗР-Я ДВЕРЬ НАВЕСНОГО ШКАФА, 6 МОД",{"v":3590,"d":"3,590.00"},"За штуку","Schneider Electric","SEPAI","Устаревшее оборудование Энергетика","PPO","Оборуд. для распредел. электроэнергии ШЭ","PPO","Оборуд. для распредел. электроэнергии ШЭ","PPO","S",null,"N",null,1,1,"Подлежит замене",2,"Импортный",null,"20.09.2024",{"v":4308,"d":"4,308.00 "},{"v":3590,"d":"3,590.00"},{"v":0,"d":"0%"},null,"https://api.systeme.ru/catalog/view/08122"]
["08124","НЕПРОЗР-Я ДВЕРЬ НАВЕСНОГО ШКАФА, 12 МОД",{"v":3458.47,"d":"3,458.47"},"За штуку","Schneider Electric","SEPAI","Устаревшее оборудование Энергетика","PPO","Оборуд. для распредел. электроэнергии ШЭ","PPO","Оборуд. для распредел. электроэнергии ШЭ","PPO","S",null,"N",null,1,1,"Подлежит замене",2,"Импортный",null,"01.07.2023",{"v":4150.164,"d":"4,150.16 "},"-","-",null,"https://api.systeme.ru/catalog/view/08124"]
["08173","КАБ.КАН.НАВЕС.ШКАФА,Ш=300ММ,9МОД",{"v":6536.9,"d":"6,536.90"},"За штуку","Schneider Electric","SEPAI","Устаревшее оборудование Энергетика","PPO","Оборуд. для распредел. электроэнергии ШЭ","PPO","Оборуд. для распредел. электроэнергии ШЭ","PPO","S",null,"N",null,1,1,"Подлежит замене",2,"Импортный",null,"01.07.2023",{"v":7844.279999999999,"d":"7,844.28 "},"-","-",null,"https://api.systeme.ru/catalog/view/08173"]
["08178","КАБ.КАН.НАВЕС.ШКАФА,Ш=300ММ,24МОД",{"v":8450,"d":"8,450.00"},"За штуку","Schneider Electric","SEPAI","Устаревшее оборудование Энергетика","PPO","Оборуд. для распредел. электроэнергии ШЭ","PPO","Оборуд. для распредел. электроэнергии ШЭ","PPO","S",null,"N",null,1,1,"Подлежит замене",2,"Импортный",null,"20.09.2024",{"v":10140,"d":"10,140.00 "},{"v":8450,"d":"8,450.00"},{"v":0,"d":"0%"},null,"https://api.systeme.ru/catalog/view/08178"]
["08179","КАБ.КАН.НАВЕС.ШКАФА,Ш=300ММ,27МОД",{"v":8437.16,"d":"8,437.16"},"За штуку","Schneider Electric","SEPAI","Устаревшее оборудование Энергетика","PPO","Оборуд. для распредел. электроэнергии ШЭ","PPO","Оборуд. для распредел. электроэнергии ШЭ","PPO","S",null,"N",null,1,1,"Подлежит замене",2,"Импортный",null,"01.07.2023",{"v":10124.591999999999,"d":"10,124.59 "},"-","-",null,"https://api.systeme.ru/catalog/view/08179"]
["08204","НАПОЛЬНЫЙ ШКАФ, Ш = 600 ММ, 33 МОДУЛЯ",{"v":15600,"d":"15,600.00"},"За штуку","Schneider Electric","SEPAI","Устаревшее оборудование Энергетика","PPO","Оборуд. для распредел. электроэнергии ШЭ","PPO","Оборуд. для распредел. электроэнергии ШЭ","PPO","S",null,"N",null,1,1,"Подлежит замене",2,"Импортный",null,"20.09.2024",{"v":18720,"d":"18,720.00 "},{"v":15600,"d":"15,600.00"},{"v":0,"d":"0%"},null,"https://api.systeme.ru/catalog/view/08204"]
["08214","НАПОЛ.ШКАФ РАСШ.Ш=600ММ,33МОД",{"v":15728.46,"d":"15,728.46"},"За штуку","Schneider Electric","SEPAI","Устаревшее оборудование Энергетика","PPO","Оборуд. для распредел. электроэнергии ШЭ","PPO","Оборуд. для распредел. электроэнергии ШЭ","PPO","S",null,"N",null,1,1,"Подлежит замене",2,"Импортный",null,"30.10.2024",{"v":18874.152,"d":"18,874.15 "},"-","-",null,"https://api.systeme.ru/catalog/view/08214"]
["08234","ПРОЗ.ДВЕРЬ НАПОЛ. ШК, 33 МОД",{"v":12237.68,"d":"12,237.68"},"За штуку","Schneider Electric","SEPAI","Устаревшее оборудование Энергетика","PPO","Оборуд. для распредел. электроэнергии ШЭ","PPO","Оборуд. для распредел. электроэнергии ШЭ","PPO","S",null,"N",null,1,1,"Подлежит замене",2,"Импортный",null,"01.07.2023",{"v":14685.216,"d":"14,685.22 "},"-","-",null,"https://api.systeme.ru/catalog/view/08234"]
["08273","КАБ.КАН.НАПОЛ.ШКАФА,Ш=300ММ,30МОД",{"v":9463.3,"d":"9,463.30"},"За штуку","Schneider Electric","SEPAI","Устаревшее оборудование Энергетика","PPO","Оборуд. для распредел. электроэнергии ШЭ","PPO","Оборуд. для распредел. электроэнергии ШЭ","PPO","S",null,"N",null,1,1,"Подлежит замене",2,"Импортный",null,"01.07.2023",{"v":11355.96,"d":"11,355.96 "},"-","-",null,"https://api.systeme.ru/catalog/view/08273"]
["08282","ДВЕРЬ.КАБ.КАН.НАВЕС ИЛИ НАПОЛ ШК,27МОД",{"v":3810,"d":"3,810.00"},"За штуку","Schneider Electric","SEPAI","Устаревшее оборудование Энергетика","PPO","Оборуд. для распредел. электроэнергии ШЭ","PPO","Оборуд. для распредел. электроэнергии ШЭ","PPO","S",null,"N",null,1,1,"Подлежит замене",2,"Импортный",null,"22.07.2024",{"v":4572,"d":"4,572.00 "},"-","-",null,"https://api.systeme.ru/catalog/view/08282"]
["08283","ДВЕРЬ.КАБ.КАН. НАПОЛ ШК,30МОД",{"v":4845.66,"d":"4,845.66"},"За штуку","Schneider Electric","SEPAI","Устаревшее оборудование Энергетика","PPO","Оборуд. для распредел. электроэнергии ШЭ","PPO","Оборуд. для распредел. электроэнергии ШЭ","PPO","S",null,"N",null,1,1,"Подлежит замене",2,"Импортный",null,"01.07.2023",{"v":5814.7919999999995,"d":"5,814.79 "},"-","-",null,"https://api.systeme.ru/catalog/view/08283"]
["08303","НАВЕСНОЙ ШКАФ, IP55, 11 МОДУЛЕЙ",{"v":14200,"d":"14,200.00"},"За штуку","Schneider Electric","SEPAI","Устаревшее оборудование Энергетика","PPO","Оборуд. для распредел. электроэнергии ШЭ","PPO","Оборуд. для распредел. электроэнергии ШЭ","PPO","S",null,"N",null,1,1,"Подлежит замене",2,"Импортный",null,"20.09.2024",{"v":17040,"d":"17,040.00 "},{"v":14200,"d":"14,200.00"},{"v":0,"d":"0%"},null,"https://api.systeme.ru/catalog/view/08303"]
["08326","НЕПРОЗР-Я ДВЕРЬ, IP55, 23 МОДУЛЯ",{"v":6292.16,"d":"6,292.16"},"За штуку","Schneider Electric","SEPAI","Устаревшее оборудование Энергетика","PPO","Оборуд. для распредел. электроэнергии ШЭ","PPO","Оборуд. для распредел. электроэнергии ШЭ","PPO","S",null,"N",null,1,1,"Подлежит замене",2,"Импортный",null,"30.10.2024",{"v":7550.592,"d":"7,550.59 "},"-","-",null,"https://api.systeme.ru/catalog/view/08326"]
["08329","НЕПРОЗР-Я ДВЕРЬ, IP55, 33 МОДУЛЯ",{"v":10400,"d":"10,400.00"},"За штуку","Schneider Electric","SEPAI","Устаревшее оборудование Энергетика","PPO","Оборуд. для распредел. электроэнергии ШЭ","PPO","Оборуд. для распредел. электроэнергии ШЭ","PPO","S",null,"N",null,1,1,"Подлежит замене",2,"Импортный",null,"20.09.2024",{"v":12480,"d":"12,480.00 "},{"v":10400,"d":"10,400.00"},{"v":0,"d":"0%"},null,"https://api.systeme.ru/catalog/view/08329"]
["08349","КАБЕЛЬНЫЙ КАНАЛ, IP55, Ш = 300 ММ, 33МОД",{"v":22600,"d":"22,600.00"},"За штуку","Schneider Electric","SEPAI","Устаревшее оборудование Энергетика","PPO","Оборуд. для распредел. электроэнергии ШЭ","PPO","Оборуд. для распредел. электроэнергии ШЭ","PPO","S",null,"N",null,1,1,"Подлежит замене",2,"Импортный",null,"20.09.2024",{"v":27120,"d":"27,120.00 "},{"v":22600,"d":"22,600.00"},{"v":0,"d":"0%"},null,"https://api.systeme.ru/catalog/view/08349"]
["08371","ВЕРХНИЕ И НИЖНИЕ ПАНЕЛИ, Ш = 600 ММ",{"v":2575,"d":"2,575.00"},"За штуку","Schneider Electric","SEPAI","Устаревшее оборудование Энергетика","PPO","Оборуд. для распредел. электроэнергии ШЭ","PPO","Оборуд. для распредел. электроэнергии ШЭ","PPO","S",null,"N",null,1,1,"Подлежит замене",2,"Импортный",null,"20.09.2024",{"v":3090,"d":"3,090.00 "},{"v":2575,"d":"2,575.00"},{"v":0,"d":"0%"},null,"https://api.systeme.ru/catalog/view/08371"]
["08391","СТОЙКА, IP55",{"v":3249.45,"d":"3,249.45"},"За штуку","Schneider Electric","SEPAI","Устаревшее оборудование Энергетика","PPO","Оборуд. для распредел. электроэнергии ШЭ","PPO","Оборуд. для распредел. электроэнергии ШЭ","PPO","S",null,"N",null,1,1,"Подлежит замене",2,"Импортный",null,"01.07.2023",{"v":3899.3399999999997,"d":"3,899.34 "},"-","-",null,"https://api.systeme.ru/catalog/view/08391"]
["08404","ОСНОВНАЯ РАМА, Ш = 400 ММ, Г = 400 ММ",{"v":11250,"d":"11,250.00"},"За штуку","Schneider Electric","SEPAI","Устаревшее оборудование Энергетика","PPO","Оборуд. для распредел. электроэнергии ШЭ","PPO","Оборуд. для распредел. электроэнергии ШЭ","PPO","S",null,"N",null,1,1,"Подлежит замене",2,"Импортный",null,"20.09.2024",{"v":13500,"d":"13,500.00 "},{"v":11250,"d":"11,250.00"},{"v":0,"d":"0%"},null,"https://api.systeme.ru/catalog/view/08404"]
["08406","ОСНОВНАЯ РАМА, Ш = 650 ММ, Г = 400 ММ",{"v":12500,"d":"12,500.00"},"За штуку","Schneider Electric","SEPAI","Устаревшее оборудование Энергетика","PPO","Оборуд. для распредел. электроэнергии ШЭ","PPO","Оборуд. для распредел. электроэнергии ШЭ","PPO","S",null,"N",null,1,1,"Подлежит замене",2,"Импортный",null,"20.09.2024",{"v":15000,"d":"15,000.00 "},{"v":12500,"d":"12,500.00"},{"v":0,"d":"0%"},null,"https://api.systeme.ru/catalog/view/08406"]
["08407","ОСНОВНАЯ РАМА, Ш = 650 + 150 ММ, Г=400ММ",{"v":20850,"d":"20,850.00"},"За штуку","Schneider Electric","SEPAI","Устаревшее оборудование Энергетика","PPO","Оборуд. для распредел. электроэнергии ШЭ","PPO","Оборуд. для распредел. электроэнергии ШЭ","PPO","S",null,"N",null,1,1,"Подлежит замене",2,"Импортный",null,"20.09.2024",{"v":25020,"d":"25,020.00 "},{"v":20850,"d":"20,850.00"},{"v":0,"d":"0%"},null,"https://api.systeme.ru/catalog/view/08407"]
["08433","СПЛОШ.ВЕРХ.ПАН, IP30,Ш=300ММ,Г=400ММ",{"v":1180,"d":"1,180.00"},"За штуку","Schneider Electric","SEPAI","Устаревшее оборудование Энергетика","PPO","Оборуд. для распредел. электроэнергии ШЭ","PPO","Оборуд. для распредел. электроэнергии ШЭ","PPO","S",null,"N",null,1,1,"Подлежит замене",2,"Импортный",null,"20.09.2024",{"v":1416,"d":"1,416.00 "},{"v":1180,"d":"1,180.00"},{"v":0,"d":"0%"},null,"https://api.systeme.ru/catalog/view/08433"]
["08436","СПЛОШ.ВЕРХ.ПАН, IP30,Ш=650ММ,Г=400ММ",{"v":1930,"d":"1,930.00"},"За штуку","Schneider Electric","SEPAI","Устаревшее оборудование Энергетика","PPO","Оборуд. для распредел. электроэнергии ШЭ","PPO","Оборуд. для распредел. электроэнергии ШЭ","PPO","S",null,"N",null,1,1,"Подлежит замене",2,"Импортный",null,"20.09.2024",{"v":2316,"d":"2,316.00 "},{"v":1930,"d":"1,930.00"},{"v":0,"d":"0%"},null,"https://api.systeme.ru/catalog/view/08436"]
["08453","СПЛОШ.ВЕРХ.ПАН, IP55,Ш=300ММ,Г=400ММ",{"v":2107.03,"d":"2,107.03"},"За штуку","Schneider Electric","SEPAI","Устаревшее оборудование Энергетика","PPO","Оборуд. для распредел. электроэнергии ШЭ","PPO","Оборуд. для распредел. электроэнергии ШЭ","PPO","S",null,"N",null,1,1,"Подлежит замене",2,"Импортный",null,"01.07.2023",{"v":2528.436,"d":"2,528.44 "},"-","-",null,"https://api.systeme.ru/catalog/view/08453"]
["08484","СПЛОШ.САЛ.ПАН,IP55,Ш=400ММ,Г=400ММ",{"v":3800,"d":"3,800.00"},"За штуку","Schneider Electric","SEPAI","Устаревшее оборудование Энергетика","PPO","Оборуд. для распредел. электроэнергии ШЭ","PPO","Оборуд. для распредел. электроэнергии ШЭ","PPO","S",null,"N",null,1,1,"Подлежит замене",2,"Импортный",null,"20.09.2024",{"v":4560,"d":"4,560.00 "},{"v":3800,"d":"3,800.00"},{"v":0,"d":"0%"},null,"https://api.systeme.ru/catalog/view/08484"]
["08493","САЛ.ПАН.ИЗ 2 ЧАСТЕЙ,IP30,Ш=300ММ,Г=400ММ",{"v":2810,"d":"2,810.00"},"За штуку","Schneider Electric","SEPAI","Устаревшее оборудование Энергетика","PPO","Оборуд. для распредел. электроэнергии ШЭ","PPO","Оборуд. для распредел. электроэнергии ШЭ","PPO","S",null,"N",null,1,1,"Подлежит замене",2,"Импортный",null,"20.09.2024",{"v":3372,"d":"3,372.00 "},{"v":2810,"d":"2,810.00"},{"v":0,"d":"0%"},null,"https://api.systeme.ru/catalog/view/08493"]
["08494","САЛ.ПАН.ИЗ 2 ЧАСТЕЙ,IP30,Ш=400ММ,Г=400ММ",{"v":3087.04,"d":"3,087.04"},"За штуку","Schneider Electric","SEPAI","Устаревшее оборудование Энергетика","PPO","Оборуд. для распредел. электроэнергии ШЭ","PPO","Оборуд. для распредел. электроэнергии ШЭ","PPO","S",null,"N",null,1,1,"Подлежит замене",2,"Импортный",null,"01.07.2023",{"v":3704.448,"d":"3,704.45 "},"-","-",null,"https://api.systeme.ru/catalog/view/08494"]
["08496","САЛ.ПАН.ИЗ 2 ЧАСТЕЙ,IP30,Ш=650ММ,Г=400ММ",{"v":3658.71,"d":"3,658.71"},"За штуку","Schneider Electric","SEPAI","Устаревшее оборудование Энергетика","PPO","Оборуд. для распредел. электроэнергии ШЭ","PPO","Оборуд. для распредел. электроэнергии ШЭ","PPO","S",null,"N",null,1,1,"Подлежит замене",2,"Импортный",null,"01.07.2023",{"v":4390.452,"d":"4,390.45 "},"-","-",null,"https://api.systeme.ru/catalog/view/08496"]
["08497","САЛ.ПАН.ИЗ 2 Ч,IP30,Ш=650+150ММ,Г=400ММ",{"v":4555,"d":"4,555.00"},"За штуку","Schneider Electric","SEPAI","Устаревшее оборудование Энергетика","PPO","Оборуд. для распредел. электроэнергии ШЭ","PPO","Оборуд. для распредел. электроэнергии ШЭ","PPO","S",null,"N",null,1,1,"Подлежит замене",2,"Импортный",null,"20.09.2024",{"v":5466,"d":"5,466.00 "},{"v":4555,"d":"4,555.00"},{"v":0,"d":"0%"},null,"https://api.systeme.ru/catalog/view/08497"]
["08513","НЕПРОЗР-Я ДВЕРЬ, IP30, Ш = 300 ММ",{"v":7200,"d":"7,200.00"},"За штуку","Schneider Electric","SEPAI","Устаревшее оборудование Энергетика","PPO","Оборуд. для распредел. электроэнергии ШЭ","PPO","Оборуд. для распредел. электроэнергии ШЭ","PPO","S",null,"N",null,1,1,"Подлежит замене",2,"Импортный",null,"20.09.2024",{"v":8640,"d":"8,640.00 "},{"v":7200,"d":"7,200.00"},{"v":0,"d":"0%"},null,"https://api.systeme.ru/catalog/view/08513"]
["08514","НЕПРОЗР-Я ДВЕРЬ, IP30, Ш = 400 ММ",{"v":7950,"d":"7,950.00"},"За штуку","Schneider Electric","SEPAI","Устаревшее оборудование Энергетика","PPO","Оборуд. для распредел. электроэнергии ШЭ","PPO","Оборуд. для распредел. электроэнергии ШЭ","PPO","S",null,"N",null,1,1,"Подлежит замене",2,"Импортный",null,"20.09.2024",{"v":9540,"d":"9,540.00 "},{"v":7950,"d":"7,950.00"},{"v":0,"d":"0%"},null,"https://api.systeme.ru/catalog/view/08514"]
["08518","НЕПРОЗР-Я ДВЕРЬ, IP30, Ш = 800 ММ",{"v":13950,"d":"13,950.00"},"За штуку","Schneider Electric","SEPAI","Устаревшее оборудование Энергетика","PPO","Оборуд. для распредел. электроэнергии ШЭ","PPO","Оборуд. для распредел. электроэнергии ШЭ","PPO","S",null,"N",null,1,1,"Подлежит замене",2,"Импортный",null,"20.09.2024",{"v":16740,"d":"16,740.00 "},{"v":13950,"d":"13,950.00"},{"v":0,"d":"0%"},null,"https://api.systeme.ru/catalog/view/08518"]
["08523","НЕПРОЗР-Я ДВЕРЬ, IP55, Ш = 300 ММ",{"v":13491.5,"d":"13,491.50"},"За штуку","Schneider Electric","SEPAI","Устаревшее оборудование Энергетика","PPO","Оборуд. для распредел. электроэнергии ШЭ","PPO","Оборуд. для распредел. электроэнергии ШЭ","PPO","S",null,"N",null,1,1,"Подлежит замене",2,"Импортный",null,"01.07.2023",{"v":16189.8,"d":"16,189.80 "},"-","-",null,"https://api.systeme.ru/catalog/view/08523"]
["08524","НЕПРОЗР-Я ДВЕРЬ, IP55, Ш = 400 ММ",{"v":15400,"d":"15,400.00"},"За штуку","Schneider Electric","SEPAI","Устаревшее оборудование Энергетика","PPO","Оборуд. для распредел. электроэнергии ШЭ","PPO","Оборуд. для распредел. электроэнергии ШЭ","PPO","S",null,"N",null,1,1,"Подлежит замене",2,"Импортный",null,"20.09.2024",{"v":18480,"d":"18,480.00 "},{"v":15400,"d":"15,400.00"},{"v":0,"d":"0%"},null,"https://api.systeme.ru/catalog/view/08524"]
["08546","ПРОЗР-Я ДВЕРЬ, IP55, Ш = 650 ММ",{"v":21021.26,"d":"21,021.26"},"За штуку","Schneider Electric","SEPAI","Устаревшее оборудование Энергетика","PPO","Оборуд. для распредел. электроэнергии ШЭ","PPO","Оборуд. для распредел. электроэнергии ШЭ","PPO","S",null,"N",null,1,1,"Подлежит замене",2,"Импортный",null,"01.07.2023",{"v":25225.512,"d":"25,225.51 "},"-","-",null,"https://api.systeme.ru/catalog/view/08546"]
["08564","ПОВОРОТ.РАМА ПЕРЕДНЕЙ ПАНЕЛИ, Ш = 400 ММ",{"v":5079.73,"d":"5,079.73"},"За штуку","Schneider Electric","SEPAI","Устаревшее оборудование Энергетика","PPO","Оборуд. для распредел. электроэнергии ШЭ","PPO","Оборуд. для распредел. электроэнергии ШЭ","PPO","S",null,"N",null,1,1,"Подлежит замене",2,"Импортный",null,"01.07.2023",{"v":6095.6759999999995,"d":"6,095.68 "},"-","-",null,"https://api.systeme.ru/catalog/view/08564"]
["08574","РАМА ПЕР. ПАНЕЛИ, Ш=400 ММ",{"v":4960,"d":"4,960.00"},"За штуку","Schneider Electric","SEPAI","Устаревшее оборудование Энергетика","PPO","Оборуд. для распредел. электроэнергии ШЭ","PPO","Оборуд. для распредел. электроэнергии ШЭ","PPO","S",null,"N",null,1,1,"Подлежит замене",2,"Импортный",null,"20.09.2024",{"v":5952,"d":"5,952.00 "},{"v":4960,"d":"4,960.00"},{"v":0,"d":"0%"},null,"https://api.systeme.ru/catalog/view/08574"]
["08576","РАМА ПЕР. ПАНЕЛИ, Ш=650 ММ",{"v":7100,"d":"7,100.00"},"За штуку","Schneider Electric","SEPAI","Устаревшее оборудование Энергетика","PPO","Оборуд. для распредел. электроэнергии ШЭ","PPO","Оборуд. для распредел. электроэнергии ШЭ","PPO","S",null,"N",null,1,1,"Подлежит замене",2,"Импортный",null,"20.09.2024",{"v":8520,"d":"8,520.00 "},{"v":7100,"d":"7,100.00"},{"v":0,"d":"0%"},null,"https://api.systeme.ru/catalog/view/08576"]
["08578","РАМА ПЕР. ПАНЕЛИ, Ш=800 ММ",{"v":8297.44,"d":"8,297.44"},"За штуку","Schneider Electric","SEPAI","Устаревшее оборудование Энергетика","PPO","Оборуд. для распредел. электроэнергии ШЭ","PPO","Оборуд. для распредел. электроэнергии ШЭ","PPO","S",null,"N",null,1,1,"Подлежит замене",2,"Импортный",null,"01.07.2023",{"v":9956.928,"d":"9,956.93 "},"-","-",null,"https://api.systeme.ru/catalog/view/08578"]
["08585","КОМПЛ. ДЛЯ ПОВОРОТ. ПЕРЕДНЕЙ ПАНЕЛИ",{"v":803.5,"d":"803.50"},"За штуку","Schneider Electric","SEPAI","Устаревшее оборудование Энергетика","PPO","Оборуд. для распредел. электроэнергии ШЭ","PPO","Оборуд. для распредел. электроэнергии ШЭ","PPO","S",null,"N",null,1,1,"Подлежит замене",2,"Импортный",null,"20.09.2024",{"v":964.1999999999999,"d":"964.20 "},{"v":803.5,"d":"803.50"},{"v":0,"d":"0%"},null,"https://api.systeme.ru/catalog/view/08585"]
["08603","ОСНОВНАЯ РАМА, Ш = 300 ММ, Г = 600 ММ",{"v":12723.82,"d":"12,723.82"},"За штуку","Schneider Electric","SEPAI","Устаревшее оборудование Энергетика","PPO","Оборуд. для распредел. электроэнергии ШЭ","PPO","Оборуд. для распредел. электроэнергии ШЭ","PPO","S",null,"N",null,1,1,"Подлежит замене",2,"Импортный",null,"01.07.2023",{"v":15268.583999999999,"d":"15,268.58 "},"-","-",null,"https://api.systeme.ru/catalog/view/08603"]
["08606","ОСНОВНАЯ РАМА, Ш = 650 ММ, Г = 600 ММ",{"v":17250,"d":"17,250.00"},"За штуку","Schneider Electric","SEPAI","Устаревшее оборудование Энергетика","PPO","Оборуд. для распредел. электроэнергии ШЭ","PPO","Оборуд. для распредел. электроэнергии ШЭ","PPO","S",null,"N",null,1,1,"Подлежит замене",2,"Импортный",null,"20.09.2024",{"v":20700,"d":"20,700.00 "},{"v":17250,"d":"17,250.00"},{"v":0,"d":"0%"},null,"https://api.systeme.ru/catalog/view/08606"]
["08607","ОСНОВНАЯ РАМА, Ш = 650 + 150 ММ, Г = 600 ММ",{"v":22650,"d":"22,650.00"},"За штуку","Schneider Electric","SEPAI","Устаревшее оборудование Энергетика","PPO","Оборуд. для распредел. электроэнергии ШЭ","PPO","Оборуд. для распредел. электроэнергии ШЭ","PPO","S",null,"N",null,1,1,"Подлежит замене",2,"Импортный",null,"20.09.2024",{"v":27180,"d":"27,180.00 "},{"v":22650,"d":"22,650.00"},{"v":0,"d":"0%"},null,"https://api.systeme.ru/catalog/view/08607"]
["08633","СПЛОШНАЯ ВЕРХНЯЯ ПАНЕЛЬ, IP30, Ш = 300 ММ, Г = 600 ММ",{"v":1429.18,"d":"1,429.18"},"За штуку","Schneider Electric","SEPAI","Устаревшее оборудование Энергетика","PPO","Оборуд. для распредел. электроэнергии ШЭ","PPO","Оборуд. для распредел. электроэнергии ШЭ","PPO","S",null,"N",null,1,1,"Подлежит замене",2,"Импортный",null,"01.07.2023",{"v":1715.016,"d":"1,715.02 "},"-","-",null,"https://api.systeme.ru/catalog/view/08633"]
["08634","СПЛОШНАЯ ВЕРХНЯЯ ПАНЕЛЬ, IP30, Ш = 400 ММ, Г = 600 ММ",{"v":1894.69,"d":"1,894.69"},"За штуку","Schneider Electric","SEPAI","Устаревшее оборудование Энергетика","PPO","Оборуд. для распредел. электроэнергии ШЭ","PPO","Оборуд. для распредел. электроэнергии ШЭ","PPO","S",null,"N",null,1,1,"Подлежит замене",2,"Импортный",null,"01.07.2023",{"v":2273.628,"d":"2,273.63 "},"-","-",null,"https://api.systeme.ru/catalog/view/08634"]
["08638","СПЛОШНАЯ ВЕРХНЯЯ ПАНЕЛЬ, IP30, Ш = 800 ММ, Г = 600 ММ",{"v":2399,"d":"2,399.00"},"За штуку","Schneider Electric","SEPAI","Устаревшее оборудование Энергетика","PPO","Оборуд. для распредел. электроэнергии ШЭ","PPO","Оборуд. для распредел. электроэнергии ШЭ","PPO","S",null,"N",null,1,1,"Подлежит замене",2,"Импортный",null,"30.10.2024",{"v":2878.7999999999997,"d":"2,878.80 "},"-","-",null,"https://api.systeme.ru/catalog/view/08638"]
["08653","СПЛОШНАЯ ВЕРХНЯЯ ПАНЕЛЬ, IP55, Ш = 300 ММ, Г = 600 ММ",{"v":2580.7,"d":"2,580.70"},"За штуку","Schneider Electric","SEPAI","Устаревшее оборудование Энергетика","PPO","Оборуд. для распредел. электроэнергии ШЭ","PPO","Оборуд. для распредел. электроэнергии ШЭ","PPO","S",null,"N",null,1,1,"Подлежит замене",2,"Импортный",null,"01.07.2023",{"v":3096.8399999999997,"d":"3,096.84 "},"-","-",null,"https://api.systeme.ru/catalog/view/08653"]
["08654","СПЛОШНАЯ ВЕРХНЯЯ ПАНЕЛЬ, IP55, Ш = 400 ММ, Г = 600 ММ",{"v":2923.7,"d":"2,923.70"},"За штуку","Schneider Electric","SEPAI","Устаревшее оборудование Энергетика","PPO","Оборуд. для распредел. электроэнергии ШЭ","PPO","Оборуд. для распредел. электроэнергии ШЭ","PPO","S",null,"N",null,1,1,"Подлежит замене",2,"Импортный",null,"01.07.2023",{"v":3508.4399999999996,"d":"3,508.44 "},"-","-",null,"https://api.systeme.ru/catalog/view/08654"]
["08656","СПЛОШНАЯ ВЕРХНЯЯ ПАНЕЛЬ, IP55, Ш = 650 ММ, Г = 600 ММ",{"v":3574.42,"d":"3,574.42"},"За штуку","Schneider Electric","SEPAI","Устаревшее оборудование Энергетика","PPO","Оборуд. для распредел. электроэнергии ШЭ","PPO","Оборуд. для распредел. электроэнергии ШЭ","PPO","S",null,"N",null,1,1,"Подлежит замене",2,"Импортный",null,"30.10.2024",{"v":4289.304,"d":"4,289.30 "},"-","-",null,"https://api.systeme.ru/catalog/view/08656"]
["08683","СПЛОШНАЯ САЛЬНИК. ПАНЕЛЬ, IP55, Ш = 300 ММ, Г = 600 ММ",{"v":5418.61,"d":"5,418.61"},"За штуку","Schneider Electric","SEPAI","Устаревшее оборудование Энергетика","PPO","Оборуд. для распредел. электроэнергии ШЭ","PPO","Оборуд. для распредел. электроэнергии ШЭ","PPO","S",null,"N",null,1,1,"Подлежит замене",2,"Импортный",null,"30.10.2024",{"v":6502.331999999999,"d":"6,502.33 "},"-","-",null,"https://api.systeme.ru/catalog/view/08683"]
["08684","СПЛОШНАЯ САЛЬНИК. ПАНЕЛЬ, IP55, Ш = 400 ММ, Г = 600 ММ",{"v":4508.06,"d":"4,508.06"},"За штуку","Schneider Electric","SEPAI","Устаревшее оборудование Энергетика","PPO","Оборуд. для распредел. электроэнергии ШЭ","PPO","Оборуд. для распредел. электроэнергии ШЭ","PPO","S",null,"N",null,1,1,"Подлежит замене",2,"Импортный",null,"01.07.2023",{"v":5409.6720000000005,"d":"5,409.67 "},"-","-",null,"https://api.systeme.ru/catalog/view/08684"]
["08686","СПЛОШНАЯ САЛЬНИК. ПАНЕЛЬ, IP55, Ш = 650 ММ, Г = 600 ММ",{"v":4225.82,"d":"4,225.82"},"За штуку","Schneider Electric","SEPAI","Устаревшее оборудование Энергетика","PPO","Оборуд. для распредел. электроэнергии ШЭ","PPO","Оборуд. для распредел. электроэнергии ШЭ","PPO","S",null,"N",null,1,1,"Подлежит замене",2,"Импортный",null,"30.10.2024",{"v":5070.9839999999995,"d":"5,070.98 "},"-","-",null,"https://api.systeme.ru/catalog/view/08686"]
["08687","СПЛОШНАЯ САЛЬНИК. ПАНЕЛЬ, IP55, Ш = 650 + 150 ММ, Г = 600 ММ",{"v":7376.96,"d":"7,376.96"},"За штуку","Schneider Electric","SEPAI","Устаревшее оборудование Энергетика","PPO","Оборуд. для распредел. электроэнергии ШЭ","PPO","Оборуд. для распредел. электроэнергии ШЭ","PPO","S",null,"N",null,1,1,"Подлежит замене",2,"Импортный",null,"30.10.2024",{"v":8852.351999999999,"d":"8,852.35 "},"-","-",null,"https://api.systeme.ru/catalog/view/08687"]
["08693","САЛЬНИК. ПАНЕЛЬ ИЗ 2 ЧАСТЕЙ, IP30, Ш = 300 ММ, Г = 600 ММ",{"v":3810,"d":"3,810.00"},"За штуку","Schneider Electric","SEPAI","Устаревшее оборудование Энергетика","PPO","Оборуд. для распредел. электроэнергии ШЭ","PPO","Оборуд. для распредел. электроэнергии ШЭ","PPO","S",null,"N",null,1,1,"Подлежит замене",2,"Импортный",null,"20.09.2024",{"v":4572,"d":"4,572.00 "},{"v":3810,"d":"3,810.00"},{"v":0,"d":"0%"},null,"https://api.systeme.ru/catalog/view/08693"]
["08694","САЛЬНИК. ПАНЕЛЬ ИЗ 2 ЧАСТЕЙ, IP30, Ш = 400 ММ, Г = 600 ММ",{"v":4435,"d":"4,435.00"},"За штуку","Schneider Electric","SEPAI","Устаревшее оборудование Энергетика","PPO","Оборуд. для распредел. электроэнергии ШЭ","PPO","Оборуд. для распредел. электроэнергии ШЭ","PPO","S",null,"N",null,1,1,"Подлежит замене",2,"Импортный",null,"20.09.2024",{"v":5322,"d":"5,322.00 "},{"v":4435,"d":"4,435.00"},{"v":0,"d":"0%"},null,"https://api.systeme.ru/catalog/view/08694"]
["08696","САЛЬНИК. ПАНЕЛЬ ИЗ 2 ЧАСТЕЙ, IP30, Ш = 650 ММ, Г = 600 ММ",{"v":5100,"d":"5,100.00"},"За штуку","Schneider Electric","SEPAI","Устаревшее оборудование Энергетика","PPO","Оборуд. для распредел. электроэнергии ШЭ","PPO","Оборуд. для распредел. электроэнергии ШЭ","PPO","S",null,"N",null,1,1,"Подлежит замене",2,"Импортный",null,"20.09.2024",{"v":6120,"d":"6,120.00 "},{"v":5100,"d":"5,100.00"},{"v":0,"d":"0%"},null,"https://api.systeme.ru/catalog/view/08696"]
["08700","4 ПОДЪЁМНЫХ УШКА",{"v":1325,"d":"1,325.00"},"За штуку","Schneider Electric","SEPAI","Устаревшее оборудование Энергетика","PPO","Оборуд. для распредел. электроэнергии ШЭ","PPO","Оборуд. для распредел. электроэнергии ШЭ","PPO","S",null,"N",null,1,1,"Подлежит замене",2,"Импортный",null,"20.09.2024",{"v":1590,"d":"1,590.00 "},{"v":1325,"d":"1,325.00"},{"v":0,"d":"0%"},null,"https://api.systeme.ru/catalog/view/08700"]
["08704","КОМПЛ. ДЛЯ НАПОЛЬНОГО/НАСТЕННОГО КРЕПЛЕНИЯ",{"v":3500,"d":"3,500.00"},"За штуку","Schneider Electric","SEPAI","Устаревшее оборудование Энергетика","PPO","Оборуд. для распредел. электроэнергии ШЭ","PPO","Оборуд. для распредел. электроэнергии ШЭ","PPO","S",null,"N",null,1,1,"Подлежит замене",2,"Импортный",null,"20.09.2024",{"v":4200,"d":"4,200.00 "},{"v":3500,"d":"3,500.00"},{"v":0,"d":"0%"},null,"https://api.systeme.ru/catalog/view/08704"]
["08711","КОМПЛ. САЛЬНИКОВ, IP31",{"v":2030,"d":"2,030.00"},"За штуку","Schneider Electric","SEPAI","Устаревшее оборудование Энергетика","PPO","Оборуд. для распредел. электроэнергии ШЭ","PPO","Оборуд. для распредел. электроэнергии ШЭ","PPO","S",null,"N",null,1,1,"Подлежит замене",2,"Импортный",null,"20.09.2024",{"v":2436,"d":"2,436.00 "},{"v":2030,"d":"2,030.00"},{"v":0,"d":"0%"},null,"https://api.systeme.ru/catalog/view/08711"]
["08717","КОМПЛ. САЛЬНИКОВ ДЛЯ СОЕДИНЕНИЯ В РЯД, IP55",{"v":303,"d":"303.00"},"За штуку","Schneider Electric","SEPAI","Устаревшее оборудование Энергетика","PPO","Оборуд. для распредел. электроэнергии ШЭ","PPO","Оборуд. для распредел. электроэнергии ШЭ","PPO","S",null,"N",null,1,1,"Подлежит замене",2,"Импортный",null,"20.09.2024",{"v":363.59999999999997,"d":"363.60 "},{"v":303,"d":"303.00"},{"v":0,"d":"0%"},null,"https://api.systeme.ru/catalog/view/08717"]
["08718","КОМПЛЕКТ ИЗ 10 ВИНТОВ И ДОП, АКСЕССУАРОВ",{"v":457,"d":"457.00"},"За штуку","Schneider Electric","SEPAI","Устаревшее оборудование Энергетика","PPO","Оборуд. для распредел. электроэнергии ШЭ","PPO","Оборуд. для распредел. электроэнергии ШЭ","PPO","S",null,"N",null,1,1,"Подлежит замене",2,"Импортный",null,"20.09.2024",{"v":548.4,"d":"548.40 "},{"v":457,"d":"457.00"},{"v":0,"d":"0%"},null,"https://api.systeme.ru/catalog/view/08718"]
["08720","2 БОКОВЫЕ ПАНЕЛИ ЦОКОЛЯ, Г = 400 ММ",{"v":1070,"d":"1,070.00"},"За штуку","Schneider Electric","SEPAI","Устаревшее оборудование Энергетика","PPO","Оборуд. для распредел. электроэнергии ШЭ","PPO","Оборуд. для распредел. электроэнергии ШЭ","PPO","S",null,"N",null,1,1,"Подлежит замене",2,"Импортный",null,"20.09.2024",{"v":1284,"d":"1,284.00 "},{"v":1070,"d":"1,070.00"},{"v":0,"d":"0%"},null,"https://api.systeme.ru/catalog/view/08720"]
["08721","2 БОКОВЫЕ ПАНЕЛИ ЦОКОЛЯ, Г = 600 ММ",{"v":2470,"d":"2,470.00"},"За штуку","Schneider Electric","SEPAI","Устаревшее оборудование Энергетика","PPO","Оборуд. для распредел. электроэнергии ШЭ","PPO","Оборуд. для распредел. электроэнергии ШЭ","PPO","S",null,"N",null,1,1,"Подлежит замене",2,"Импортный",null,"20.09.2024",{"v":2964,"d":"2,964.00 "},{"v":2470,"d":"2,470.00"},{"v":0,"d":"0%"},null,"https://api.systeme.ru/catalog/view/08721"]
["08722","КОМПЛЕКТ ДЛЯ УСИЛЕНИЯ ЖЕСТКОСТИ ШКАФА",{"v":2230,"d":"2,230.00"},"За штуку","Schneider Electric","SEPAI","Устаревшее оборудование Энергетика","PPO","Оборуд. для распредел. электроэнергии ШЭ","PPO","Оборуд. для распредел. электроэнергии ШЭ","PPO","S",null,"N",null,1,1,"Подлежит замене",2,"Импортный",null,"20.09.2024",{"v":2676,"d":"2,676.00 "},{"v":2230,"d":"2,230.00"},{"v":0,"d":"0%"},null,"https://api.systeme.ru/catalog/view/08722"]
["08723","ЦОКОЛЬ ВЫСОТОЙ 100 ММ, Ш = 300 ММ, Г = 400 ММ",{"v":3000,"d":"3,000.00"},"За штуку","Schneider Electric","SEPAI","Устаревшее оборудование Энергетика","PPO","Оборуд. для распредел. электроэнергии ШЭ","PPO","Оборуд. для распредел. электроэнергии ШЭ","PPO","S",null,"N",null,1,1,"Подлежит замене",2,"Импортный",null,"20.09.2024",{"v":3600,"d":"3,600.00 "},{"v":3000,"d":"3,000.00"},{"v":0,"d":"0%"},null,"https://api.systeme.ru/catalog/view/08723"]
["08738","ЗАДНЯЯ ПАНЕЛЬ, IP30, Ш = 800 ММ",{"v":7100,"d":"7,100.00"},"За штуку","Schneider Electric","SEPAI","Устаревшее оборудование Энергетика","PPO","Оборуд. для распредел. электроэнергии ШЭ","PPO","Оборуд. для распредел. электроэнергии ШЭ","PPO","S",null,"N",null,1,1,"Подлежит замене",2,"Импортный",null,"20.09.2024",{"v":8520,"d":"8,520.00 "},{"v":7100,"d":"7,100.00"},{"v":0,"d":"0%"},null,"https://api.systeme.ru/catalog/view/08738"]
["08750","2 БОКОВЫЕ ПАНЕЛИ, IP30, Ш = 400 ММ",{"v":9950,"d":"9,950.00"},"За штуку","Schneider Electric","SEPAI","Устаревшее оборудование Энергетика","PPO","Оборуд. для распредел. электроэнергии ШЭ","PPO","Оборуд. для распредел. электроэнергии ШЭ","PPO","S",null,"N",null,1,1,"Подлежит замене",2,"Импортный",null,"20.09.2024",{"v":11940,"d":"11,940.00 "},{"v":9950,"d":"9,950.00"},{"v":0,"d":"0%"},null,"https://api.systeme.ru/catalog/view/08750"]
["08755","2 БОКОВЫЕ ПАНЕЛИ, IP55, Ш = 400 ММ",{"v":17150,"d":"17,150.00"},"За штуку","Schneider Electric","SEPAI","Устаревшее оборудование Энергетика","PPO","Оборуд. для распредел. электроэнергии ШЭ","PPO","Оборуд. для распредел. электроэнергии ШЭ","PPO","S",null,"N",null,1,1,"Подлежит замене",2,"Импортный",null,"20.09.2024",{"v":20580,"d":"20,580.00 "},{"v":17150,"d":"17,150.00"},{"v":0,"d":"0%"},null,"https://api.systeme.ru/catalog/view/08755"]
["08794","4 АДАПТЕРА ДЛЯ ПЕРЕКЛАДИН ДЛЯ КРЕПЛЕНИЯ КАБЕЛЕЙ, Г = 400 ММ",{"v":1410,"d":"1,410.00"},"За штуку","Schneider Electric","SEPAI","Устаревшее оборудование Энергетика","PPO","Оборуд. для распредел. электроэнергии ШЭ","PPO","Оборуд. для распредел. электроэнергии ШЭ","PPO","S",null,"N",null,1,1,"Подлежит замене",2,"Импортный",null,"20.09.2024",{"v":1692,"d":"1,692.00 "},{"v":1410,"d":"1,410.00"},{"v":0,"d":"0%"},null,"https://api.systeme.ru/catalog/view/08794"]
["08813","2 ПОДЪЁМНЫЕ ПЕРЕКЛАДИНЫ ДЛЯ СОЕДИНЕНИЯ ШКАФ + КАБЕЛЬНЫЙ КАНАЛ + ШКАФ",{"v":3762.52,"d":"3,762.52"},"За штуку","Schneider Electric","SEPAI","Устаревшее оборудование Энергетика","PPO","Оборуд. для распредел. электроэнергии ШЭ","PPO","Оборуд. для распредел. электроэнергии ШЭ","PPO","S",null,"N",null,1,1,"Подлежит замене",2,"Импортный",null,"01.07.2023",{"v":4515.023999999999,"d":"4,515.02 "},"-","-",null,"https://api.systeme.ru/catalog/view/08813"]
["08866","АДАПТЕР ДЛЯ ПЕРЕКЛАДИНЫ ДЛЯ КРЕПЛЕНИЯ КАБЕЛЕЙ",{"v":392,"d":"392.00"},"За штуку","Schneider Electric","SEPAI","Устаревшее оборудование Энергетика","PPO","Оборуд. для распредел. электроэнергии ШЭ","PPO","Оборуд. для распредел. электроэнергии ШЭ","PPO","S",null,"N",null,1,1,"Подлежит замене",2,"Импортный",null,"20.09.2024",{"v":470.4,"d":"470.40 "},{"v":392,"d":"392.00"},{"v":0,"d":"0%"},null,"https://api.systeme.ru/catalog/view/08866"]
["08867","2 ПЕРЕКЛАДИНЫ ДЛЯ КРЕПЛЕНИЯ КАБЕЛЕЙ В ШКАФУ",{"v":876.5,"d":"876.50"},"За штуку","Schneider Electric","SEPAI","Устаревшее оборудование Энергетика","PPO","Оборуд. для распредел. электроэнергии ШЭ","PPO","Оборуд. для распредел. электроэнергии ШЭ","PPO","S",null,"N",null,1,1,"Подлежит замене",2,"Импортный",null,"20.09.2024",{"v":1051.8,"d":"1,051.80 "},{"v":876.5,"d":"876.50"},{"v":0,"d":"0%"},null,"https://api.systeme.ru/catalog/view/08867"]
["08875","ИНТЕРФЕЙСНАЯ САЛЬНИК. ПАНЕЛЬ С ВЫРЕЗОМ ПОД FL21 ДЛЯ КАБЕЛЬНОГО КАНАЛА",{"v":943,"d":"943.00"},"За штуку","Schneider Electric","SEPAI","Устаревшее оборудование Энергетика","PPO","Оборуд. для распредел. электроэнергии ШЭ","PPO","Оборуд. для распредел. электроэнергии ШЭ","PPO","S",null,"N",null,1,1,"Подлежит замене",2,"Импортный",null,"22.07.2024",{"v":1131.6,"d":"1,131.60 "},"-","-",null,"https://api.systeme.ru/catalog/view/08875"]
["08896","САЛЬНИК. ПАНЕЛЬ ПОД FL21 С ОТВЕРСТИЯМИ ДИАМЕТРОМ 16/30/47 ММ",{"v":1315,"d":"1,315.00"},"За штуку","Schneider Electric","SEPAI","Устаревшее оборудование Энергетика","PPO","Оборуд. для распредел. электроэнергии ШЭ","PPO","Оборуд. для распредел. электроэнергии ШЭ","PPO","S",null,"N",null,1,1,"Подлежит замене",2,"Импортный",null,"20.09.2024",{"v":1578,"d":"1,578.00 "},{"v":1315,"d":"1,315.00"},{"v":0,"d":"0%"},null,"https://api.systeme.ru/catalog/view/08896"]
["08906","12 ДЕРЖАТЕЛЕЙ ЭТИКЕТОК ВЫСОТОЙ 36 ММ, Ш = 180 ММ",{"v":1350,"d":"1,350.00"},"За штуку","Schneider Electric","SEPAI","Устаревшее оборудование Энергетика","PPO","Оборуд. для распредел. электроэнергии ШЭ","PPO","Оборуд. для распредел. электроэнергии ШЭ","PPO","S",null,"N",null,1,1,"Подлежит замене",2,"Импортный",null,"20.09.2024",{"v":1620,"d":"1,620.00 "},{"v":1350,"d":"1,350.00"},{"v":0,"d":"0%"},null,"https://api.systeme.ru/catalog/view/08906"]
["08911","ПРОВОД СОЕДИНЕНИЯ С КОРПУСОМ, 6 ММ?",{"v":250.5,"d":"250.50"},"За штуку","Schneider Electric","SEPAI","Устаревшее оборудование Энергетика","PPO","Оборуд. для распредел. электроэнергии ШЭ","PPO","Оборуд. для распредел. электроэнергии ШЭ","PPO","S",null,"N",null,1,1,"Подлежит замене",2,"Импортный",null,"20.09.2024",{"v":300.59999999999997,"d":"300.60 "},{"v":250.5,"d":"250.50"},{"v":0,"d":"0%"},null,"https://api.systeme.ru/catalog/view/08911"]
["08936","РУЧКА С ЗАМКОМ + 2 КЛЮЧА 405, IP55",{"v":2040,"d":"2,040.00"},"За штуку","Schneider Electric","SEPAI","Устаревшее оборудование Энергетика","PPO","Оборуд. для распредел. электроэнергии ШЭ","PPO","Оборуд. для распредел. электроэнергии ШЭ","PPO","S",null,"N",null,1,1,"Подлежит замене",2,"Импортный",null,"20.09.2024",{"v":2448,"d":"2,448.00 "},{"v":2040,"d":"2,040.00"},{"v":0,"d":"0%"},null,"https://api.systeme.ru/catalog/view/08936"]
["28947","3 ЗАЩЕЛКИВАЮЩИЕСЯ КЛЕММЫ 95ММ (INS100-INS160)",{"v":1445,"d":"1,445.00"},"За штуку","Schneider Electric","SEPAI","Устаревшее оборудование Энергетика","PPO","Оборуд. для распредел. электроэнергии ШЭ","PPO","Оборуд. для распредел. электроэнергии ШЭ","PPO","S",null,"N",null,1,1,"Подлежит замене",2,"Импортный",null,"20.09.2024",{"v":1734,"d":"1,734.00 "},{"v":1445,"d":"1,445.00"},{"v":0,"d":"0%"},null,"https://api.systeme.ru/catalog/view/28947"]
["28958","2 КЛЕММЫ ЗАГЛУШКИ 3/4П (INS100/160)",{"v":734.5,"d":"734.50"},"За штуку","Schneider Electric","SEPAI","Устаревшее оборудование Энергетика","PPO","Оборуд. для распредел. электроэнергии ШЭ","PPO","Оборуд. для распредел. электроэнергии ШЭ","PPO","S",null,"N",null,1,1,"Подлежит замене",2,"Импортный",null,"20.09.2024",{"v":881.4,"d":"881.40 "},{"v":734.5,"d":"734.50"},{"v":0,"d":"0%"},null,"https://api.systeme.ru/catalog/view/28958"]
["28959","6 РАЗДЕЛИТЕЛЕЙ ПОЛЮСОВ (INS100/160)",{"v":775,"d":"775.00"},"За штуку","Schneider Electric","SEPAI","Устаревшее оборудование Энергетика","PPO","Оборуд. для распредел. электроэнергии ШЭ","PPO","Оборуд. для распредел. электроэнергии ШЭ","PPO","S",null,"N",null,1,1,"Подлежит замене",2,"Импортный",null,"20.09.2024",{"v":930,"d":"930.00 "},{"v":775,"d":"775.00"},{"v":0,"d":"0%"},null,"https://api.systeme.ru/catalog/view/28959"]
["29450","ВСПОМОГ. КОНТАКТ OF/SD/SDE/SDV",{"v":469.5,"d":"469.50"},"За штуку","Schneider Electric","SEPAI","Устаревшее оборудование Энергетика","PPO","Оборуд. для распредел. электроэнергии ШЭ","PPO","Оборуд. для распредел. электроэнергии ШЭ","PPO","S",null,"N",null,1,1,"Подлежит замене",2,"Импортный",null,"20.09.2024",{"v":563.4,"d":"563.40 "},{"v":469.5,"d":"469.50"},{"v":0,"d":"0%"},null,"https://api.systeme.ru/catalog/view/29450"]
["31115","ВЫКЛЮЧАТЕЛЬ-РАЗЪЕДИНИТЕЛЬ INS630 4П",{"v":26450,"d":"26,450.00"},"За штуку","Schneider Electric","SEPAI","Устаревшее оборудование Энергетика","PPO","Оборуд. для распредел. электроэнергии ШЭ","PPO","Оборуд. для распредел. электроэнергии ШЭ","PPO","S",null,"N",null,1,1,"Подлежит замене",2,"Импортный",null,"20.09.2024",{"v":31740,"d":"31,740.00 "},{"v":26450,"d":"26,450.00"},{"v":0,"d":"0%"},null,"https://api.systeme.ru/catalog/view/31115"]
["31186","ВЫКЛЮЧАТЕЛЬ-РАЗЪЕД. INV250 3П КРАС.-ЖЕЛТ.",{"v":4205,"d":"4,205.00"},"За штуку","Schneider Electric","SEPAI","Устаревшее оборудование Энергетика","PPO","Оборуд. для распредел. электроэнергии ШЭ","PPO","Оборуд. для распредел. электроэнергии ШЭ","PPO","S",null,"N",null,1,1,"Подлежит замене",2,"Импортный",null,"20.09.2024",{"v":5046,"d":"5,046.00 "},{"v":4205,"d":"4,205.00"},{"v":0,"d":"0%"},null,"https://api.systeme.ru/catalog/view/31186"]
["31288","ВЫНОСНАЯ ЧЕРНАЯ РУКОЯТКА INS630B-2500A",{"v":5050,"d":"5,050.00"},"За штуку","Schneider Electric","SEPAI","Устаревшее оборудование Энергетика","PPO","Оборуд. для распредел. электроэнергии ШЭ","PPO","Оборуд. для распредел. электроэнергии ШЭ","PPO","S",null,"N",null,1,1,"Подлежит замене",2,"Импортный",null,"20.09.2024",{"v":6060,"d":"6,060.00 "},{"v":5050,"d":"5,050.00"},{"v":0,"d":"0%"},null,"https://api.systeme.ru/catalog/view/31288"]
["31319","РАЗДЕЛИТЕЛИ ПОЛЮСОВ 3П/4П INS/INV2000-2500",{"v":414000,"d":"414,000.00"},"За штуку","Schneider Electric","SEPAI","Устаревшее оборудование Энергетика","PPO","Оборуд. для распредел. электроэнергии ШЭ","PPO","Оборуд. для распредел. электроэнергии ШЭ","PPO","S",null,"N",null,1,1,"Подлежит замене",2,"Импортный",null,"20.09.2024",{"v":496800,"d":"496,800.00 "},{"v":414000,"d":"414,000.00"},{"v":0,"d":"0%"},null,"https://api.systeme.ru/catalog/view/31319"]
["31336","ВЫКЛЮЧАТЕЛЬ-РАЗЪЕДИНИТЕЛЬ INS1600 3П",{"v":51650,"d":"51,650.00"},"За штуку","Schneider Electric","SEPAI","Устаревшее оборудование Энергетика","PPO","Оборуд. для распредел. электроэнергии ШЭ","PPO","Оборуд. для распредел. электроэнергии ШЭ","PPO","S",null,"N",null,1,1,"Подлежит замене",2,"Импортный",null,"20.09.2024",{"v":61980,"d":"61,980.00 "},{"v":51650,"d":"51,650.00"},{"v":0,"d":"0%"},null,"https://api.systeme.ru/catalog/view/31336"]
["33022","НАБОР ДЕТАЛЕЙ ДЛЯ NS С ЭЛ. УПРАВЛЕНИЕМ",{"v":1140,"d":"1,140.00"},"За штуку","Schneider Electric","SEPAI","Устаревшее оборудование Энергетика","PPO","Оборуд. для распредел. электроэнергии ШЭ","PPO","Оборуд. для распредел. электроэнергии ШЭ","PPO","S",null,"N",null,1,1,"Подлежит замене",2,"Импортный",null,"20.09.2024",{"v":1368,"d":"1,368.00 "},{"v":1140,"d":"1,140.00"},{"v":0,"d":"0%"},null,"https://api.systeme.ru/catalog/view/33022"]
["33024","NS630B/1600N/H ELECTRICAL УПРАВЛЕНИЕМ 3П",{"v":88350,"d":"88,350.00"},"За штуку","Schneider Electric","SEPAI","Устаревшее оборудование Энергетика","PPO","Оборуд. для распредел. электроэнергии ШЭ","PPO","Оборуд. для распредел. электроэнергии ШЭ","PPO","S",null,"N",null,1,1,"Подлежит замене",2,"Импортный",null,"20.09.2024",{"v":106020,"d":"106,020.00 "},{"v":88350,"d":"88,350.00"},{"v":0,"d":"0%"},null,"https://api.systeme.ru/catalog/view/33024"]
["33070","БЛОК УПРАВЛЕНИЯ И КОНТРОЛЯ MICROLOGIC 5.0",{"v":83700,"d":"83,700.00"},"За штуку","Schneider Electric","SEPAI","Устаревшее оборудование Энергетика","PPO","Оборуд. для распредел. электроэнергии ШЭ","PPO","Оборуд. для распредел. электроэнергии ШЭ","PPO","S",null,"N",null,1,1,"Подлежит замене",2,"Импортный",null,"08.10.2024",{"v":100440,"d":"100,440.00 "},{"v":83700,"d":"83,700.00"},{"v":0,"d":"0%"},null,"https://api.systeme.ru/catalog/view/33070"]
["33116","ВНУТР COM ГИБКОЕ ПРИСОЕД NSB ЭЛ. УПРАВЛ.",{"v":1575,"d":"1,575.00"},"За штуку","Schneider Electric","SEPAI","Устаревшее оборудование Энергетика","PPO","Оборуд. для распредел. электроэнергии ШЭ","PPO","Оборуд. для распредел. электроэнергии ШЭ","PPO","S",null,"N",null,1,1,"Подлежит замене",2,"Импортный",null,"20.09.2024",{"v":1890,"d":"1,890.00 "},{"v":1575,"d":"1,575.00"},{"v":0,"d":"0%"},null,"https://api.systeme.ru/catalog/view/33116"]
["33120","ВНУТР КЛЕММА ДЛЯ COM ВЫКАТН. АППАРАТ",{"v":893.5,"d":"893.50"},"За штуку","Schneider Electric","SEPAI","Устаревшее оборудование Энергетика","PPO","Оборуд. для распредел. электроэнергии ШЭ","PPO","Оборуд. для распредел. электроэнергии ШЭ","PPO","S",null,"N",null,1,1,"Подлежит замене",2,"Импортный",null,"20.09.2024",{"v":1072.2,"d":"1,072.20 "},{"v":893.5,"d":"893.50"},{"v":0,"d":"0%"},null,"https://api.systeme.ru/catalog/view/33120"]
["33129","1 ПЕРЕДН ПРИСОЕДИНЕНИЕ ДЛЯ NS1600",{"v":862.5,"d":"862.50"},"За штуку","Schneider Electric","SEPAI","Устаревшее оборудование Энергетика","PPO","Оборуд. для распредел. электроэнергии ШЭ","PPO","Оборуд. для распредел. электроэнергии ШЭ","PPO","S",null,"N",null,1,1,"Подлежит замене",2,"Импортный",null,"20.09.2024",{"v":1035,"d":"1,035.00 "},{"v":862.5,"d":"862.50"},{"v":0,"d":"0%"},null,"https://api.systeme.ru/catalog/view/33129"]
["33149","РУКОВОДСТВО NS1600 ПО МОНТАЖУ ДИСТАНЦИОН. УПРАВЛЕНИЕ",82.75,"За штуку","Schneider Electric","SEPAI","Устаревшее оборудование Энергетика","PPO","Оборуд. для распредел. электроэнергии ШЭ","PPO","Оборуд. для распредел. электроэнергии ШЭ","PPO","S",null,"N",null,1,1,"Подлежит замене",2,"Импортный",null,"20.09.2024",{"v":99.3,"d":"99.30 "},82.75,{"v":0,"d":"0%"},null,"https://api.systeme.ru/catalog/view/33149"]
["33155","ВЫКАТ. КОННЕКТОР NT/NSb ДЛЯ 1600",936.34,"За штуку","Schneider Electric","SEPAI","Устаревшее оборудование Энергетика","PPO","Оборуд. для распредел. электроэнергии ШЭ","PPO","Оборуд. для распредел. электроэнергии ШЭ","PPO","S",null,"N",null,1,1,"Подлежит замене",2,"Импортный",null,"01.07.2023",{"v":1123.608,"d":"1,123.61 "},"-","-",null,"https://api.systeme.ru/catalog/view/33155"]
["33167","1 ВЕРХН ПЕРЕДН 630/1600A ШАССИ",{"v":1750,"d":"1,750.00"},"За штуку","Schneider Electric","SEPAI","Устаревшее оборудование Энергетика","PPO","Оборуд. для распредел. электроэнергии ШЭ","PPO","Оборуд. для распредел. электроэнергии ШЭ","PPO","S",null,"N",null,1,1,"Подлежит замене",2,"Импортный",null,"20.09.2024",{"v":2100,"d":"2,100.00 "},{"v":1750,"d":"1,750.00"},{"v":0,"d":"0%"},null,"https://api.systeme.ru/catalog/view/33167"]
["33168","1 НИЖН ПЕРЕДН 630/1600AШАССИ",{"v":1294.54,"d":"1,294.54"},"За штуку","Schneider Electric","SEPAI","Устаревшее оборудование Энергетика","PPO","Оборуд. для распредел. электроэнергии ШЭ","PPO","Оборуд. для распредел. электроэнергии ШЭ","PPO","S",null,"N",null,1,1,"Подлежит замене",2,"Импортный",null,"01.07.2023",{"v":1553.4479999999999,"d":"1,553.45 "},"-","-",null,"https://api.systeme.ru/catalog/view/33168"]
["33179","МОТОР-РЕДУКТОР 277/415 В ПЕРЕМЕННОГО ТОКА MASTERPACT NТ",{"v":3790,"d":"3,790.00"},"За штуку","Schneider Electric","SEPAI","Устаревшее оборудование Энергетика","PPO","Оборуд. для распредел. электроэнергии ШЭ","PPO","Оборуд. для распредел. электроэнергии ШЭ","PPO","S",null,"N",null,1,1,"Подлежит замене",2,"Импортный",null,"20.09.2024",{"v":4548,"d":"4,548.00 "},{"v":3790,"d":"3,790.00"},{"v":0,"d":"0%"},null,"https://api.systeme.ru/catalog/view/33179"]
["33367","ВЫКЛЮЧАТЕЛЬ NS1600 N 4P+ MICROLOGIC 5.0A В СБОРЕ",{"v":79800,"d":"79,800.00"},"За штуку","Schneider Electric","SEPAI","Устаревшее оборудование Энергетика","PPO","Оборуд. для распредел. электроэнергии ШЭ","PPO","Оборуд. для распредел. электроэнергии ШЭ","PPO","S",null,"N",null,1,1,"Подлежит замене",1,"Импортный",null,"20.09.2024",{"v":95760,"d":"95,760.00 "},{"v":79800,"d":"79,800.00"},{"v":0,"d":"0%"},null,"https://api.systeme.ru/catalog/view/33367"]
["33558","ВЫКЛЮЧАТЕЛЬ NS1000 N 3P+ MICROLOGIC 5.0 В СБОРЕ",{"v":59600,"d":"59,600.00"},"За штуку","Schneider Electric","SEPAI","Устаревшее оборудование Энергетика","PPO","Оборуд. для распредел. электроэнергии ШЭ","PPO","Оборуд. для распредел. электроэнергии ШЭ","PPO","S",null,"N",null,1,1,"Подлежит замене",2,"Локальный",null,"20.09.2024",{"v":71520,"d":"71,520.00 "},{"v":59600,"d":"59,600.00"},{"v":0,"d":"0%"},null,"https://api.systeme.ru/catalog/view/33558"]
["33576","400/1600(A) ДАТЧИК ТОКА TCE ЗАЩИТЫ НЕИТРАЛИ/ЗАМ. НА ЗЕМЛЮ.",{"v":33950,"d":"33,950.00"},"За штуку","Schneider Electric","SEPAI","Устаревшее оборудование Энергетика","PPO","Оборуд. для распредел. электроэнергии ШЭ","PPO","Оборуд. для распредел. электроэнергии ШЭ","PPO","S",null,"N",null,1,1,"Подлежит замене",2,"Импортный",null,"20.09.2024",{"v":40740,"d":"40,740.00 "},{"v":33950,"d":"33,950.00"},{"v":0,"d":"0%"},null,"https://api.systeme.ru/catalog/view/33576"]
["33640","3 КАБЕЛЬНЫХ КОННЕКТОРА 4 X 240 MM.КВ С КРЫШКОЙ",{"v":6650,"d":"6,650.00"},"За штуку","Schneider Electric","SEPAI","Устаревшее оборудование Энергетика","PPO","Оборуд. для распредел. электроэнергии ШЭ","PPO","Оборуд. для распредел. электроэнергии ШЭ","PPO","S",null,"N",null,1,1,"Подлежит замене",2,"Импортный",null,"20.09.2024",{"v":7980,"d":"7,980.00 "},{"v":6650,"d":"6,650.00"},{"v":0,"d":"0%"},null,"https://api.systeme.ru/catalog/view/33640"]
["33648","3 ШТ РАЗДЕЛИТЕЛИ ПОЛЮСОВ NT",{"v":2630,"d":"2,630.00"},"За штуку","Schneider Electric","SEPAI","Устаревшее оборудование Энергетика","PPO","Оборуд. для распредел. электроэнергии ШЭ","PPO","Оборуд. для распредел. электроэнергии ШЭ","PPO","S",null,"N",null,1,1,"Подлежит замене",2,"Импортный",null,"20.09.2024",{"v":3156,"d":"3,156.00 "},{"v":2630,"d":"2,630.00"},{"v":0,"d":"0%"},null,"https://api.systeme.ru/catalog/view/33648"]
["33767","УСТАНОВОЧНЫЙ КЛЮЧ",{"v":1116.62,"d":"1,116.62"},"За штуку","Schneider Electric","SEPAI","Устаревшее оборудование Энергетика","PPO","Оборуд. для распредел. электроэнергии ШЭ","PPO","Оборуд. для распредел. электроэнергии ШЭ","PPO","S",null,"N",null,1,1,"Подлежит замене",2,"Импортный",null,"30.10.2024",{"v":1339.9439999999997,"d":"1,339.94 "},"-","-",null,"https://api.systeme.ru/catalog/view/33767"]
["33768","3 РАЗДЕЛИТЕЛЯ ПОЛЮСОВ ДЛЯ ШАССИ NT",{"v":2685,"d":"2,685.00"},"За штуку","Schneider Electric","SEPAI","Устаревшее оборудование Энергетика","PPO","Оборуд. для распредел. электроэнергии ШЭ","PPO","Оборуд. для распредел. электроэнергии ШЭ","PPO","S",null,"N",null,1,1,"Подлежит замене",2,"Импортный",null,"20.09.2024",{"v":3222,"d":"3,222.00 "},{"v":2685,"d":"2,685.00"},{"v":0,"d":"0%"},null,"https://api.systeme.ru/catalog/view/33768"]
["33873","СТАНДАРТН ЧЕРН ПОВОРОТН РУКОЯТКА",{"v":1666.92,"d":"1,666.92"},"За штуку","Schneider Electric","SEPAI","Устаревшее оборудование Энергетика","PPO","Оборуд. для распредел. электроэнергии ШЭ","PPO","Оборуд. для распредел. электроэнергии ШЭ","PPO","S",null,"N",null,1,1,"Подлежит замене",2,"Импортный",null,"30.10.2024",{"v":2000.304,"d":"2,000.30 "},"-","-",null,"https://api.systeme.ru/catalog/view/33873"]
["33897","БЛОКИРОВКА ДОСТУПА К КНОПКАМ НАВЕСН. ЗАМКАМИ",{"v":1185,"d":"1,185.00"},"За штуку","Schneider Electric","SEPAI","Устаревшее оборудование Энергетика","PPO","Оборуд. для распредел. электроэнергии ШЭ","PPO","Оборуд. для распредел. электроэнергии ШЭ","PPO","S",null,"N",null,1,1,"Подлежит замене",2,"Импортный",null,"20.09.2024",{"v":1422,"d":"1,422.00 "},{"v":1185,"d":"1,185.00"},{"v":0,"d":"0%"},null,"https://api.systeme.ru/catalog/view/33897"]
["41940","1 ЗАМОК RONIS",{"v":2955,"d":"2,955.00"},"За штуку","Schneider Electric","SEPAI","Устаревшее оборудование Энергетика","PPO","Оборуд. для распредел. электроэнергии ШЭ","PPO","Оборуд. для распредел. электроэнергии ШЭ","PPO","S",null,"N",null,1,1,"Подлежит замене",2,"Импортный",null,"20.09.2024",{"v":3546,"d":"3,546.00 "},{"v":2955,"d":"2,955.00"},{"v":0,"d":"0%"},null,"https://api.systeme.ru/catalog/view/41940"]
["41950","2 ОДИНАКОВЫХ ЗАМКА РОНИС",{"v":5150,"d":"5,150.00"},"За штуку","Schneider Electric","SEPAI","Устаревшее оборудование Энергетика","PPO","Оборуд. для распредел. электроэнергии ШЭ","PPO","Оборуд. для распредел. электроэнергии ШЭ","PPO","S",null,"N",null,1,1,"Подлежит замене",2,"Импортный",null,"20.09.2024",{"v":6180,"d":"6,180.00 "},{"v":5150,"d":"5,150.00"},{"v":0,"d":"0%"},null,"https://api.systeme.ru/catalog/view/41950"]
["47049","НАКЛЕЙКА ТИПА И ТЕХНИЧЕСКИЕ ХАРАКТЕРИСТИКИ CEI NT 16H1",{"v":321,"d":"321.00"},"За штуку","Schneider Electric","SEPAI","Устаревшее оборудование Энергетика","PPO","Оборуд. для распредел. электроэнергии ШЭ","PPO","Оборуд. для распредел. электроэнергии ШЭ","PPO","S",null,"N",null,1,1,"Подлежит замене",2,"Импортный",null,"20.09.2024",{"v":385.2,"d":"385.20 "},{"v":321,"d":"321.00"},{"v":0,"d":"0%"},null,"https://api.systeme.ru/catalog/view/47049"]
["47077","NT КОНТАКТ СЛАБОТОЧН.СИГНАЛИЗАЦИИ ПОЛОЖЕНИЯ ОТКЛ/ВКЛ",{"v":2130,"d":"2,130.00"},"За штуку","Schneider Electric","SEPAI","Устаревшее оборудование Энергетика","PPO","Оборуд. для распредел. электроэнергии ШЭ","PPO","Оборуд. для распредел. электроэнергии ШЭ","PPO","S",null,"N",null,1,1,"Подлежит замене",2,"Импортный",null,"20.09.2024",{"v":2556,"d":"2,556.00 "},{"v":2130,"d":"2,130.00"},{"v":0,"d":"0%"},null,"https://api.systeme.ru/catalog/view/47077"]
["47087","ЖГУТ С РАЗЪЕМОМ ДЛЯ ПОДКЛЮЧЕНИЯ M2C/ M6C",{"v":102,"d":"102.00"},"За штуку","Schneider Electric","SEPAI","Устаревшее оборудование Энергетика","PPO","Оборуд. для распредел. электроэнергии ШЭ","PPO","Оборуд. для распредел. электроэнергии ШЭ","PPO","S",null,"N",null,1,1,"Подлежит замене",2,"Импортный",null,"20.09.2024",{"v":122.39999999999999,"d":"122.40 "},{"v":102,"d":"102.00"},{"v":0,"d":"0%"},null,"https://api.systeme.ru/catalog/view/47087"]
["47090","ЖГУТ ПОДКЛЮЧЕНИЯ СУММИРУЮЩЕИ РАМКИ ИЛИ ВНЕШНЕГО НАПРЯЖЕНИЯ",{"v":11050,"d":"11,050.00"},"За штуку","Schneider Electric","SEPAI","Устаревшее оборудование Энергетика","PPO","Оборуд. для распредел. электроэнергии ШЭ","PPO","Оборуд. для распредел. электроэнергии ШЭ","PPO","S",null,"N",null,1,1,"Подлежит замене",2,"Импортный",null,"20.09.2024",{"v":13260,"d":"13,260.00 "},{"v":11050,"d":"11,050.00"},{"v":0,"d":"0%"},null,"https://api.systeme.ru/catalog/view/47090"]
["47600","БЛОК УПРАВЛЕНИЯ И КОНТРОЛЯ 2.0 E",{"v":120250,"d":"120,250.00"},"За штуку","Schneider Electric","SEPAI","Устаревшее оборудование Энергетика","PPO","Оборуд. для распредел. электроэнергии ШЭ","PPO","Оборуд. для распредел. электроэнергии ШЭ","PPO","S",null,"N",null,1,1,"Подлежит замене",2,"Импортный",null,"08.10.2024",{"v":144300,"d":"144,300.00 "},{"v":120250,"d":"120,250.00"},{"v":0,"d":"0%"},null,"https://api.systeme.ru/catalog/view/47600"]
["47801","НАКЛЕЙКА БРЕНДА ШНЕЙДЕР ЭЛЕКТРИК",54.45,"За штуку","Schneider Electric","SEPAI","Устаревшее оборудование Энергетика","PPO","Оборуд. для распредел. электроэнергии ШЭ","PPO","Оборуд. для распредел. электроэнергии ШЭ","PPO","S",null,"N",null,1,1,"Подлежит замене",2,"Импортный",null,"20.09.2024",{"v":65.34,"d":"65.34 "},54.45,{"v":0,"d":"0%"},null,"https://api.systeme.ru/catalog/view/47801"]
["47834","1 ПЕРЕДН ПРИСОЕДИНЕНИЕ DRAWOUT",{"v":2155,"d":"2,155.00"},"За штуку","Schneider Electric","SEPAI","Устаревшее оборудование Энергетика","PPO","Оборуд. для распредел. электроэнергии ШЭ","PPO","Оборуд. для распредел. электроэнергии ШЭ","PPO","S",null,"N",null,1,1,"Подлежит замене",2,"Импортный",null,"20.09.2024",{"v":2586,"d":"2,586.00 "},{"v":2155,"d":"2,155.00"},{"v":0,"d":"0%"},null,"https://api.systeme.ru/catalog/view/47834"]
["47835","1 ПЕРЕДН ПРИСОЕДИНЕНИЕ ДЛЯ DRAWOUT",{"v":6850,"d":"6,850.00"},"За штуку","Schneider Electric","SEPAI","Устаревшее оборудование Энергетика","PPO","Оборуд. для распредел. электроэнергии ШЭ","PPO","Оборуд. для распредел. электроэнергии ШЭ","PPO","S",null,"N",null,1,1,"Подлежит замене",2,"Импортный",null,"20.09.2024",{"v":8220,"d":"8,220.00 "},{"v":6850,"d":"6,850.00"},{"v":0,"d":"0%"},null,"https://api.systeme.ru/catalog/view/47835"]
["47845","ВИНТЫ ПРИСОЕДИНЕНИЯ КОНТАКТОВ",{"v":108,"d":"108.00"},"За штуку","Schneider Electric","SEPAI","Устаревшее оборудование Энергетика","PPO","Оборуд. для распредел. электроэнергии ШЭ","PPO","Оборуд. для распредел. электроэнергии ШЭ","PPO","S",null,"N",null,1,1,"Подлежит замене",2,"Импортный",null,"20.09.2024",{"v":129.6,"d":"129.60 "},{"v":108,"d":"108.00"},{"v":0,"d":"0%"},null,"https://api.systeme.ru/catalog/view/47845"]
["47849","ТРЕХПРОВОДНАЯ КЛЕММА ШАССИ NW",{"v":701.5,"d":"701.50"},"За штуку","Schneider Electric","SEPAI","Устаревшее оборудование Энергетика","PPO","Оборуд. для распредел. электроэнергии ШЭ","PPO","Оборуд. для распредел. электроэнергии ШЭ","PPO","S",null,"N",null,1,1,"Подлежит замене",2,"Импортный",null,"20.09.2024",{"v":841.8,"d":"841.80 "},{"v":701.5,"d":"701.50"},{"v":0,"d":"0%"},null,"https://api.systeme.ru/catalog/view/47849"]
["47881","ВЫКАТ. КОННЕКТОР NW ДЛЯ 800/1250 N1",{"v":619,"d":"619.00"},"За штуку","Schneider Electric","SEPAI","Устаревшее оборудование Энергетика","PPO","Оборуд. для распредел. электроэнергии ШЭ","PPO","Оборуд. для распредел. электроэнергии ШЭ","PPO","S",null,"N",null,1,1,"Подлежит замене",2,"Импортный",null,"20.09.2024",{"v":742.8,"d":"742.80 "},{"v":619,"d":"619.00"},{"v":0,"d":"0%"},null,"https://api.systeme.ru/catalog/view/47881"]
["47882","ВЫКАТ. КОННЕКТОР NW ДЛЯ 2000/2500",{"v":3070,"d":"3,070.00"},"За штуку","Schneider Electric","SEPAI","Устаревшее оборудование Энергетика","PPO","Оборуд. для распредел. электроэнергии ШЭ","PPO","Оборуд. для распредел. электроэнергии ШЭ","PPO","S",null,"N",null,1,1,"Подлежит замене",2,"Импортный",null,"20.09.2024",{"v":3684,"d":"3,684.00 "},{"v":3070,"d":"3,070.00"},{"v":0,"d":"0%"},null,"https://api.systeme.ru/catalog/view/47882"]
["47894","МОТОР-РЕДУКТОР 200-240 В ПЕРЕМЕННОГО ТОКА",{"v":65400,"d":"65,400.00"},"За штуку","Schneider Electric","SEPAI","Устаревшее оборудование Энергетика","PPO","Оборуд. для распредел. электроэнергии ШЭ","PPO","Оборуд. для распредел. электроэнергии ШЭ","PPO","S",null,"N",null,1,1,"Подлежит замене",2,"Импортный",null,"20.09.2024",{"v":78480,"d":"78,480.00 "},{"v":65400,"d":"65,400.00"},{"v":0,"d":"0%"},null,"https://api.systeme.ru/catalog/view/47894"]
["47915","ПЕРЕКИДНОЙ ДОП КОНТАКТ СТАНДАРТН 6 A/24",{"v":3970,"d":"3,970.00"},"За штуку","Schneider Electric","SEPAI","Устаревшее оборудование Энергетика","PPO","Оборуд. для распредел. электроэнергии ШЭ","PPO","Оборуд. для распредел. электроэнергии ШЭ","PPO","S",null,"N",null,1,1,"Подлежит замене",2,"Импортный",null,"20.09.2024",{"v":4764,"d":"4,764.00 "},{"v":3970,"d":"3,970.00"},{"v":0,"d":"0%"},null,"https://api.systeme.ru/catalog/view/47915"]
["48535","МЕХАНИЧЕСКИЙ СЧЕТЧИК КОММУТАЦИЙ",{"v":2590,"d":"2,590.00"},"За штуку","Schneider Electric","SEPAI","Устаревшее оборудование Энергетика","PPO","Оборуд. для распредел. электроэнергии ШЭ","PPO","Оборуд. для распредел. электроэнергии ШЭ","PPO","S",null,"N",null,1,1,"Подлежит замене",2,"Импортный",null,"20.09.2024",{"v":3108,"d":"3,108.00 "},{"v":2590,"d":"2,590.00"},{"v":0,"d":"0%"},null,"https://api.systeme.ru/catalog/view/48535"]
["48539","БЛОКИРОВКА В ПОЛОЖЕНИИ \\ОТКЛ\\ НАВЕСНЫМИ ЗАМКАМИ",{"v":1380,"d":"1,380.00"},"За штуку","Schneider Electric","SEPAI","Устаревшее оборудование Энергетика","PPO","Оборуд. для распредел. электроэнергии ШЭ","PPO","Оборуд. для распредел. электроэнергии ШЭ","PPO","S",null,"N",null,1,1,"Подлежит замене",2,"Импортный",null,"20.09.2024",{"v":1656,"d":"1,656.00 "},{"v":1380,"d":"1,380.00"},{"v":0,"d":"0%"},null,"https://api.systeme.ru/catalog/view/48539"]
["48605","УПЛОТНИТЕЛЬ(ЗАГЛУШКА) NW ВЫРЕЗА В ДВЕРЦЕ",{"v":2075,"d":"2,075.00"},"За штуку","Schneider Electric","SEPAI","Устаревшее оборудование Энергетика","PPO","Оборуд. для распредел. электроэнергии ШЭ","PPO","Оборуд. для распредел. электроэнергии ШЭ","PPO","S",null,"N",null,1,1,"Подлежит замене",2,"Импортный",null,"20.09.2024",{"v":2490,"d":"2,490.00 "},{"v":2075,"d":"2,075.00"},{"v":0,"d":"0%"},null,"https://api.systeme.ru/catalog/view/48605"]
["56100","РЕЛЕ RH10M 30MA 12..24В ПОСТ.ТОКА И 12...24В 50ГЦ",{"v":11400,"d":"11,400.00"},"За штуку","Schneider Electric","SEPAI","Устаревшее оборудование Энергетика","PPO","Оборуд. для распредел. электроэнергии ШЭ","PPO","Оборуд. для распредел. электроэнергии ШЭ","PPO","S",null,"N",null,1,1,"Подлежит замене",2,"Импортный",null,"20.09.2024",{"v":13680,"d":"13,680.00 "},{"v":11400,"d":"11,400.00"},{"v":0,"d":"0%"},null,"https://api.systeme.ru/catalog/view/56100"]
["59287","Катушка включения/отключения XF/ MX1/MX2 200-250 В пост.ток / 200-250 В пер.ток",{"v":3145,"d":"3,145.00"},"За штуку","Schneider Electric","SEPAI","Устаревшее оборудование Энергетика","PPO","Оборуд. для распредел. электроэнергии ШЭ","PPO","Оборуд. для распредел. электроэнергии ШЭ","PPO","S",null,"N",null,1,1,"Подлежит замене",2,"Импортный",null,"20.09.2024",{"v":3774,"d":"3,774.00 "},{"v":3145,"d":"3,145.00"},{"v":0,"d":"0%"},"EXE59287","https://api.systeme.ru/catalog/view/59287"]
["59382","1 СОБРАННЫЙ ПРОХОДНОЙ ИЗОЛЯТОР 630-1250А + ВИНТЫ",{"v":3975,"d":"3,975.00"},"За штуку","Schneider Electric","SEPAI","Устаревшее оборудование Энергетика","PPO","Оборуд. для распредел. электроэнергии ШЭ","PPO","Оборуд. для распредел. электроэнергии ШЭ","PPO","S",null,"N",null,1,1,"Подлежит замене",2,"Импортный",null,"20.09.2024",{"v":4770,"d":"4,770.00 "},{"v":3975,"d":"3,975.00"},{"v":0,"d":"0%"},null,"https://api.systeme.ru/catalog/view/59382"]
["59523","ЗАМОК RONIS/PROFALUX",{"v":415.5,"d":"415.50"},"За штуку","Schneider Electric","SEPAI","Устаревшее оборудование Энергетика","PPO","Оборуд. для распредел. электроэнергии ШЭ","PPO","Оборуд. для распредел. электроэнергии ШЭ","PPO","S",null,"N",null,1,1,"Подлежит замене",1,"Импортный",null,"20.09.2024",{"v":498.59999999999997,"d":"498.60 "},{"v":415.5,"d":"415.50"},{"v":0,"d":"0%"},null,"https://api.systeme.ru/catalog/view/59523"]
["65577","БЛОК УПРАВЛЕНИЯ EASYPACT MVS - ETA 2I",{"v":40000,"d":"40,000.00"},"За штуку","Schneider Electric","SEPAI","Устаревшее оборудование Энергетика","PPO","Оборуд. для распредел. электроэнергии ШЭ","PPO","Оборуд. для распредел. электроэнергии ШЭ","PPO","S",null,"N",null,1,1,"Подлежит замене",2,"Импортный",null,"30.10.2024",{"v":48000,"d":"48,000.00 "},"-","-",null,"https://api.systeme.ru/catalog/view/65577"]
["1706136","Закладная гайка M6",{"v":13,"d":"13.00"},"За штуку","Schneider Electric","SEPAI","Устаревшее оборудование Энергетика","PPO","Оборуд. для распредел. электроэнергии ШЭ","PPO","Оборуд. для распредел. электроэнергии ШЭ","PPO","S",null,"N",null,1,1,"Подлежит замене",1,"Импортный",null,"20.09.2024",{"v":15.6,"d":"15.60 "},{"v":13,"d":"13.00"},{"v":0,"d":"0%"},null,"https://api.systeme.ru/catalog/view/1706136"]
["3731105","ТТ ТИПА ARM3/N2 F 200-400/5-5 SM6",{"v":38866.38,"d":"38,866.38"},"За штуку","Schneider Electric","SEPAI","Устаревшее оборудование Энергетика","PPO","Оборуд. для распредел. электроэнергии ШЭ","PPO","Оборуд. для распредел. электроэнергии ШЭ","PPO","S",null,"N",null,1,1,"Подлежит замене",2,"Импортный",null,"30.10.2024",{"v":46639.655999999995,"d":"46,639.66 "},"-","-",null,"https://api.systeme.ru/catalog/view/3731105"]
["03405808F0","ЦЕНТРИРУЮЩАЯ ОСЬ",{"v":42,"d":"42.00"},"За штуку","Schneider Electric","SEPAI","Устаревшее оборудование Энергетика","PPO","Оборуд. для распредел. электроэнергии ШЭ","PPO","Оборуд. для распредел. электроэнергии ШЭ","PPO","S",null,"N",null,1,1,"Подлежит замене",2,"Импортный",null,"22.07.2024",{"v":50.4,"d":"50.40 "},"-","-",null,"https://api.systeme.ru/catalog/view/03405808F0"]
["03405916F0","Штифт рычага",{"v":1835,"d":"1,835.00"},"За штуку","Schneider Electric","SEPAI","Устаревшее оборудование Энергетика","PPO","Оборуд. для распредел. электроэнергии ШЭ","PPO","Оборуд. для распредел. электроэнергии ШЭ","PPO","S",null,"N",null,1,1,"Подлежит замене",2,"Импортный",null,"22.07.2024",{"v":2202,"d":"2,202.00 "},"-","-",null,"https://api.systeme.ru/catalog/view/03405916F0"]
["51006512M0","ПРЕДОХРАНИТЕЛЬ DIN FUSARC 12KV 10A D=50.5",{"v":4020,"d":"4,020.00"},"За штуку","Schneider Electric","SEPAI","Устаревшее оборудование Энергетика","PPO","Оборуд. для распредел. электроэнергии ШЭ","PPO","Оборуд. для распредел. электроэнергии ШЭ","PPO","S",null,"N",null,1,1,"Подлежит замене",2,"Импортный",null,"20.09.2024",{"v":4824,"d":"4,824.00 "},{"v":4020,"d":"4,020.00"},{"v":0,"d":"0%"},null,"https://api.systeme.ru/catalog/view/51006512M0"]
["51006513M0","ПРЕДОХРАНИТЕЛЬ DIN FUSARC 12KV 16A D=50.5M",{"v":2920,"d":"2,920.00"},"За штуку","Schneider Electric","SEPAI","Устаревшее оборудование Энергетика","PPO","Оборуд. для распредел. электроэнергии ШЭ","PPO","Оборуд. для распредел. электроэнергии ШЭ","PPO","S",null,"N",null,1,1,"Подлежит замене",2,"Импортный",null,"20.09.2024",{"v":3504,"d":"3,504.00 "},{"v":2920,"d":"2,920.00"},{"v":0,"d":"0%"},null,"https://api.systeme.ru/catalog/view/51006513M0"]
["889705AH","РЕЛЕ ВКЛЮЧЕНИЯ 220V 50HZ",{"v":2743.98,"d":"2,743.98"},"За штуку","Schneider Electric","SEPAI","Устаревшее оборудование Энергетика","PPO","Оборуд. для распредел. электроэнергии ШЭ","PPO","Оборуд. для распредел. электроэнергии ШЭ","PPO","S",null,"N",null,1,1,"Подлежит замене",2,"Импортный",null,"30.10.2024",{"v":3292.776,"d":"3,292.78 "},"-","-",null,"https://api.systeme.ru/catalog/view/889705AH"]
["AAA13017F0","Уплотнительная прокладка пластрона тележки",{"v":476,"d":"476.00"},"За штуку","Schneider Electric","SEPAI","Устаревшее оборудование Энергетика","PPO","Оборуд. для распредел. электроэнергии ШЭ","PPO","Оборуд. для распредел. электроэнергии ШЭ","PPO","S",null,"N",null,1,1,"Подлежит замене",1,"Импортный",null,"20.09.2024",{"v":571.1999999999999,"d":"571.20 "},{"v":476,"d":"476.00"},{"v":0,"d":"0%"},null,"https://api.systeme.ru/catalog/view/AAA13017F0"]
["AB1GS","ЛЕНТА 10 ШТ МАРКИРОВКИ НАБОРНОЙ, БУКВА S",{"v":12.9,"d":"12.90"},"За штуку","Schneider Electric","SEPAI","Устаревшее оборудование Энергетика","PPO","Оборуд. для распредел. электроэнергии ШЭ","PPO","Оборуд. для распредел. электроэнергии ШЭ","PPO","S",null,"N",null,1,1,"Подлежит замене",1,"Импортный",null,"20.09.2024",{"v":15.48,"d":"15.48 "},{"v":12.9,"d":"12.90"},{"v":0,"d":"0%"},null,"https://api.systeme.ru/catalog/view/AB1GS"]
["AB1R0","ЛЕНТА 10 ШТ МАРКИРОВКИ НАБОРНОЙ, ЦИФРА 0",{"v":14,"d":"14.00"},"За штуку","Schneider Electric","SEPAI","Устаревшее оборудование Энергетика","PPO","Оборуд. для распредел. электроэнергии ШЭ","PPO","Оборуд. для распредел. электроэнергии ШЭ","PPO","S",null,"N",null,1,1,"Подлежит замене",2,"Импортный",null,"20.09.2024",{"v":16.8,"d":"16.80 "},{"v":14,"d":"14.00"},{"v":0,"d":"0%"},null,"https://api.systeme.ru/catalog/view/AB1R0"]
["AB1R5","ЛЕНТА 10 ШТ МАРКИРОВКИ НАБОРНОЙ, ЦИФРА 5",14.55,"За штуку","Schneider Electric","SEPAI","Устаревшее оборудование Энергетика","PPO","Оборуд. для распредел. электроэнергии ШЭ","PPO","Оборуд. для распредел. электроэнергии ШЭ","PPO","S",null,"N",null,1,1,"Подлежит замене",2,"Импортный",null,"20.09.2024",{"v":17.46,"d":"17.46 "},14.55,{"v":0,"d":"0%"},null,"https://api.systeme.ru/catalog/view/AB1R5"]
["AF1EA4","ГАЙКА ЗАЖИМНАЯ М4",12.55,"За штуку","Schneider Electric","SEPAI","Устаревшее оборудование Энергетика","PPO","Оборуд. для распредел. электроэнергии ШЭ","PPO","Оборуд. для распредел. электроэнергии ШЭ","PPO","S",null,"N",null,1,1,"Подлежит замене",2,"Импортный",null,"20.09.2024",{"v":15.06,"d":"15.06 "},12.55,{"v":0,"d":"0%"},"NSYKNM4","https://api.systeme.ru/catalog/view/AF1EA4"]
["AF1VA612","БОЛТ М6Х12",{"v":5.3,"d":"5.30"},"За штуку","Schneider Electric","SEPAI","Устаревшее оборудование Энергетика","PPO","Оборуд. для распредел. электроэнергии ШЭ","PPO","Оборуд. для распредел. электроэнергии ШЭ","PPO","S",null,"N",null,100,100,"Подлежит замене",2,"Импортный",null,"20.09.2024",{"v":6.359999999999999,"d":"6.36 "},{"v":5.3,"d":"5.30"},{"v":0,"d":"0%"},"NSYS12M6H","https://api.systeme.ru/catalog/view/AF1VA612"]
["AK2CD100","КРЫШКА КАБЕЛЬНОГО КАНАЛА 2М Ш=100ММ СЕРЫЙ, 1ШТ",{"v":28.2,"d":"28.20"},"За штуку","Schneider Electric","SEPAI","Устаревшее оборудование Энергетика","PPO","Оборуд. для распредел. электроэнергии ШЭ","PPO","Оборуд. для распредел. электроэнергии ШЭ","PPO","S",null,"N",null,1,1,"Подлежит замене",2,"Импортный",null,"20.09.2024",{"v":33.839999999999996,"d":"33.84 "},{"v":28.2,"d":"28.20"},{"v":0,"d":"0%"},null,"https://api.systeme.ru/catalog/view/AK2CD100"]
["AR1MA013","МАРКИРОВКА, В УПАКОВКЕ 200 ШТ, ЦИФРА 3",{"v":2,"d":"2.00"},"За штуку","Schneider Electric","SEPAI","Устаревшее оборудование Энергетика","PPO","Оборуд. для распредел. электроэнергии ШЭ","PPO","Оборуд. для распредел. электроэнергии ШЭ","PPO","S",null,"N",null,200,200,"Подлежит замене",2,"Импортный",null,"20.09.2024",{"v":2.4,"d":"2.40 "},{"v":2,"d":"2.00"},{"v":0,"d":"0%"},null,"https://api.systeme.ru/catalog/view/AR1MA013"]
["AR1MA018","МАРКИРОВКА, В УПАКОВКЕ 200 ШТ, ЦИФРА 8",{"v":1.3,"d":"1.30"},"За штуку","Schneider Electric","SEPAI","Устаревшее оборудование Энергетика","PPO","Оборуд. для распредел. электроэнергии ШЭ","PPO","Оборуд. для распредел. электроэнергии ШЭ","PPO","S",null,"N",null,200,200,"Подлежит замене",2,"Импортный",null,"20.09.2024",{"v":1.56,"d":"1.56 "},{"v":1.3,"d":"1.30"},{"v":0,"d":"0%"},null,"https://api.systeme.ru/catalog/view/AR1MA018"]
["AR1MB01C","МАРКИРОВКА, В УПАКОВКЕ 200 ШТ, БУКВА C",0.75,"За штуку","Schneider Electric","SEPAI","Устаревшее оборудование Энергетика","PPO","Оборуд. для распредел. электроэнергии ШЭ","PPO","Оборуд. для распредел. электроэнергии ШЭ","PPO","S",null,"N",null,1,1,"Подлежит замене",2,"Импортный",null,"20.09.2024",{"v":0.8999999999999999,"d":"0.90 "},0.75,{"v":0,"d":"0%"},null,"https://api.systeme.ru/catalog/view/AR1MB01C"]
["AR1MB01P","МАРКИРОВКА, В УПАКОВКЕ 200 ШТ, БУКВА P",1.35,"За штуку","Schneider Electric","SEPAI","Устаревшее оборудование Энергетика","PPO","Оборуд. для распредел. электроэнергии ШЭ","PPO","Оборуд. для распредел. электроэнергии ШЭ","PPO","S",null,"N",null,200,200,"Подлежит замене",2,"Импортный",null,"20.09.2024",{"v":1.62,"d":"1.62 "},1.35,{"v":0,"d":"0%"},null,"https://api.systeme.ru/catalog/view/AR1MB01P"]
["AR1SC03","ДЕРЖАТЕЛЬ МАРКИРОВКИ НА НАКОНЕЧНИКОВ ТИПА DZ5CA*",1.55,"За штуку","Schneider Electric","SEPAI","Устаревшее оборудование Энергетика","PPO","Оборуд. для распредел. электроэнергии ШЭ","PPO","Оборуд. для распредел. электроэнергии ШЭ","PPO","S",null,"N",null,100,100,"Подлежит замене",2,"Импортный",null,"20.09.2024",{"v":1.8599999999999999,"d":"1.86 "},1.55,{"v":0,"d":"0%"},null,"https://api.systeme.ru/catalog/view/AR1SC03"]
["AZ5DE015","НАКОНЕЧНИК ДВУПРОВОД СРЕДН 1,5ММ2 ЧЕРНЫЙ",2.45,"За штуку","Schneider Electric","SEPAI","Устаревшее оборудование Энергетика","PPO","Оборуд. для распредел. электроэнергии ШЭ","PPO","Оборуд. для распредел. электроэнергии ШЭ","PPO","S",null,"N",null,1,1,"Подлежит замене",2,"Импортный",null,"30.10.2024",{"v":2.94,"d":"2.94 "},"-","-",null,"https://api.systeme.ru/catalog/view/AZ5DE015"]
["C10B3TM080","АВТОМ.ВЫКЛ.NSX100B 25kA AC 3П3Т 80A TMD",{"v":8350,"d":"8,350.00"},"За штуку","Schneider Electric","SEPAI","Устаревшее оборудование Энергетика","PPO","Оборуд. для распредел. электроэнергии ШЭ","PPO","Оборуд. для распредел. электроэнергии ШЭ","PPO","S",null,"N",null,1,1,"Подлежит замене",2,"Локальный",null,"20.09.2024",{"v":10020,"d":"10,020.00 "},{"v":8350,"d":"8,350.00"},{"v":0,"d":"0%"},"LV429551","https://api.systeme.ru/catalog/view/C10B3TM080"]
["C10B4","КОММУТАЦИОННЫЙ БЛОК NSX100B 25kA AC 4П 100A",{"v":4010,"d":"4,010.00"},"За штуку","Schneider Electric","SEPAI","Устаревшее оборудование Энергетика","PPO","Оборуд. для распредел. электроэнергии ШЭ","PPO","Оборуд. для распредел. электроэнергии ШЭ","PPO","S",null,"N",null,1,1,"Подлежит замене",2,"Импортный",null,"20.09.2024",{"v":4812,"d":"4,812.00 "},{"v":4010,"d":"4,010.00"},{"v":0,"d":"0%"},"LV429015","https://api.systeme.ru/catalog/view/C10B4"]
["C10F4","КОММУТАЦИОННЫЙ БЛОК NSX100F 36kA AC 4П 100A",{"v":6400,"d":"6,400.00"},"За штуку","Schneider Electric","SEPAI","Устаревшее оборудование Энергетика","PPO","Оборуд. для распредел. электроэнергии ШЭ","PPO","Оборуд. для распредел. электроэнергии ШЭ","PPO","S",null,"N",null,1,1,"Подлежит замене",2,"Импортный",null,"01.07.2023",{"v":7680,"d":"7,680.00 "},"-","-",null,"https://api.systeme.ru/catalog/view/C10F4"]
["C10H32M100","АВТОМ.ВЫКЛ.NSX100H 70kA AC 3П3Т 100A MLOGIC 2.2M",{"v":26450,"d":"26,450.00"},"За штуку","Schneider Electric","SEPAI","Устаревшее оборудование Энергетика","PPO","Оборуд. для распредел. электроэнергии ШЭ","PPO","Оборуд. для распредел. электроэнергии ШЭ","PPO","S",null,"N",null,1,1,"Подлежит замене",2,"Локальный",null,"20.09.2024",{"v":31740,"d":"31,740.00 "},{"v":26450,"d":"26,450.00"},{"v":0,"d":"0%"},null,"https://api.systeme.ru/catalog/view/C10H32M100"]
["C10N32D040","АВТОМ.ВЫКЛ.NSX100N 50kA AC 3П3Т 40A MLOGIC 2.2",{"v":17500,"d":"17,500.00"},"За штуку","Schneider Electric","SEPAI","Устаревшее оборудование Энергетика","PPO","Оборуд. для распредел. электроэнергии ШЭ","PPO","Оборуд. для распредел. электроэнергии ШЭ","PPO","S",null,"N",null,1,1,"Подлежит замене",2,"Локальный",null,"20.09.2024",{"v":21000,"d":"21,000.00 "},{"v":17500,"d":"17,500.00"},{"v":0,"d":"0%"},"LV429797","https://api.systeme.ru/catalog/view/C10N32D040"]
["C10N3TM016","АВТОМ.ВЫКЛ.NSX100N 50kA AC 3П3Т 16A TMD",{"v":14450,"d":"14,450.00"},"За штуку","Schneider Electric","SEPAI","Устаревшее оборудование Энергетика","PPO","Оборуд. для распредел. электроэнергии ШЭ","PPO","Оборуд. для распредел. электроэнергии ШЭ","PPO","S",null,"N",null,1,1,"Подлежит замене",2,"Локальный",null,"20.09.2024",{"v":17340,"d":"17,340.00 "},{"v":14450,"d":"14,450.00"},{"v":0,"d":"0%"},"LV429847","https://api.systeme.ru/catalog/view/C10N3TM016"]
["C11B3TM040L","АВТОМ.ВЫКЛ. NSXm100B 25kA AC 3П 40A TMD ELINK",{"v":7750,"d":"7,750.00"},"За штуку","Schneider Electric","SEPAI","Устаревшее оборудование Энергетика","PPO","Оборуд. для распредел. электроэнергии ШЭ","PPO","Оборуд. для распредел. электроэнергии ШЭ","PPO","S",null,"N",null,1,1,"Подлежит замене",2,"Импортный",null,"20.09.2024",{"v":9300,"d":"9,300.00 "},{"v":7750,"d":"7,750.00"},{"v":0,"d":"0%"},null,"https://api.systeme.ru/catalog/view/C11B3TM040L"]
["C11E3TM025L","АВТОМ.ВЫКЛ. NSXm100E 16kA AC 3П 25A TMD ELINK",{"v":6250,"d":"6,250.00"},"За штуку","Schneider Electric","SEPAI","Устаревшее оборудование Энергетика","PPO","Оборуд. для распредел. электроэнергии ШЭ","PPO","Оборуд. для распредел. электроэнергии ШЭ","PPO","S",null,"N",null,1,1,"Подлежит замене",2,"Импортный",null,"20.09.2024",{"v":7500,"d":"7,500.00 "},{"v":6250,"d":"6,250.00"},{"v":0,"d":"0%"},"LV426101","https://api.systeme.ru/catalog/view/C11E3TM025L"]
["C11E3TM050L","АВТОМ.ВЫКЛ. NSXm100E 16kA AC 3П 50A TMD ELINK",{"v":6300,"d":"6,300.00"},"За штуку","Schneider Electric","SEPAI","Устаревшее оборудование Энергетика","PPO","Оборуд. для распредел. электроэнергии ШЭ","PPO","Оборуд. для распредел. электроэнергии ШЭ","PPO","S",null,"N",null,1,1,"Подлежит замене",2,"Импортный",null,"20.09.2024",{"v":7560,"d":"7,560.00 "},{"v":6300,"d":"6,300.00"},{"v":0,"d":"0%"},"LV426104","https://api.systeme.ru/catalog/view/C11E3TM050L"]
["C11E4TM016L","АВТОМ.ВЫКЛ. NSXm100E 16kA AC 4П4Т 16A TMD ELINK",{"v":19900,"d":"19,900.00"},"За штуку","Schneider Electric","SEPAI","Устаревшее оборудование Энергетика","PPO","Оборуд. для распредел. электроэнергии ШЭ","PPO","Оборуд. для распредел. электроэнергии ШЭ","PPO","S",null,"N",null,1,1,"Подлежит замене",2,"Импортный",null,"20.09.2024",{"v":23880,"d":"23,880.00 "},{"v":19900,"d":"19,900.00"},{"v":0,"d":"0%"},"LV429120","https://api.systeme.ru/catalog/view/C11E4TM016L"]
["C163160S_RU","ВЫКЛ.-РАЗЕЪД..NSX160NA AC 3П 160A",{"v":5050,"d":"5,050.00"},"За штуку","Schneider Electric","SEPAI","Устаревшее оборудование Энергетика","PPO","Оборуд. для распредел. электроэнергии ШЭ","PPO","Оборуд. для распредел. электроэнергии ШЭ","PPO","S",null,"N",null,1,1,"Подлежит замене",2,"Локальный",null,"20.09.2024",{"v":6060,"d":"6,060.00 "},{"v":5050,"d":"5,050.00"},{"v":0,"d":"0%"},null,"https://api.systeme.ru/catalog/view/C163160S_RU"]
["C16N4TM160","АВТОМ.ВЫКЛ.NSX160N 50kA AC 4П4Т 160A TMD",{"v":24850,"d":"24,850.00"},"За штуку","Schneider Electric","SEPAI","Устаревшее оборудование Энергетика","PPO","Оборуд. для распредел. электроэнергии ШЭ","PPO","Оборуд. для распредел. электроэнергии ШЭ","PPO","S",null,"N",null,1,1,"Подлежит замене",2,"Локальный",null,"20.09.2024",{"v":29820,"d":"29,820.00 "},{"v":24850,"d":"24,850.00"},{"v":0,"d":"0%"},null,"https://api.systeme.ru/catalog/view/C16N4TM160"]
["C25B4","КОММУТАЦИОННЫЙ БЛОК NSX250B 25kA AC 4П 250A",{"v":16300,"d":"16,300.00"},"За штуку","Schneider Electric","SEPAI","Устаревшее оборудование Энергетика","PPO","Оборуд. для распредел. электроэнергии ШЭ","PPO","Оборуд. для распредел. электроэнергии ШЭ","PPO","S",null,"N",null,1,1,"Подлежит замене",2,"Импортный",null,"01.07.2023",{"v":19560,"d":"19,560.00 "},"-","-",null,"https://api.systeme.ru/catalog/view/C25B4"]
["C25N3TM160","АВТОМ.ВЫКЛ.NSX250N 50kA AC 3П3Т 160A TMD",{"v":25626.13,"d":"25,626.13"},"За штуку","Schneider Electric","SEPAI","Устаревшее оборудование Энергетика","PPO","Оборуд. для распредел. электроэнергии ШЭ","PPO","Оборуд. для распредел. электроэнергии ШЭ","PPO","S",null,"N",null,1,1,"Подлежит замене",2,"Локальный",null,"01.07.2023",{"v":30751.356,"d":"30,751.36 "},"-","-",null,"https://api.systeme.ru/catalog/view/C25N3TM160"]
["C25N4TM250","АВТОМ.ВЫКЛ.NSX250N 50kA AC 4П4Т 250A TMD",{"v":40000,"d":"40,000.00"},"За штуку","Schneider Electric","SEPAI","Устаревшее оборудование Энергетика","PPO","Оборуд. для распредел. электроэнергии ШЭ","PPO","Оборуд. для распредел. электроэнергии ШЭ","PPO","S",null,"N",null,1,1,"Подлежит ремонту",2,"Локальный",null,"20.09.2024",{"v":48000,"d":"48,000.00 "},{"v":40000,"d":"40,000.00"},{"v":0,"d":"0%"},null,"https://api.systeme.ru/catalog/view/C25N4TM250"]
["C40V35E400","АВТОМ.ВЫКЛ.NSX400HB1 75kA AC 3П3Т 400A 5.3E",{"v":93950,"d":"93,950.00"},"За штуку","Schneider Electric","SEPAI","Устаревшее оборудование Энергетика","PPO","Оборуд. для распредел. электроэнергии ШЭ","PPO","Оборуд. для распредел. электроэнергии ШЭ","PPO","S",null,"N",null,1,1,"Подлежит ремонту",2,"Импортный",null,"20.09.2024",{"v":112740,"d":"112,740.00 "},{"v":93950,"d":"93,950.00"},{"v":0,"d":"0%"},null,"https://api.systeme.ru/catalog/view/C40V35E400"]
["C63N3","КОММУТАЦИОННЫЙ БЛОК NSX630N 50kA AC 3П 630A",{"v":49650,"d":"49,650.00"},"За штуку","Schneider Electric","SEPAI","Устаревшее оборудование Энергетика","PPO","Оборуд. для распредел. электроэнергии ШЭ","PPO","Оборуд. для распредел. электроэнергии ШЭ","PPO","S",null,"N",null,1,1,"Подлежит замене",2,"Импортный",null,"20.09.2024",{"v":59580,"d":"59,580.00 "},{"v":49650,"d":"49,650.00"},{"v":0,"d":"0%"},"LV432803","https://api.systeme.ru/catalog/view/C63N3"]
["CA2KN31P7","ПРОМЕЖУТОЧНОЕ РЕЛЕ 3НО+1НЗ, ЦЕПЬ УПРАВЛЕНИЯ 230В 50/60ГЦ, ВИНТОВОЙ ЗАЖИМ",{"v":855,"d":"855.00"},"За штуку","Schneider Electric","SEPAI","Устаревшее оборудование Энергетика","PPO","Оборуд. для распредел. электроэнергии ШЭ","PPO","Оборуд. для распредел. электроэнергии ШЭ","PPO","S",null,"N",null,1,1,"Подлежит замене",2,"Импортный",null,"20.09.2024",{"v":1026,"d":"1,026.00 "},{"v":855,"d":"855.00"},{"v":0,"d":"0%"},null,"https://api.systeme.ru/catalog/view/CA2KN31P7"]
["CAD50MD","ПРОМЕЖУТОЧНОЕ РЕЛЕ 5НО, ЦЕПЬ УПРАВЛЕНИЯ 220В ПОСТОЯННОГО ТОКА, ВИНТОВОЙ ЗАЖИМ",{"v":1225,"d":"1,225.00"},"За штуку","Schneider Electric","SEPAI","Устаревшее оборудование Энергетика","PPO","Оборуд. для распредел. электроэнергии ШЭ","PPO","Оборуд. для распредел. электроэнергии ШЭ","PPO","S",null,"N",null,1,1,"Подлежит замене",2,"Импортный",null,"20.09.2024",{"v":1470,"d":"1,470.00 "},{"v":1225,"d":"1,225.00"},{"v":0,"d":"0%"},null,"https://api.systeme.ru/catalog/view/CAD50MD"]
["CAE40E5","ПРОМЕЖ РЕЛЕ EASYPACT TVS TVS 4НО 48В 50ГЦ",{"v":455,"d":"455.00"},"За штуку","Schneider Electric","SEPAI","Устаревшее оборудование Энергетика","PPO","Оборуд. для распредел. электроэнергии ШЭ","PPO","Оборуд. для распредел. электроэнергии ШЭ","PPO","S",null,"N",null,1,1,"Подлежит замене",2,"Импортный",null,"20.09.2024",{"v":546,"d":"546.00 "},{"v":455,"d":"455.00"},{"v":0,"d":"0%"},null,"https://api.systeme.ru/catalog/view/CAE40E5"]
["DF14AM2","ВСПОМОГАТЕЛЬНЫЕ КОНТАКТЫ СИГНАЛИЗАЦИЕЙ СРАБАТЫВАНИЯ ПРЕДОХРАНИТЕЛЯ 2.14X51",{"v":327,"d":"327.00"},"За штуку","Schneider Electric","SEPAI","Устаревшее оборудование Энергетика","PPO","Оборуд. для распредел. электроэнергии ШЭ","PPO","Оборуд. для распредел. электроэнергии ШЭ","PPO","S",null,"N",null,1,1,"Подлежит замене",2,"Импортный",null,"20.09.2024",{"v":392.4,"d":"392.40 "},{"v":327,"d":"327.00"},{"v":0,"d":"0%"},null,"https://api.systeme.ru/catalog/view/DF14AM2"]
["DF221","РАЗЪЕДИНИТЕЛЬ-ПРЕДОХРАНИТЕЛЬ 125A.1P.22Х58",{"v":782.5,"d":"782.50"},"За штуку","Schneider Electric","SEPAI","Устаревшее оборудование Энергетика","PPO","Оборуд. для распредел. электроэнергии ШЭ","PPO","Оборуд. для распредел. электроэнергии ШЭ","PPO","S",null,"N",null,1,1,"Подлежит замене",2,"Импортный",null,"20.09.2024",{"v":939,"d":"939.00 "},{"v":782.5,"d":"782.50"},{"v":0,"d":"0%"},null,"https://api.systeme.ru/catalog/view/DF221"]
["DF2CA06","ПРЕДОХРАНИТЕЛЬ ТИП АМ,РАЗМЕР 10Х38.6А",{"v":125,"d":"125.00"},"За штуку","Schneider Electric","SEPAI","Устаревшее оборудование Энергетика","PPO","Оборуд. для распредел. электроэнергии ШЭ","PPO","Оборуд. для распредел. электроэнергии ШЭ","PPO","S",null,"N",null,10,10,"Подлежит замене",2,"Импортный",null,"22.07.2024",{"v":150,"d":"150.00 "},"-","-",null,"https://api.systeme.ru/catalog/view/DF2CA06"]
["DF2CN06","ПРЕДОХРАНИТЕЛЬ ТИП GG,РАЗМЕР 10Х38.6А",{"v":109.5,"d":"109.50"},"За штуку","Schneider Electric","SEPAI","Устаревшее оборудование Энергетика","PPO","Оборуд. для распредел. электроэнергии ШЭ","PPO","Оборуд. для распредел. электроэнергии ШЭ","PPO","S",null,"N",null,10,10,"Подлежит замене",2,"Импортный",null,"20.09.2024",{"v":131.4,"d":"131.40 "},{"v":109.5,"d":"109.50"},{"v":0,"d":"0%"},"15779","https://api.systeme.ru/catalog/view/DF2CN06"]
["DF2FA80","ПРЕДОХРАНИТЕЛЬ ТИП АМ,РАЗМЕР 22Х58.80А",{"v":462,"d":"462.00"},"За штуку","Schneider Electric","SEPAI","Устаревшее оборудование Энергетика","PPO","Оборуд. для распредел. электроэнергии ШЭ","PPO","Оборуд. для распредел. электроэнергии ШЭ","PPO","S",null,"N",null,10,10,"Подлежит замене",2,"Импортный",null,"22.07.2024",{"v":554.4,"d":"554.40 "},{"v":462,"d":"462.00"},{"v":0,"d":"0%"},null,"https://api.systeme.ru/catalog/view/DF2FA80"]
["DF2FGN10","ПРЕДОХРАНИТЕЛЬ ТИП GG,РАЗМЕР 00.10А",{"v":438,"d":"438.00"},"За штуку","Schneider Electric","SEPAI","Устаревшее оборудование Энергетика","PPO","Оборуд. для распредел. электроэнергии ШЭ","PPO","Оборуд. для распредел. электроэнергии ШЭ","PPO","S",null,"N",null,1,1,"Подлежит замене",2,"Импортный",null,"20.09.2024",{"v":525.6,"d":"525.60 "},{"v":438,"d":"438.00"},{"v":0,"d":"0%"},null,"https://api.systeme.ru/catalog/view/DF2FGN10"]
["DF2FGN50","ПРЕДОХРАНИТЕЛЬ ТИП GG,РАЗМЕР 000.50А",{"v":300,"d":"300.00"},"За штуку","Schneider Electric","SEPAI","Устаревшее оборудование Энергетика","PPO","Оборуд. для распредел. электроэнергии ШЭ","PPO","Оборуд. для распредел. электроэнергии ШЭ","PPO","S",null,"N",null,1,1,"Подлежит замене",2,"Импортный",null,"20.09.2024",{"v":360,"d":"360.00 "},{"v":300,"d":"300.00"},{"v":0,"d":"0%"},null,"https://api.systeme.ru/catalog/view/DF2FGN50"]
["DF2KN1501","ПРЕДОХРАНИТЕЛЬ ТИП GG,РАЗМЕР 500А",{"v":3675,"d":"3,675.00"},"За штуку","Schneider Electric","SEPAI","Устаревшее оборудование Энергетика","PPO","Оборуд. для распредел. электроэнергии ШЭ","PPO","Оборуд. для распредел. электроэнергии ШЭ","PPO","S",null,"N",null,3,3,"Подлежит замене",2,"Импортный",null,"20.09.2024",{"v":4410,"d":"4,410.00 "},{"v":3675,"d":"3,675.00"},{"v":0,"d":"0%"},null,"https://api.systeme.ru/catalog/view/DF2KN1501"]
["DF83N","РАЗЪЕДИНИТЕЛЬ-ПРЕДОХРАНИТЕЛЬ 25A.3Р+N.8,5Х31,5",{"v":760,"d":"760.00"},"За штуку","Schneider Electric","SEPAI","Устаревшее оборудование Энергетика","PPO","Оборуд. для распредел. электроэнергии ШЭ","PPO","Оборуд. для распредел. электроэнергии ШЭ","PPO","S",null,"N",null,3,3,"Подлежит замене",2,"Импортный",null,"20.09.2024",{"v":912,"d":"912.00 "},{"v":760,"d":"760.00"},{"v":0,"d":"0%"},null,"https://api.systeme.ru/catalog/view/DF83N"]
["DZ5CA103D","НАКОНЕЧНИК С ВОЗМОЖН КРЕПЛЕНИЯ ЯЗЫЧКА ДЛЯ МАРКИРОВКИ AR1SC03,ДЛИННЫЙ,10ММ2 КРАСН",{"v":4,"d":"4.00"},"За штуку","Schneider Electric","SEPAI","Устаревшее оборудование Энергетика","PPO","Оборуд. для распредел. электроэнергии ШЭ","PPO","Оборуд. для распредел. электроэнергии ШЭ","PPO","S",null,"N",null,1,1,"Подлежит замене",1,"Импортный",null,"20.09.2024",{"v":4.8,"d":"4.80 "},{"v":4,"d":"4.00"},{"v":0,"d":"0%"},null,"https://api.systeme.ru/catalog/view/DZ5CA103D"]
["DZ5CA353D","НАКОНЕЧНИК С ВОЗМОЖН КРЕПЛЕНИЯ ЯЗЫЧКА ДЛЯ МАРКИРОВКИ AR1SC03,ДЛИННЫЙ,35ММ2 КРАСН",13.15,"За штуку","Schneider Electric","SEPAI","Устаревшее оборудование Энергетика","PPO","Оборуд. для распредел. электроэнергии ШЭ","PPO","Оборуд. для распредел. электроэнергии ШЭ","PPO","S",null,"N",null,1,1,"Подлежит замене",2,"Импортный",null,"20.09.2024",{"v":15.78,"d":"15.78 "},13.15,{"v":0,"d":"0%"},null,"https://api.systeme.ru/catalog/view/DZ5CA353D"]
["EMS59441","ФЕРРОМАГНИТНАЯ ЛЕНТА ДЛЯ ДАТЧИКОВ TH110",{"v":14500,"d":"14,500.00"},"За штуку","Schneider Electric","SEPAI","Устаревшее оборудование Энергетика","PPO","Оборуд. для распредел. электроэнергии ШЭ","PPO","Оборуд. для распредел. электроэнергии ШЭ","PPO","S",null,"N",null,1,1,"Подлежит ремонту",2,"Импортный",null,"20.09.2024",{"v":17400,"d":"17,400.00 "},{"v":14500,"d":"14,500.00"},{"v":0,"d":"0%"},null,"https://api.systeme.ru/catalog/view/EMS59441"]
["EXE173120B0SB_RU","Базовый блок EasyPact EXE 17.5kV 95kVP 31.5kA 3s 2000A 185",{"v":138000,"d":"138,000.00"},"За штуку","Schneider Electric","SEPAI","Устаревшее оборудование Энергетика","PPO","Оборуд. для распредел. электроэнергии ШЭ","PPO","Оборуд. для распредел. электроэнергии ШЭ","PPO","S",null,"N",null,1,1,"Подлежит ремонту",2,"Локальный",null,"20.09.2024",{"v":165600,"d":"165,600.00 "},{"v":138000,"d":"138,000.00"},{"v":0,"d":"0%"},null,"https://api.systeme.ru/catalog/view/EXE173120B0SB_RU"]
["EXE173125M0S","Базовый стационарный выключатель EasyPact EXE 10кВ/25-31,5кА/2500А/275мм",{"v":211000,"d":"211,000.00"},"За штуку","Schneider Electric","SEPAI","Устаревшее оборудование Энергетика","PPO","Оборуд. для распредел. электроэнергии ШЭ","PPO","Оборуд. для распредел. электроэнергии ШЭ","PPO","S",null,"N",null,1,1,"Подлежит ремонту",2,"Импортный",null,"20.09.2024",{"v":253200,"d":"253,200.00 "},{"v":211000,"d":"211,000.00"},{"v":0,"d":"0%"},null,"https://api.systeme.ru/catalog/view/EXE173125M0S"]
["EXECH20D","Мотор-редуктор 200–250 В пост. ток",{"v":6600,"d":"6,600.00"},"За штуку","Schneider Electric","SEPAI","Устаревшее оборудование Энергетика","PPO","Оборуд. для распредел. электроэнергии ШЭ","PPO","Оборуд. для распредел. электроэнергии ШЭ","PPO","S",null,"N",null,1,1,"Подлежит замене",2,"Импортный",null,"22.07.2024",{"v":7920,"d":"7,920.00 "},"-","-",null,"https://api.systeme.ru/catalog/view/EXECH20D"]
["EXEPLF","64-контактный разъем НН (штыревой и гнездовой) без блокировки",{"v":15350,"d":"15,350.00"},"За штуку","Schneider Electric","SEPAI","Устаревшее оборудование Энергетика","PPO","Оборуд. для распредел. электроэнергии ШЭ","PPO","Оборуд. для распредел. электроэнергии ШЭ","PPO","S",null,"N",null,3,3,"Подлежит замене",2,"Импортный",null,"20.09.2024",{"v":18420,"d":"18,420.00 "},{"v":15350,"d":"15,350.00"},{"v":0,"d":"0%"},null,"https://api.systeme.ru/catalog/view/EXEPLF"]
["EXETRBKB1","Опора выкатной тележки 150мм (ширина 503мм)",{"v":4015,"d":"4,015.00"},"За штуку","Schneider Electric","SEPAI","Устаревшее оборудование Энергетика","PPO","Оборуд. для распредел. электроэнергии ШЭ","PPO","Оборуд. для распредел. электроэнергии ШЭ","PPO","S",null,"N",null,1,1,"Подлежит замене",2,"Импортный",null,"20.09.2024",{"v":4818,"d":"4,818.00 "},{"v":4015,"d":"4,015.00"},{"v":0,"d":"0%"},null,"https://api.systeme.ru/catalog/view/EXETRBKB1"]
["EXETRECB1","ШИНА ЗАЗЕМЛЕНИЯ ПОДКЛЮЧЕНИЕ СБОКУ",{"v":1815,"d":"1,815.00"},"За штуку","Schneider Electric","SEPAI","Устаревшее оборудование Энергетика","PPO","Оборуд. для распредел. электроэнергии ШЭ","PPO","Оборуд. для распредел. электроэнергии ШЭ","PPO","S",null,"N",null,1,1,"Подлежит замене",2,"Импортный",null,"22.07.2024",{"v":2178,"d":"2,178.00 "},"-","-",null,"https://api.systeme.ru/catalog/view/EXETRECB1"]
["EXETRKKB","Выкатная тележка не моторизированная для выкл с межф расст 150мм (ширина 503 мм)",{"v":15950,"d":"15,950.00"},"За штуку","Schneider Electric","SEPAI","Устаревшее оборудование Энергетика","PPO","Оборуд. для распредел. электроэнергии ШЭ","PPO","Оборуд. для распредел. электроэнергии ШЭ","PPO","S",null,"N",null,1,1,"Подлежит замене",2,"Импортный",null,"20.09.2024",{"v":19140,"d":"19,140.00 "},{"v":15950,"d":"15,950.00"},{"v":0,"d":"0%"},null,"https://api.systeme.ru/catalog/view/EXETRKKB"]
["EXETRLKMA20","Блокировочная катушка выкатной тележки 220В пост/перем ток",{"v":3870,"d":"3,870.00"},"За штуку","Schneider Electric","SEPAI","Устаревшее оборудование Энергетика","PPO","Оборуд. для распредел. электроэнергии ШЭ","PPO","Оборуд. для распредел. электроэнергии ШЭ","PPO","S",null,"N",null,1,1,"Подлежит замене",2,"Импортный",null,"20.09.2024",{"v":4644,"d":"4,644.00 "},{"v":3870,"d":"3,870.00"},{"v":0,"d":"0%"},null,"https://api.systeme.ru/catalog/view/EXETRLKMA20"]
["EZATSHD3P","КЛЕМ. ЗАГЛУШКИ ГЛ. 60ММ 3П (2ШТ. ДЛЯ EZC100)",{"v":772.5,"d":"772.50"},"За штуку","Schneider Electric","SEPAI","Устаревшее оборудование Энергетика","PPO","Оборуд. для распредел. электроэнергии ШЭ","PPO","Оборуд. для распредел. электроэнергии ШЭ","PPO","S",null,"N",null,1,1,"Подлежит замене",2,"Импортный",null,"20.09.2024",{"v":927,"d":"927.00 "},{"v":772.5,"d":"772.50"},{"v":0,"d":"0%"},null,"https://api.systeme.ru/catalog/view/EZATSHD3P"]
["EZAUX11","КОМБИНИР. КОНТАКТ СИГНАЛИЗ. (AX+AL) EZC100",{"v":748.5,"d":"748.50"},"За штуку","Schneider Electric","SEPAI","Устаревшее оборудование Энергетика","PPO","Оборуд. для распредел. электроэнергии ШЭ","PPO","Оборуд. для распредел. электроэнергии ШЭ","PPO","S",null,"N",null,1,1,"Подлежит замене",2,"Импортный",null,"20.09.2024",{"v":898.1999999999999,"d":"898.20 "},{"v":748.5,"d":"748.50"},{"v":0,"d":"0%"},null,"https://api.systeme.ru/catalog/view/EZAUX11"]
["EZC100F3100","3П3Т АВТОМАТИЧЕСКИЙ ВЫКЛЮЧАТЕЛЬ EZC100 10KA/400В 100 A",{"v":2025,"d":"2,025.00"},"За штуку","Schneider Electric","SEPAI","Устаревшее оборудование Энергетика","PPO","Оборуд. для распредел. электроэнергии ШЭ","PPO","Оборуд. для распредел. электроэнергии ШЭ","PPO","S",null,"N",null,1,1,"Подлежит замене",2,"Импортный",null,"20.09.2024",{"v":2430,"d":"2,430.00 "},{"v":2025,"d":"2,025.00"},{"v":0,"d":"0%"},null,"https://api.systeme.ru/catalog/view/EZC100F3100"]
["EZC100N3050","3П3Т АВТОМАТИЧЕСКИЙ ВЫКЛЮЧАТЕЛЬ EZC100 18 кА/380В 50 A",{"v":1960,"d":"1,960.00"},"За штуку","Schneider Electric","SEPAI","Устаревшее оборудование Энергетика","PPO","Оборуд. для распредел. электроэнергии ШЭ","PPO","Оборуд. для распредел. электроэнергии ШЭ","PPO","S",null,"N",null,1,1,"Подлежит замене",2,"Импортный",null,"20.09.2024",{"v":2352,"d":"2,352.00 "},{"v":1960,"d":"1,960.00"},{"v":0,"d":"0%"},null,"https://api.systeme.ru/catalog/view/EZC100N3050"]
["EZC100N3100","3П3Т АВТ. ВЫКЛ. EZC100 18 кА/380В 100 A",{"v":2035,"d":"2,035.00"},"За штуку","Schneider Electric","SEPAI","Устаревшее оборудование Энергетика","PPO","Оборуд. для распредел. электроэнергии ШЭ","PPO","Оборуд. для распредел. электроэнергии ШЭ","PPO","S",null,"N",null,1,1,"Подлежит замене",2,"Импортный",null,"20.09.2024",{"v":2442,"d":"2,442.00 "},{"v":2035,"d":"2,035.00"},{"v":0,"d":"0%"},null,"https://api.systeme.ru/catalog/view/EZC100N3100"]
["EZC250F3100","3П3Т АВТОМАТИЧЕСКИЙ ВЫКЛЮЧАТЕЛЬ EZC250F 18KA/400В 100 A",{"v":3065,"d":"3,065.00"},"За штуку","Schneider Electric","SEPAI","Устаревшее оборудование Энергетика","PPO","Оборуд. для распредел. электроэнергии ШЭ","PPO","Оборуд. для распредел. электроэнергии ШЭ","PPO","S",null,"N",null,1,1,"Подлежит замене",2,"Импортный",null,"20.09.2024",{"v":3678,"d":"3,678.00 "},{"v":3065,"d":"3,065.00"},{"v":0,"d":"0%"},null,"https://api.systeme.ru/catalog/view/EZC250F3100"]
["EZC250N3160","3П3Т АВТОМАТИЧЕСКИЙ ВЫКЛЮЧАТЕЛЬ EZC250N 25KA/400В 160 A",{"v":9900,"d":"9,900.00"},"За штуку","Schneider Electric","SEPAI","Устаревшее оборудование Энергетика","PPO","Оборуд. для распредел. электроэнергии ШЭ","PPO","Оборуд. для распредел. электроэнергии ШЭ","PPO","S",null,"N",null,1,1,"Подлежит замене",2,"Локальный",null,"20.09.2024",{"v":11880,"d":"11,880.00 "},{"v":9900,"d":"9,900.00"},{"v":0,"d":"0%"},null,"https://api.systeme.ru/catalog/view/EZC250N3160"]
["EZC630N3600N","3П3Т АВТОМАТИЧЕСКИЙ ВЫКЛЮЧАТЕЛЬ EZC630 36кА/415В 600А",{"v":9400,"d":"9,400.00"},"За штуку","Schneider Electric","SEPAI","Устаревшее оборудование Энергетика","PPO","Оборуд. для распредел. электроэнергии ШЭ","PPO","Оборуд. для распредел. электроэнергии ШЭ","PPO","S",null,"N",null,1,1,"Подлежит замене",2,"Импортный",null,"20.09.2024",{"v":11280,"d":"11,280.00 "},{"v":9400,"d":"9,400.00"},{"v":0,"d":"0%"},null,"https://api.systeme.ru/catalog/view/EZC630N3600N"]
["EZEAL","КОНТАКТ СИГНАЛИЗАЦИЯ АВАРИЙНОГО ОТКЛЮЧЕНИЯ (AL) EZC250",{"v":429.5,"d":"429.50"},"За штуку","Schneider Electric","SEPAI","Устаревшее оборудование Энергетика","PPO","Оборуд. для распредел. электроэнергии ШЭ","PPO","Оборуд. для распредел. электроэнергии ШЭ","PPO","S",null,"N",null,1,1,"Подлежит замене",2,"Импортный",null,"20.09.2024",{"v":515.4,"d":"515.40 "},{"v":429.5,"d":"429.50"},{"v":0,"d":"0%"},null,"https://api.systeme.ru/catalog/view/EZEAL"]
["EZEAX","КОНТАКТ СИГНАЛИЗАЦИЯ СОСТОЯНИЯ (AX) EZC250",{"v":417,"d":"417.00"},"За штуку","Schneider Electric","SEPAI","Устаревшее оборудование Энергетика","PPO","Оборуд. для распредел. электроэнергии ШЭ","PPO","Оборуд. для распредел. электроэнергии ШЭ","PPO","S",null,"N",null,1,1,"Подлежит замене",2,"Импортный",null,"20.09.2024",{"v":500.4,"d":"500.40 "},{"v":417,"d":"417.00"},{"v":0,"d":"0%"},null,"https://api.systeme.ru/catalog/view/EZEAX"]
["EZEPCON1","2 ВТЫЧНЫХ РАЗЪЁМА 100-250 А",{"v":3880,"d":"3,880.00"},"За штуку","Schneider Electric","SEPAI","Устаревшее оборудование Энергетика","PPO","Оборуд. для распредел. электроэнергии ШЭ","PPO","Оборуд. для распредел. электроэнергии ШЭ","PPO","S",null,"N",null,1,1,"Подлежит замене",2,"Импортный",null,"20.09.2024",{"v":4656,"d":"4,656.00 "},{"v":3880,"d":"3,880.00"},{"v":0,"d":"0%"},null,"https://api.systeme.ru/catalog/view/EZEPCON1"]
["EZESHT200AC","НЕЗАВИС.РАСЦЕП. (200-240В ПЕР. ТОК) EZC250",{"v":1530,"d":"1,530.00"},"За штуку","Schneider Electric","SEPAI","Устаревшее оборудование Энергетика","PPO","Оборуд. для распредел. электроэнергии ШЭ","PPO","Оборуд. для распредел. электроэнергии ШЭ","PPO","S",null,"N",null,1,1,"Подлежит замене",2,"Импортный",null,"20.09.2024",{"v":1836,"d":"1,836.00 "},{"v":1530,"d":"1,530.00"},{"v":0,"d":"0%"},null,"https://api.systeme.ru/catalog/view/EZESHT200AC"]
["GB2CD06","АВТОМАТИЧЕСКИЙ ВЫКЛЮЧАТЕЛЬ GV2P GB2 С КОМБИНИРОВАННЫМ РАСЦЕПИТЕЛЕМ 1 ПОЛЮС. 1А",{"v":1415,"d":"1,415.00"},"За штуку","Schneider Electric","SEPAI","Устаревшее оборудование Энергетика","PPO","Оборуд. для распредел. электроэнергии ШЭ","PPO","Оборуд. для распредел. электроэнергии ШЭ","PPO","S",null,"N",null,1,1,"Подлежит замене",2,"Импортный",null,"20.09.2024",{"v":1698,"d":"1,698.00 "},{"v":1415,"d":"1,415.00"},{"v":0,"d":"0%"},null,"https://api.systeme.ru/catalog/view/GB2CD06"]
["GB2CD09","АВТОМАТИЧЕСКИЙ ВЫКЛЮЧАТЕЛЬ С КОМБИНИРОВАННЫМ РАСЦЕПИТЕЛЕМ 1 ПОЛЮС. 4А",{"v":1670,"d":"1,670.00"},"За штуку","Schneider Electric","SEPAI","Устаревшее оборудование Энергетика","PPO","Оборуд. для распредел. электроэнергии ШЭ","PPO","Оборуд. для распредел. электроэнергии ШЭ","PPO","S",null,"N",null,1,1,"Подлежит замене",2,"Импортный",null,"20.09.2024",{"v":2004,"d":"2,004.00 "},{"v":1670,"d":"1,670.00"},{"v":0,"d":"0%"},null,"https://api.systeme.ru/catalog/view/GB2CD09"]
["GS1LLD3","ВЫКЛЮЧАТЕЛЬ-РАЗЪЕДИНИТЕЛЬ-ПРЕДОХРАНИТЕЛЬ 3X160A 00",{"v":5500,"d":"5,500.00"},"За штуку","Schneider Electric","SEPAI","Устаревшее оборудование Энергетика","PPO","Оборуд. для распредел. электроэнергии ШЭ","PPO","Оборуд. для распредел. электроэнергии ШЭ","PPO","S",null,"N",null,1,1,"Подлежит замене",2,"Импортный",null,"20.09.2024",{"v":6600,"d":"6,600.00 "},{"v":5500,"d":"5,500.00"},{"v":0,"d":"0%"},null,"https://api.systeme.ru/catalog/view/GS1LLD3"]
["GV1G09","КЛЕММНЫЙ БЛОК 63А 3П МОНТАЖ СВЕРХУ",{"v":431,"d":"431.00"},"За штуку","Schneider Electric","SEPAI","Устаревшее оборудование Энергетика","PPO","Оборуд. для распредел. электроэнергии ШЭ","PPO","Оборуд. для распредел. электроэнергии ШЭ","PPO","S",null,"N",null,1,1,"Подлежит замене",2,"Импортный",null,"20.09.2024",{"v":517.1999999999999,"d":"517.20 "},{"v":431,"d":"431.00"},{"v":0,"d":"0%"},null,"https://api.systeme.ru/catalog/view/GV1G09"]
["GV2DM122M7","КОМБИНИРОВАНЫЙ ПУСКАТЕЛЬ.20-25А. ЦЕПЬ УПРАВЛЕНИЯ 220B.50/60ГЦ",{"v":5450,"d":"5,450.00"},"За штуку","Schneider Electric","SEPAI","Устаревшее оборудование Энергетика","PPO","Оборуд. для распредел. электроэнергии ШЭ","PPO","Оборуд. для распредел. электроэнергии ШЭ","PPO","S",null,"N",null,1,1,"Подлежит замене",2,"Импортный",null,"20.09.2024",{"v":6540,"d":"6,540.00 "},{"v":5450,"d":"5,450.00"},{"v":0,"d":"0%"},null,"https://api.systeme.ru/catalog/view/GV2DM122M7"]
["GV2G05","КЛЕММНЫЙ БЛОК ДЛЯ ШИН GV2-G",{"v":706,"d":"706.00"},"За штуку","Schneider Electric","SEPAI","Устаревшее оборудование Энергетика","PPO","Оборуд. для распредел. электроэнергии ШЭ","PPO","Оборуд. для распредел. электроэнергии ШЭ","PPO","S",null,"N",null,1,1,"Подлежит замене",2,"Импортный",null,"20.09.2024",{"v":847.1999999999999,"d":"847.20 "},{"v":706,"d":"706.00"},{"v":0,"d":"0%"},null,"https://api.systeme.ru/catalog/view/GV2G05"]
["GV2G554","КОМПЛЕКТ ТРЕХПОЛОСН.ШИН 63А 5Х54 ММ",{"v":785.5,"d":"785.50"},"За штуку","Schneider Electric","SEPAI","Устаревшее оборудование Энергетика","PPO","Оборуд. для распредел. электроэнергии ШЭ","PPO","Оборуд. для распредел. электроэнергии ШЭ","PPO","S",null,"N",null,1,1,"Подлежит замене",2,"Импортный",null,"20.09.2024",{"v":942.5999999999999,"d":"942.60 "},{"v":785.5,"d":"785.50"},{"v":0,"d":"0%"},null,"https://api.systeme.ru/catalog/view/GV2G554"]
["GV2L10","АВТОМАТИЧЕСКИЙ ВЫКЛЮЧАТЕЛЬ С МАГНИТНЫМ РАСЦЕПИТЕЛЕМ 6,3A",{"v":2130,"d":"2,130.00"},"За штуку","Schneider Electric","SEPAI","Устаревшее оборудование Энергетика","PPO","Оборуд. для распредел. электроэнергии ШЭ","PPO","Оборуд. для распредел. электроэнергии ШЭ","PPO","S",null,"N",null,1,1,"Подлежит замене",2,"Импортный",null,"20.09.2024",{"v":2556,"d":"2,556.00 "},{"v":2130,"d":"2,130.00"},{"v":0,"d":"0%"},null,"https://api.systeme.ru/catalog/view/GV2L10"]
["GV2LE07","АВТОМАТИЧЕСКИЙ ВЫКЛЮЧАТЕЛЬ С МАГНИТНЫМ РАСЦЕПИТЕЛЕМ 2,5A,КНОПОЧНОЕ УПРАВЛЕНИЕ",{"v":1775,"d":"1,775.00"},"За штуку","Schneider Electric","SEPAI","Устаревшее оборудование Энергетика","PPO","Оборуд. для распредел. электроэнергии ШЭ","PPO","Оборуд. для распредел. электроэнергии ШЭ","PPO","S",null,"N",null,1,1,"Подлежит замене",2,"Импортный",null,"20.09.2024",{"v":2130,"d":"2,130.00 "},{"v":1775,"d":"1,775.00"},{"v":0,"d":"0%"},null,"https://api.systeme.ru/catalog/view/GV2LE07"]
["GV2LE14","АВТОМАТИЧЕСКИЙ ВЫКЛЮЧАТЕЛЬ С МАГНИТНЫМ РАСЦЕПИТЕЛЕМ 10A,КНОПОЧНОЕ УПРАВЛЕНИЕ",{"v":1655,"d":"1,655.00"},"За штуку","Schneider Electric","SEPAI","Устаревшее оборудование Энергетика","PPO","Оборуд. для распредел. электроэнергии ШЭ","PPO","Оборуд. для распредел. электроэнергии ШЭ","PPO","S",null,"N",null,1,1,"Подлежит замене",2,"Импортный",null,"20.09.2024",{"v":1986,"d":"1,986.00 "},{"v":1655,"d":"1,655.00"},{"v":0,"d":"0%"},null,"https://api.systeme.ru/catalog/view/GV2LE14"]
["GV2ME04","АВТОМАТИЧЕСКИЙ ВЫКЛЮЧАТЕЛЬ GV2ME С КОМБИНИРОВАННЫМ РАСЦЕПИТЕЛЕМ 0,40-0,63А",{"v":1465,"d":"1,465.00"},"За штуку","Schneider Electric","SEPAI","Устаревшее оборудование Энергетика","PPO","Оборуд. для распредел. электроэнергии ШЭ","PPO","Оборуд. для распредел. электроэнергии ШЭ","PPO","S",null,"N",null,1,1,"Подлежит замене",2,"Импортный",null,"20.09.2024",{"v":1758,"d":"1,758.00 "},"-","-",null,"https://api.systeme.ru/catalog/view/GV2ME04"]
["GV2ME32","АВТ. ВЫКЛ С КОМБ. РАСЦЕП. 24-32А",{"v":5650,"d":"5,650.00"},"За штуку","Schneider Electric","SEPAI","Устаревшее оборудование Энергетика","PPO","Оборуд. для распредел. электроэнергии ШЭ","PPO","Оборуд. для распредел. электроэнергии ШЭ","PPO","S",null,"N",null,1,1,"Подлежит замене",2,"Импортный",null,"20.09.2024",{"v":6780,"d":"6,780.00 "},{"v":5650,"d":"5,650.00"},{"v":0,"d":"0%"},null,"https://api.systeme.ru/catalog/view/GV2ME32"]
["GV2P14","АВТОМАТИЧЕСКИЙ ВЫКЛЮЧАТЕЛЬ GV2P GV2P С КОМБИНИРОВАННЫМ РАСЦЕПИТЕЛЕМ 6-10А",{"v":4225,"d":"4,225.00"},"За штуку","Schneider Electric","SEPAI","Устаревшее оборудование Энергетика","PPO","Оборуд. для распредел. электроэнергии ШЭ","PPO","Оборуд. для распредел. электроэнергии ШЭ","PPO","S",null,"N",null,1,1,"Подлежит замене",2,"Импортный",null,"20.09.2024",{"v":5070,"d":"5,070.00 "},{"v":4225,"d":"4,225.00"},{"v":0,"d":"0%"},null,"https://api.systeme.ru/catalog/view/GV2P14"]
["GV2P20","АВТОМАТИЧЕСКИЙ ВЫКЛЮЧАТЕЛЬ GV2P GV2P С КОМБИНИРОВАННЫМ РАСЦЕПИТЕЛЕМ 13-18А",{"v":3860,"d":"3,860.00"},"За штуку","Schneider Electric","SEPAI","Устаревшее оборудование Энергетика","PPO","Оборуд. для распредел. электроэнергии ШЭ","PPO","Оборуд. для распредел. электроэнергии ШЭ","PPO","S",null,"N",null,1,1,"Подлежит замене",2,"Импортный",null,"20.09.2024",{"v":4632,"d":"4,632.00 "},{"v":3860,"d":"3,860.00"},{"v":0,"d":"0%"},null,"https://api.systeme.ru/catalog/view/GV2P20"]
["GV2P32","АВТОМАТИЧЕСКИЙ ВЫКЛЮЧАТЕЛЬ GV2P GV2P С КОМБИНИРОВАННЫМ РАСЦЕПИТЕЛЕМ 24-32А",{"v":6350,"d":"6,350.00"},"За штуку","Schneider Electric","SEPAI","Устаревшее оборудование Энергетика","PPO","Оборуд. для распредел. электроэнергии ШЭ","PPO","Оборуд. для распредел. электроэнергии ШЭ","PPO","S",null,"N",null,1,1,"Подлежит замене",2,"Импортный",null,"20.09.2024",{"v":7620,"d":"7,620.00 "},{"v":6350,"d":"6,350.00"},{"v":0,"d":"0%"},null,"https://api.systeme.ru/catalog/view/GV2P32"]
["GV3L80","АВТОМАТИЧЕСКИЙ ВЫКЛЮЧАТЕЛЬ С МАГНИТНЫМ РАСЦЕПИТЕЛЕМ 80А ЗАЖИМ EVERLINK",{"v":7850,"d":"7,850.00"},"За штуку","Schneider Electric","SEPAI","Устаревшее оборудование Энергетика","PPO","Оборуд. для распредел. электроэнергии ШЭ","PPO","Оборуд. для распредел. электроэнергии ШЭ","PPO","S",null,"N",null,1,1,"Подлежит замене",2,"Импортный",null,"20.09.2024",{"v":9420,"d":"9,420.00 "},{"v":7850,"d":"7,850.00"},{"v":0,"d":"0%"},null,"https://api.systeme.ru/catalog/view/GV3L80"]
["GV4P25B","АВТ.ВЫКЛ GV4P С КОМБИНИРОВАННЫМ РАСЦЕПИТЕЛЕМ 25A 25kA ЗАЖИМ EVERLINK",{"v":10100,"d":"10,100.00"},"За штуку","Schneider Electric","SEPAI","Устаревшее оборудование Энергетика","PPO","Оборуд. для распредел. электроэнергии ШЭ","PPO","Оборуд. для распредел. электроэнергии ШЭ","PPO","S",null,"N",null,1,1,"Подлежит замене",2,"Импортный",null,"20.09.2024",{"v":12120,"d":"12,120.00 "},{"v":10100,"d":"10,100.00"},{"v":0,"d":"0%"},null,"https://api.systeme.ru/catalog/view/GV4P25B"]
["GV4P50B","АВТ.ВЫКЛ GV4P С КОМБИНИРОВАННЫМ РАСЦЕПИТЕЛЕМ 50A 25kA ЗАЖИМ EVERLINK",{"v":11150,"d":"11,150.00"},"За штуку","Schneider Electric","SEPAI","Устаревшее оборудование Энергетика","PPO","Оборуд. для распредел. электроэнергии ШЭ","PPO","Оборуд. для распредел. электроэнергии ШЭ","PPO","S",null,"N",null,1,1,"Подлежит замене",2,"Импортный",null,"20.09.2024",{"v":13380,"d":"13,380.00 "},{"v":11150,"d":"11,150.00"},{"v":0,"d":"0%"},null,"https://api.systeme.ru/catalog/view/GV4P50B"]
["GV5P150F","АВТОМАТИЧЕСКИЙ ВЫКЛЮЧАТЕЛЬ GV5P С КОМБИНИРОВАННЫМ РАСЦЕПИТЕЛЕМ 150A 36kA",{"v":31050,"d":"31,050.00"},"За штуку","Schneider Electric","SEPAI","Устаревшее оборудование Энергетика","PPO","Оборуд. для распредел. электроэнергии ШЭ","PPO","Оборуд. для распредел. электроэнергии ШЭ","PPO","S",null,"N",null,1,1,"Подлежит замене",2,"Импортный",null,"20.09.2024",{"v":37260,"d":"37,260.00 "},{"v":31050,"d":"31,050.00"},{"v":0,"d":"0%"},null,"https://api.systeme.ru/catalog/view/GV5P150F"]
["GV6P500F","АВТОМАТИЧЕСКИЙ ВЫКЛЮЧАТЕЛЬ GV6P С КОМБИНИРОВАННЫМ РАСЦЕПИТЕЛЕМ 500A 36kA",{"v":63600,"d":"63,600.00"},"За штуку","Schneider Electric","SEPAI","Устаревшее оборудование Энергетика","PPO","Оборуд. для распредел. электроэнергии ШЭ","PPO","Оборуд. для распредел. электроэнергии ШЭ","PPO","S",null,"N",null,1,1,"Подлежит замене",2,"Импортный",null,"20.09.2024",{"v":76320,"d":"76,320.00 "},{"v":63600,"d":"63,600.00"},{"v":0,"d":"0%"},null,"https://api.systeme.ru/catalog/view/GV6P500F"]
["GVAE11","ДОПОЛНИТЕЛЬНЫЙ ФРОНТАЛЬНЫЙ БЛОК КОНТАКТОВ НО+НЗ КОМПЛЕКТ ИЗ 10ШТУК",{"v":523,"d":"523.00"},"За штуку","Schneider Electric","SEPAI","Устаревшее оборудование Энергетика","PPO","Оборуд. для распредел. электроэнергии ШЭ","PPO","Оборуд. для распредел. электроэнергии ШЭ","PPO","S",null,"N",null,10,10,"Подлежит замене",2,"Импортный",null,"20.09.2024",{"v":627.6,"d":"627.60 "},"-","-",null,"https://api.systeme.ru/catalog/view/GVAE11"]
["GVAN11","ДОПОЛНИТЕЛЬНЫЕ КОНТАКТЫ GV МГНОВЕННОГО ДЕЙСТВИЯ НО+НЗ",{"v":487,"d":"487.00"},"За штуку","Schneider Electric","SEPAI","Устаревшее оборудование Энергетика","PPO","Оборуд. для распредел. электроэнергии ШЭ","PPO","Оборуд. для распредел. электроэнергии ШЭ","PPO","S",null,"N",null,10,10,"Подлежит замене",2,"Импортный",null,"20.09.2024",{"v":584.4,"d":"584.40 "},{"v":487,"d":"487.00"},{"v":0,"d":"0%"},"GV3A01","https://api.systeme.ru/catalog/view/GVAN11"]
["GZ1E03","АВТ. ВЫКЛЮЧАТЕЛЬ 0,25-0,4A",{"v":1430,"d":"1,430.00"},"За штуку","Schneider Electric","SEPAI","Устаревшее оборудование Энергетика","PPO","Оборуд. для распредел. электроэнергии ШЭ","PPO","Оборуд. для распредел. электроэнергии ШЭ","PPO","S",null,"N",null,1,1,"Подлежит замене",2,"Импортный",null,"20.09.2024",{"v":1716,"d":"1,716.00 "},{"v":1430,"d":"1,430.00"},{"v":0,"d":"0%"},null,"https://api.systeme.ru/catalog/view/GZ1E03"]
["GZ1LE05","АВТОМАТИЧЕСКИЙ ВЫКЛЮЧАТЕЛЬ С МАГНИТНЫМ РАСЦЕПИТЕЛЕМ 1A КНОПОЧНОЕ УПРАВЛЕНИЕ",{"v":1155,"d":"1,155.00"},"За штуку","Schneider Electric","SEPAI","Устаревшее оборудование Энергетика","PPO","Оборуд. для распредел. электроэнергии ШЭ","PPO","Оборуд. для распредел. электроэнергии ШЭ","PPO","S",null,"N",null,1,1,"Подлежит замене",2,"Импортный",null,"20.09.2024",{"v":1386,"d":"1,386.00 "},{"v":1155,"d":"1,155.00"},{"v":0,"d":"0%"},null,"https://api.systeme.ru/catalog/view/GZ1LE05"]
["GZ1LE10","АВТОМАТИЧЕСКИЙ ВЫКЛЮЧАТЕЛЬ С МАГНИТНЫМ РАСЦЕПИТЕЛЕМ 6,3A КНОПОЧНОЕ УПРАВЛЕНИЕ",{"v":1230,"d":"1,230.00"},"За штуку","Schneider Electric","SEPAI","Устаревшее оборудование Энергетика","PPO","Оборуд. для распредел. электроэнергии ШЭ","PPO","Оборуд. для распредел. электроэнергии ШЭ","PPO","S",null,"N",null,1,1,"Подлежит замене",2,"Импортный",null,"20.09.2024",{"v":1476,"d":"1,476.00 "},{"v":1230,"d":"1,230.00"},{"v":0,"d":"0%"},null,"https://api.systeme.ru/catalog/view/GZ1LE10"]
["GZ1LE14","АВТОМАТИЧЕСКИЙ ВЫКЛЮЧАТЕЛЬ С МАГНИТНЫМ РАСЦЕПИТЕЛЕМ 10A КНОПОЧНОЕ УПРАВЛЕНИЕ",{"v":1385,"d":"1,385.00"},"За штуку","Schneider Electric","SEPAI","Устаревшее оборудование Энергетика","PPO","Оборуд. для распредел. электроэнергии ШЭ","PPO","Оборуд. для распредел. электроэнергии ШЭ","PPO","S",null,"N",null,1,1,"Подлежит замене",2,"Импортный",null,"20.09.2024",{"v":1662,"d":"1,662.00 "},{"v":1385,"d":"1,385.00"},{"v":0,"d":"0%"},null,"https://api.systeme.ru/catalog/view/GZ1LE14"]
["KAD1PZ","РУКОЯТКА УПРАВЛЕНИЯ+ПЕРЕДНЯЯ ПАНЕЛЬ 60Х60ММ ОТВЕРСТИЯ 22,5ММ",{"v":501.5,"d":"501.50"},"За штуку","Schneider Electric","SEPAI","Устаревшее оборудование Энергетика","PPO","Оборуд. для распредел. электроэнергии ШЭ","PPO","Оборуд. для распредел. электроэнергии ШЭ","PPO","S",null,"N",null,1,1,"Подлежит замене",2,"Импортный",null,"20.09.2024",{"v":601.8,"d":"601.80 "},{"v":501.5,"d":"501.50"},{"v":0,"d":"0%"},null,"https://api.systeme.ru/catalog/view/KAD1PZ"]
["KBA40ZFU","CANALIS KB КРОНШТЕЙН УНИВЕРСАЛЬНЫЙ",{"v":35.1,"d":"35.10"},"За штуку","Schneider Electric","SEPAI","Устаревшее оборудование Энергетика","PPO","Оборуд. для распредел. электроэнергии ШЭ","PPO","Оборуд. для распредел. электроэнергии ШЭ","PPO","S",null,"N",null,1,1,"Подлежит замене",2,"Импортный",null,"20.09.2024",{"v":42.12,"d":"42.12 "},{"v":35.1,"d":"35.10"},{"v":0,"d":"0%"},"KBA40ZFUW","https://api.systeme.ru/catalog/view/KBA40ZFU"]
["KBC16DCB40","ОТВОДНОЙ БЛОК 16А",{"v":2245,"d":"2,245.00"},"За штуку","Schneider Electric","SEPAI","Устаревшее оборудование Энергетика","PPO","Оборуд. для распредел. электроэнергии ШЭ","PPO","Оборуд. для распредел. электроэнергии ШЭ","PPO","S",null,"N",null,1,1,"Подлежит замене",2,"Импортный",null,"20.09.2024",{"v":2694,"d":"2,694.00 "},{"v":2245,"d":"2,245.00"},{"v":0,"d":"0%"},"KBC16CB40","https://api.systeme.ru/catalog/view/KBC16DCB40"]
["KBC16ZB1","ЗАГЛУШКА ДЛЯ ОТВ. РОЗЕТКИ",141.44,"За штуку","Schneider Electric","SEPAI","Устаревшее оборудование Энергетика","PPO","Оборуд. для распредел. электроэнергии ШЭ","PPO","Оборуд. для распредел. электроэнергии ШЭ","PPO","S",null,"N",null,10,10,"Подлежит замене",2,"Импортный",null,"01.07.2023",{"v":169.72799999999998,"d":"169.73 "},"-","-",null,"https://api.systeme.ru/catalog/view/KBC16ZB1"]
["KSA250AB4","СЕКЦИЯ ВВОДНАЯ КОНЦЕВАЯ 250А",{"v":20850,"d":"20,850.00"},"За штуку","Schneider Electric","SEPAI","Устаревшее оборудование Энергетика","PPO","Оборуд. для распредел. электроэнергии ШЭ","PPO","Оборуд. для распредел. электроэнергии ШЭ","PPO","S",null,"N",null,1,1,"Подлежит замене",2,"Импортный",null,"20.09.2024",{"v":25020,"d":"25,020.00 "},{"v":20850,"d":"20,850.00"},{"v":0,"d":"0%"},null,"https://api.systeme.ru/catalog/view/KSA250AB4"]
["KSA80EZ5","КРОНШТЕЙН",{"v":1345,"d":"1,345.00"},"За штуку","Schneider Electric","SEPAI","Устаревшее оборудование Энергетика","PPO","Оборуд. для распредел. электроэнергии ШЭ","PPO","Оборуд. для распредел. электроэнергии ШЭ","PPO","S",null,"N",null,1,1,"Подлежит замене",2,"Импортный",null,"20.09.2024",{"v":1614,"d":"1,614.00 "},{"v":1345,"d":"1,345.00"},{"v":0,"d":"0%"},null,"https://api.systeme.ru/catalog/view/KSA80EZ5"]
["LA1KN11","БЛОК ДОПОЛНИТЕЛЬНЫХ КОНТАКТОВ НО+НЗ ВИНТОВОЙ ЗАЖИМ",{"v":251.5,"d":"251.50"},"За штуку","Schneider Electric","SEPAI","Устаревшее оборудование Энергетика","PPO","Оборуд. для распредел. электроэнергии ШЭ","PPO","Оборуд. для распредел. электроэнергии ШЭ","PPO","S",null,"N",null,1,1,"Подлежит замене",2,"Импортный",null,"20.09.2024",{"v":301.8,"d":"301.80 "},{"v":251.5,"d":"251.50"},{"v":0,"d":"0%"},null,"https://api.systeme.ru/catalog/view/LA1KN11"]
["LA1KN40","БЛОК ДОПОЛНИТЕЛЬНЫХ КОНТАКТОВ 4НО ВИНТОВОЙ ЗАЖИМ",{"v":479.5,"d":"479.50"},"За штуку","Schneider Electric","SEPAI","Устаревшее оборудование Энергетика","PPO","Оборуд. для распредел. электроэнергии ШЭ","PPO","Оборуд. для распредел. электроэнергии ШЭ","PPO","S",null,"N",null,1,1,"Подлежит замене",2,"Импортный",null,"20.09.2024",{"v":575.4,"d":"575.40 "},"-","-",null,"https://api.systeme.ru/catalog/view/LA1KN40"]
["LA4DC3U","ДИОД 24-250V DC КРЕПЛ. ВИНТ.",{"v":609.5,"d":"609.50"},"За штуку","Schneider Electric","SEPAI","Устаревшее оборудование Энергетика","PPO","Оборуд. для распредел. электроэнергии ШЭ","PPO","Оборуд. для распредел. электроэнергии ШЭ","PPO","S",null,"N",null,1,1,"Подлежит замене",2,"Импортный",null,"20.09.2024",{"v":731.4,"d":"731.40 "},{"v":609.5,"d":"609.50"},{"v":0,"d":"0%"},null,"https://api.systeme.ru/catalog/view/LA4DC3U"]
["LA6DK20M","БЛОК ЭЛЕКТРО-МЕХАНИЧЕСКОЙ ЗАЩЕЛКИ LC1/LP1 D80-D150 220/240В 50/60ГЦ",{"v":2740,"d":"2,740.00"},"За штуку","Schneider Electric","SEPAI","Устаревшее оборудование Энергетика","PPO","Оборуд. для распредел. электроэнергии ШЭ","PPO","Оборуд. для распредел. электроэнергии ШЭ","PPO","S",null,"N",null,1,1,"Подлежит замене",2,"Импортный",null,"20.09.2024",{"v":3288,"d":"3,288.00 "},{"v":2740,"d":"2,740.00"},{"v":0,"d":"0%"},null,"https://api.systeme.ru/catalog/view/LA6DK20M"]
["LA9D8017","МОНТ. КОМПЛЕКТ ДЛЯ ПУСК. LC3D80",{"v":4515,"d":"4,515.00"},"За штуку","Schneider Electric","SEPAI","Устаревшее оборудование Энергетика","PPO","Оборуд. для распредел. электроэнергии ШЭ","PPO","Оборуд. для распредел. электроэнергии ШЭ","PPO","S",null,"N",null,1,1,"Подлежит замене",1,"Импортный",null,"20.09.2024",{"v":5418,"d":"5,418.00 "},{"v":4515,"d":"4,515.00"},{"v":0,"d":"0%"},null,"https://api.systeme.ru/catalog/view/LA9D8017"]
["LA9D80973","ПЛАТА ЗВЕЗДА-ТРЕУГОЛЬНИК D80",{"v":772,"d":"772.00"},"За штуку","Schneider Electric","SEPAI","Устаревшее оборудование Энергетика","PPO","Оборуд. для распредел. электроэнергии ШЭ","PPO","Оборуд. для распредел. электроэнергии ШЭ","PPO","S",null,"N",null,1,1,"Подлежит замене",1,"Импортный",null,"20.09.2024",{"v":926.4,"d":"926.40 "},{"v":772,"d":"772.00"},{"v":0,"d":"0%"},null,"https://api.systeme.ru/catalog/view/LA9D80973"]
["LA9ZA32434","НЕРЕВЕРСИВНАЯ ПЛАТА ДЛЯ GV2ME+LC1D",{"v":1895,"d":"1,895.00"},"За штуку","Schneider Electric","SEPAI","Устаревшее оборудование Энергетика","PPO","Оборуд. для распредел. электроэнергии ШЭ","PPO","Оборуд. для распредел. электроэнергии ШЭ","PPO","S",null,"N",null,4,4,"Подлежит замене",2,"Импортный",null,"20.09.2024",{"v":2274,"d":"2,274.00 "},{"v":1895,"d":"1,895.00"},{"v":0,"d":"0%"},null,"https://api.systeme.ru/catalog/view/LA9ZA32434"]
["LA9ZX01573","ЗАЩИТНЫЙ КОЖУХ ДЛЯ 3Р ШИН",{"v":189.5,"d":"189.50"},"За штуку","Schneider Electric","SEPAI","Устаревшее оборудование Энергетика","PPO","Оборуд. для распредел. электроэнергии ШЭ","PPO","Оборуд. для распредел. электроэнергии ШЭ","PPO","S",null,"N",null,1,1,"Подлежит замене",2,"Импортный",null,"20.09.2024",{"v":227.4,"d":"227.40 "},{"v":189.5,"d":"189.50"},{"v":0,"d":"0%"},null,"https://api.systeme.ru/catalog/view/LA9ZX01573"]
["LAD90","ОПОРА",{"v":108,"d":"108.00"},"За штуку","Schneider Electric","SEPAI","Устаревшее оборудование Энергетика","PPO","Оборуд. для распредел. электроэнергии ШЭ","PPO","Оборуд. для распредел. электроэнергии ШЭ","PPO","S",null,"N",null,1,1,"Подлежит замене",2,"Импортный",null,"20.09.2024",{"v":129.6,"d":"129.60 "},{"v":108,"d":"108.00"},{"v":0,"d":"0%"},null,"https://api.systeme.ru/catalog/view/LAD90"]
["LAD96560","КЛЕММНЫЙ БЛОК EVERLINK ДЛЯ GV3, LC1D40A ДО LC1D651 И LRD3",{"v":682,"d":"682.00"},"За штуку","Schneider Electric","SEPAI","Устаревшее оборудование Энергетика","PPO","Оборуд. для распредел. электроэнергии ШЭ","PPO","Оборуд. для распредел. электроэнергии ШЭ","PPO","S",null,"N",null,1,1,"Подлежит замене",2,"Импортный",null,"20.09.2024",{"v":818.4,"d":"818.40 "},{"v":682,"d":"682.00"},{"v":0,"d":"0%"},null,"https://api.systeme.ru/catalog/view/LAD96560"]
["LADN22","ДОП. КОНТ. БЛОК 2НО+2НЗ ФРОНТАЛЬНЫЙ МОНТАЖ КРЕПЛЕНИЕ С ПОМОЩЬЮ ВИНТОВЫХ ЗАЖИМОВ",{"v":211,"d":"211.00"},"За штуку","Schneider Electric","SEPAI","Устаревшее оборудование Энергетика","PPO","Оборуд. для распредел. электроэнергии ШЭ","PPO","Оборуд. для распредел. электроэнергии ШЭ","PPO","S",null,"N",null,10,10,"Подлежит замене",2,"Импортный",null,"20.09.2024",{"v":253.2,"d":"253.20 "},"-","-",null,"https://api.systeme.ru/catalog/view/LADN22"]
["LAEM4","МЕХАНИЧ БЛОКИР ДЛЯ КОНТАКТОРОВ TVS 80 95",{"v":382.5,"d":"382.50"},"За штуку","Schneider Electric","SEPAI","Устаревшее оборудование Энергетика","PPO","Оборуд. для распредел. электроэнергии ШЭ","PPO","Оборуд. для распредел. электроэнергии ШЭ","PPO","S",null,"N",null,1,1,"Подлежит замене",2,"Импортный",null,"20.09.2024",{"v":459,"d":"459.00 "},{"v":382.5,"d":"382.50"},{"v":0,"d":"0%"},null,"https://api.systeme.ru/catalog/view/LAEM4"]
["LAERCG","МОДУЛЬ ОГРАНИЧЕНИЯ КОММУТАЦ.ПЕРЕНАПР.50-127В TVS",{"v":213,"d":"213.00"},"За штуку","Schneider Electric","SEPAI","Устаревшее оборудование Энергетика","PPO","Оборуд. для распредел. электроэнергии ШЭ","PPO","Оборуд. для распредел. электроэнергии ШЭ","PPO","S",null,"N",null,1,1,"Подлежит замене",2,"Импортный",null,"20.09.2024",{"v":255.6,"d":"255.60 "},{"v":213,"d":"213.00"},{"v":0,"d":"0%"},null,"https://api.systeme.ru/catalog/view/LAERCG"]
["LAEX12F7","КАТУШКА КОНТАКТОРА LC1E25 110В 50/60Гц",{"v":240.5,"d":"240.50"},"За штуку","Schneider Electric","SEPAI","Устаревшее оборудование Энергетика","PPO","Оборуд. для распредел. электроэнергии ШЭ","PPO","Оборуд. для распредел. электроэнергии ШЭ","PPO","S",null,"N",null,1,1,"Подлежит замене",2,"Импортный",null,"20.09.2024",{"v":288.59999999999997,"d":"288.60 "},{"v":240.5,"d":"240.50"},{"v":0,"d":"0%"},null,"https://api.systeme.ru/catalog/view/LAEX12F7"]
["LC1BR33Q22","Электронный статический переключатель",{"v":388677.42,"d":"388,677.42"},"За штуку","Schneider Electric","SEPAI","Устаревшее оборудование Энергетика","PPO","Оборуд. для распредел. электроэнергии ШЭ","PPO","Оборуд. для распредел. электроэнергии ШЭ","PPO","S",null,"N",null,1,1,"Подлежит замене",1,"Импортный",null,"30.10.2024",{"v":466412.904,"d":"466,412.90 "},"-","-",null,"https://api.systeme.ru/catalog/view/LC1BR33Q22"]
["LC1D09M7","КОНТАКТОР D 3Р,9 A,НО+НЗ,220V 50/60 ГЦ,ЗАЖИМ ПОД ВИНТ,",{"v":704,"d":"704.00"},"За штуку","Schneider Electric","SEPAI","Устаревшее оборудование Энергетика","PPO","Оборуд. для распредел. электроэнергии ШЭ","PPO","Оборуд. для распредел. электроэнергии ШЭ","PPO","S",null,"N",null,1,1,"Подлежит замене",2,"Импортный",null,"20.09.2024",{"v":844.8,"d":"844.80 "},{"v":704,"d":"704.00"},{"v":0,"d":"0%"},null,"https://api.systeme.ru/catalog/view/LC1D09M7"]
["LC1D150P7","КОНТАКТОР D 3Р,150 A,НО + НЗ,230V 50/60 ГЦ, ЗАЖИМ ПОД ВИНТ",{"v":21200,"d":"21,200.00"},"За штуку","Schneider Electric","SEPAI","Устаревшее оборудование Энергетика","PPO","Оборуд. для распредел. электроэнергии ШЭ","PPO","Оборуд. для распредел. электроэнергии ШЭ","PPO","S",null,"N",null,1,1,"Подлежит замене",2,"Импортный",null,"20.09.2024",{"v":25440,"d":"25,440.00 "},{"v":21200,"d":"21,200.00"},{"v":0,"d":"0%"},null,"https://api.systeme.ru/catalog/view/LC1D150P7"]
["LC1D25M7","КОНТАКТОР D 3Р,25 A,НО+НЗ,220V 50/60 ГЦ,ЗАЖИМ ПОД ВИНТ,",{"v":1243,"d":"1,243.00"},"За штуку","Schneider Electric","SEPAI","Устаревшее оборудование Энергетика","PPO","Оборуд. для распредел. электроэнергии ШЭ","PPO","Оборуд. для распредел. электроэнергии ШЭ","PPO","S",null,"N",null,1,1,"Подлежит замене",2,"Импортный",null,"16.08.2024",{"v":1491.6,"d":"1,491.60 "},"-","-",null,"https://api.systeme.ru/catalog/view/LC1D25M7"]
["LC1D38P7","КОНТАКТОР D 3Р,38 A,НО+НЗ,230V 50/60 ГЦ, ЗАЖИМ ПОД ВИНТ",{"v":5850,"d":"5,850.00"},"За штуку","Schneider Electric","SEPAI","Устаревшее оборудование Энергетика","PPO","Оборуд. для распредел. электроэнергии ШЭ","PPO","Оборуд. для распредел. электроэнергии ШЭ","PPO","S",null,"N",null,1,1,"Подлежит замене",2,"Импортный",null,"20.09.2024",{"v":7020,"d":"7,020.00 "},{"v":5850,"d":"5,850.00"},{"v":0,"d":"0%"},null,"https://api.systeme.ru/catalog/view/LC1D38P7"]
["LC1D65AB7","3P КОНТАКТОР EVERLINK AC3 440В 65A КАТУШКА УПР. 24В AC 50/60ГЦ",{"v":8015.59,"d":"8,015.59"},"За штуку","Schneider Electric","SEPAI","Устаревшее оборудование Энергетика","PPO","Оборуд. для распредел. электроэнергии ШЭ","PPO","Оборуд. для распредел. электроэнергии ШЭ","PPO","S",null,"N",null,1,1,"Подлежит замене",2,"Импортный",null,"01.07.2023",{"v":9618.708,"d":"9,618.71 "},"-","-",null,"https://api.systeme.ru/catalog/view/LC1D65AB7"]
["LC1D80M7","КОНТАКТОР D 3Р,80 A,НО+НЗ,220V 50/60 ГЦ,ЗАЖИМ ПОД ВИНТ,",{"v":4240,"d":"4,240.00"},"За штуку","Schneider Electric","SEPAI","Устаревшее оборудование Энергетика","PPO","Оборуд. для распредел. электроэнергии ШЭ","PPO","Оборуд. для распредел. электроэнергии ШЭ","PPO","S",null,"N",null,1,1,"Подлежит замене",2,"Импортный",null,"20.09.2024",{"v":5088,"d":"5,088.00 "},{"v":4240,"d":"4,240.00"},{"v":0,"d":"0%"},null,"https://api.systeme.ru/catalog/view/LC1D80M7"]
["LC1D80Q7","КОНТАКТОР D 3Р,80 A,НО+НЗ,380V 50/60 ГЦ,ЗАЖИМ ПОД ВИНТ,",{"v":12250,"d":"12,250.00"},"За штуку","Schneider Electric","SEPAI","Устаревшее оборудование Энергетика","PPO","Оборуд. для распредел. электроэнергии ШЭ","PPO","Оборуд. для распредел. электроэнергии ШЭ","PPO","S",null,"N",null,1,1,"Подлежит замене",2,"Импортный",null,"20.09.2024",{"v":14700,"d":"14,700.00 "},{"v":12250,"d":"12,250.00"},{"v":0,"d":"0%"},null,"https://api.systeme.ru/catalog/view/LC1D80Q7"]
["LC1DPKP7","КОНТАКТОРЫ ДЛЯ КОММУТ. КОНДЕНСАТОРНЫХ БАТАРЕЙ 230V50ГЦ,30kVAR",{"v":3945,"d":"3,945.00"},"За штуку","Schneider Electric","SEPAI","Устаревшее оборудование Энергетика","PPO","Оборуд. для распредел. электроэнергии ШЭ","PPO","Оборуд. для распредел. электроэнергии ШЭ","PPO","S",null,"N",null,1,1,"Подлежит замене",2,"Импортный",null,"20.09.2024",{"v":4734,"d":"4,734.00 "},{"v":3945,"d":"3,945.00"},{"v":0,"d":"0%"},null,"https://api.systeme.ru/catalog/view/LC1DPKP7"]
["LC1E0901F5","КОНТАКТОР TVS 1НЗ 9А 400В AC3 110В 50ГЦ",{"v":320,"d":"320.00"},"За штуку","Schneider Electric","SEPAI","Устаревшее оборудование Энергетика","PPO","Оборуд. для распредел. электроэнергии ШЭ","PPO","Оборуд. для распредел. электроэнергии ШЭ","PPO","S",null,"N",null,1,1,"Подлежит замене",2,"Импортный",null,"20.09.2024",{"v":384,"d":"384.00 "},{"v":320,"d":"320.00"},{"v":0,"d":"0%"},null,"https://api.systeme.ru/catalog/view/LC1E0901F5"]
["LC1E12004F7","КОНТАКТОР TVS 4P(4НО) 25А AC1 110В 50/60ГЦ",{"v":985,"d":"985.00"},"За штуку","Schneider Electric","SEPAI","Устаревшее оборудование Энергетика","PPO","Оборуд. для распредел. электроэнергии ШЭ","PPO","Оборуд. для распредел. электроэнергии ШЭ","PPO","S",null,"N",null,1,1,"Подлежит замене",2,"Импортный",null,"20.09.2024",{"v":1182,"d":"1,182.00 "},{"v":985,"d":"985.00"},{"v":0,"d":"0%"},null,"https://api.systeme.ru/catalog/view/LC1E12004F7"]
["LC1E12004M7","КОНТАКТОР TVS 4P(4НО) 25А AC1 220В 50/60ГЦ",{"v":384,"d":"384.00"},"За штуку","Schneider Electric","SEPAI","Устаревшее оборудование Энергетика","PPO","Оборуд. для распредел. электроэнергии ШЭ","PPO","Оборуд. для распредел. электроэнергии ШЭ","PPO","S",null,"N",null,1,1,"Подлежит замене",2,"Импортный",null,"20.09.2024",{"v":460.79999999999995,"d":"460.80 "},{"v":384,"d":"384.00"},{"v":0,"d":"0%"},null,"https://api.systeme.ru/catalog/view/LC1E12004M7"]
["LC1E1801R5","КОНТАКТОР TVS 1НЗ 18А 400В AC3 440В 50ГЦ",{"v":462,"d":"462.00"},"За штуку","Schneider Electric","SEPAI","Устаревшее оборудование Энергетика","PPO","Оборуд. для распредел. электроэнергии ШЭ","PPO","Оборуд. для распредел. электроэнергии ШЭ","PPO","S",null,"N",null,1,1,"Подлежит замене",2,"Импортный",null,"20.09.2024",{"v":554.4,"d":"554.40 "},{"v":462,"d":"462.00"},{"v":0,"d":"0%"},null,"https://api.systeme.ru/catalog/view/LC1E1801R5"]
["LC1E3801Q5","КОНТАКТОР TVS 1НЗ 38А 400В AC3 380В 50ГЦ",{"v":413.5,"d":"413.50"},"За штуку","Schneider Electric","SEPAI","Устаревшее оборудование Энергетика","PPO","Оборуд. для распредел. электроэнергии ШЭ","PPO","Оборуд. для распредел. электроэнергии ШЭ","PPO","S",null,"N",null,1,1,"Подлежит замене",2,"Импортный",null,"20.09.2024",{"v":496.2,"d":"496.20 "},{"v":413.5,"d":"413.50"},{"v":0,"d":"0%"},null,"https://api.systeme.ru/catalog/view/LC1E3801Q5"]
["LC1E50B5","КОНТАКТОР TVS 50А 400В AC3 24В 50ГЦ",{"v":1305,"d":"1,305.00"},"За штуку","Schneider Electric","SEPAI","Устаревшее оборудование Энергетика","PPO","Оборуд. для распредел. электроэнергии ШЭ","PPO","Оборуд. для распредел. электроэнергии ШЭ","PPO","S",null,"N",null,1,1,"Подлежит замене",2,"Импортный",null,"20.09.2024",{"v":1566,"d":"1,566.00 "},{"v":1305,"d":"1,305.00"},{"v":0,"d":"0%"},null,"https://api.systeme.ru/catalog/view/LC1E50B5"]
["LC1E65008F7","КОНТАКТОР TVS 4P(2НО+2НЗ) 80A AC1 110В 50/60ГЦ",{"v":4060,"d":"4,060.00"},"За штуку","Schneider Electric","SEPAI","Устаревшее оборудование Энергетика","PPO","Оборуд. для распредел. электроэнергии ШЭ","PPO","Оборуд. для распредел. электроэнергии ШЭ","PPO","S",null,"N",null,1,1,"Подлежит замене",2,"Импортный",null,"01.07.2023",{"v":4872,"d":"4,872.00 "},"-","-",null,"https://api.systeme.ru/catalog/view/LC1E65008F7"]
["LC1E80E7","КОНТАКТОР E 80А 400В AC3 48В 50/60ГЦ",{"v":4775,"d":"4,775.00"},"За штуку","Schneider Electric","SEPAI","Устаревшее оборудование Энергетика","PPO","Оборуд. для распредел. электроэнергии ШЭ","PPO","Оборуд. для распредел. электроэнергии ШЭ","PPO","S",null,"N",null,5,5,"Подлежит замене",2,"Импортный",null,"20.09.2024",{"v":5730,"d":"5,730.00 "},{"v":4775,"d":"4,775.00"},{"v":0,"d":"0%"},null,"https://api.systeme.ru/catalog/view/LC1E80E7"]
["LC1F185P7","КОНТАКТОР F 3P,185 A,230V50/60ГЦ",{"v":21000,"d":"21,000.00"},"За штуку","Schneider Electric","SEPAI","Устаревшее оборудование Энергетика","PPO","Оборуд. для распредел. электроэнергии ШЭ","PPO","Оборуд. для распредел. электроэнергии ШЭ","PPO","S",null,"N",null,1,1,"Подлежит замене",2,"Импортный",null,"20.09.2024",{"v":25200,"d":"25,200.00 "},{"v":21000,"d":"21,000.00"},{"v":0,"d":"0%"},null,"https://api.systeme.ru/catalog/view/LC1F185P7"]
["LC1F630M7","КОНТАКТОР F 3P,630 A,220V 50/60 ГЦ,",{"v":87850,"d":"87,850.00"},"За штуку","Schneider Electric","SEPAI","Устаревшее оборудование Энергетика","PPO","Оборуд. для распредел. электроэнергии ШЭ","PPO","Оборуд. для распредел. электроэнергии ШЭ","PPO","S",null,"N",null,1,1,"Подлежит замене",2,"Импортный",null,"22.07.2024",{"v":105420,"d":"105,420.00 "},"-","-",null,"https://api.systeme.ru/catalog/view/LC1F630M7"]
["LC1F780M7","КОНТАКТОР F 3P,780 A,220V 50/60 ГЦ,",{"v":111500,"d":"111,500.00"},"За штуку","Schneider Electric","SEPAI","Устаревшее оборудование Энергетика","PPO","Оборуд. для распредел. электроэнергии ШЭ","PPO","Оборуд. для распредел. электроэнергии ШЭ","PPO","S",null,"N",null,1,1,"Подлежит замене",2,"Импортный",null,"20.09.2024",{"v":133800,"d":"133,800.00 "},{"v":111500,"d":"111,500.00"},{"v":0,"d":"0%"},null,"https://api.systeme.ru/catalog/view/LC1F780M7"]
["LC1G330KUEN","КОНТАКТОР TeSys LC1G 330A 440В 3P AC3 Standard 100-250В КАТУШКА AC-DC",{"v":66500,"d":"66,500.00"},"За штуку","Schneider Electric","SEPAI","Устаревшее оборудование Энергетика","PPO","Оборуд. для распредел. электроэнергии ШЭ","PPO","Оборуд. для распредел. электроэнергии ШЭ","PPO","S",null,"N",null,1,1,"Подлежит замене",2,"Импортный",null,"20.09.2024",{"v":79800,"d":"79,800.00 "},{"v":66500,"d":"66,500.00"},{"v":0,"d":"0%"},null,"https://api.systeme.ru/catalog/view/LC1G330KUEN"]
["LC1K1610F7","КОНТАКТОР K 3P,16 А,НО,110V 50/60 ГЦ,ЗАЖИМ ПОД ВИНТ",{"v":1300,"d":"1,300.00"},"За штуку","Schneider Electric","SEPAI","Устаревшее оборудование Энергетика","PPO","Оборуд. для распредел. электроэнергии ШЭ","PPO","Оборуд. для распредел. электроэнергии ШЭ","PPO","S",null,"N",null,1,1,"Подлежит замене",2,"Импортный",null,"20.09.2024",{"v":1560,"d":"1,560.00 "},{"v":1300,"d":"1,300.00"},{"v":0,"d":"0%"},null,"https://api.systeme.ru/catalog/view/LC1K1610F7"]
["LC2D25BL","КОНТАКТОР РЕВЕРСИВНЫЙ 3Р,25A,НО+НЗ,24V DС, МЕХАНИЧЕСКИЙ ТИП БЛОКИРОВКИ",{"v":8350,"d":"8,350.00"},"За штуку","Schneider Electric","SEPAI","Устаревшее оборудование Энергетика","PPO","Оборуд. для распредел. электроэнергии ШЭ","PPO","Оборуд. для распредел. электроэнергии ШЭ","PPO","S",null,"N",null,1,1,"Подлежит замене",2,"Импортный",null,"20.09.2024",{"v":10020,"d":"10,020.00 "},{"v":8350,"d":"8,350.00"},{"v":0,"d":"0%"},null,"https://api.systeme.ru/catalog/view/LC2D25BL"]
["LC2D25BLV","КОНТАКТОР РЕВЕРСИВНЫЙ 3Р,25A,НО+НЗ,24V DС, ЭЛЕКТРИЧЕСКИЙ/МЕХАНИЧЕСКИЙ ТИП БЛОК.",{"v":5450,"d":"5,450.00"},"За штуку","Schneider Electric","SEPAI","Устаревшее оборудование Энергетика","PPO","Оборуд. для распредел. электроэнергии ШЭ","PPO","Оборуд. для распредел. электроэнергии ШЭ","PPO","S",null,"N",null,1,1,"Подлежит замене",2,"Импортный",null,"20.09.2024",{"v":6540,"d":"6,540.00 "},{"v":5450,"d":"5,450.00"},{"v":0,"d":"0%"},null,"https://api.systeme.ru/catalog/view/LC2D25BLV"]
["LE1D25Q7","ПУСКАТЕЛЬ В КОРПУСЕ 25A 380V 50/60HZ",{"v":3075,"d":"3,075.00"},"За штуку","Schneider Electric","SEPAI","Устаревшее оборудование Энергетика","PPO","Оборуд. для распредел. электроэнергии ШЭ","PPO","Оборуд. для распредел. электроэнергии ШЭ","PPO","S",null,"N",null,1,1,"Подлежит замене",2,"Импортный",null,"20.09.2024",{"v":3690,"d":"3,690.00 "},{"v":3075,"d":"3,075.00"},{"v":0,"d":"0%"},null,"https://api.systeme.ru/catalog/view/LE1D25Q7"]
["LR3D126","РЕЛЕ ПЕРЕГРУЗКИ 5,5 A 8A",{"v":1982.27,"d":"1,982.27"},"За штуку","Schneider Electric","SEPAI","Устаревшее оборудование Энергетика","PPO","Оборуд. для распредел. электроэнергии ШЭ","PPO","Оборуд. для распредел. электроэнергии ШЭ","PPO","S",null,"N",null,1,1,"Подлежит замене",2,"Импортный",null,"30.10.2024",{"v":2378.7239999999997,"d":"2,378.72 "},"-","-",null,"https://api.systeme.ru/catalog/view/LR3D126"]
["LR9G225","ЭЛЕКТРОННОЕ РЕЛЕ ПЕРЕГРУЗКИ TeSys LR9G 225A ПРУЖИННЫЙ ЗАЖИМ",{"v":23700,"d":"23,700.00"},"За штуку","Schneider Electric","SEPAI","Устаревшее оборудование Энергетика","PPO","Оборуд. для распредел. электроэнергии ШЭ","PPO","Оборуд. для распредел. электроэнергии ШЭ","PPO","S",null,"N",null,1,1,"Подлежит замене",2,"Импортный",null,"20.09.2024",{"v":28440,"d":"28,440.00 "},{"v":23700,"d":"23,700.00"},{"v":0,"d":"0%"},null,"https://api.systeme.ru/catalog/view/LR9G225"]
["LR9G500","ЭЛЕКТРОННОЕ РЕЛЕ ПЕРЕГРУЗКИ TeSys LR9G 500A ПРУЖИННЫЙ ЗАЖИМ",{"v":28400,"d":"28,400.00"},"За штуку","Schneider Electric","SEPAI","Устаревшее оборудование Энергетика","PPO","Оборуд. для распредел. электроэнергии ШЭ","PPO","Оборуд. для распредел. электроэнергии ШЭ","PPO","S",null,"N",null,1,1,"Подлежит замене",2,"Импортный",null,"20.09.2024",{"v":34080,"d":"34,080.00 "},{"v":28400,"d":"28,400.00"},{"v":0,"d":"0%"},null,"https://api.systeme.ru/catalog/view/LR9G500"]
["LRD16","ТЕПЛ. РЕЛЕ ПЕРЕГРУЗКИ 9-13A КЛАСС10 С ЗАЖИМОМ ПОД ВИНТ",{"v":1973.18,"d":"1,973.18"},"За штуку","Schneider Electric","SEPAI","Устаревшее оборудование Энергетика","PPO","Оборуд. для распредел. электроэнергии ШЭ","PPO","Оборуд. для распредел. электроэнергии ШЭ","PPO","S",null,"N",null,1,1,"Подлежит замене",2,"Импортный",null,"30.10.2024",{"v":2367.816,"d":"2,367.82 "},"-","-",null,"https://api.systeme.ru/catalog/view/LRD16"]
["LRE05","ТЕПЛОВОЕ РЕЛЕ EASYPACT TVS TVS 0,63...1A",{"v":523,"d":"523.00"},"За штуку","Schneider Electric","SEPAI","Устаревшее оборудование Энергетика","PPO","Оборуд. для распредел. электроэнергии ШЭ","PPO","Оборуд. для распредел. электроэнергии ШЭ","PPO","S",null,"N",null,1,1,"Подлежит замене",2,"Импортный",null,"20.09.2024",{"v":627.6,"d":"627.60 "},{"v":523,"d":"523.00"},{"v":0,"d":"0%"},null,"https://api.systeme.ru/catalog/view/LRE05"]
["LRE12","ТЕПЛОВОЕ РЕЛЕ EASYPACT TVS TVS 5,5...8A",{"v":513,"d":"513.00"},"За штуку","Schneider Electric","SEPAI","Устаревшее оборудование Энергетика","PPO","Оборуд. для распредел. электроэнергии ШЭ","PPO","Оборуд. для распредел. электроэнергии ШЭ","PPO","S",null,"N",null,1,1,"Подлежит замене",2,"Импортный",null,"20.09.2024",{"v":615.6,"d":"615.60 "},{"v":513,"d":"513.00"},{"v":0,"d":"0%"},null,"https://api.systeme.ru/catalog/view/LRE12"]
["LRE35","ТЕПЛОВОЕ РЕЛЕ EASYPACT TVS TVS 30…38A",{"v":564,"d":"564.00"},"За штуку","Schneider Electric","SEPAI","Устаревшее оборудование Энергетика","PPO","Оборуд. для распредел. электроэнергии ШЭ","PPO","Оборуд. для распредел. электроэнергии ШЭ","PPO","S",null,"N",null,1,1,"Подлежит замене",2,"Импортный",null,"20.09.2024",{"v":676.8,"d":"676.80 "},{"v":564,"d":"564.00"},{"v":0,"d":"0%"},null,"https://api.systeme.ru/catalog/view/LRE35"]
["LSM53438A","4 УГЛ. СТОЙКИ И 2 ПАНЕЛИ ЦОКОЛЯ Ш800",{"v":5200,"d":"5,200.00"},"За штуку","Schneider Electric","SEPAI","Устаревшее оборудование Энергетика","PPO","Оборуд. для распредел. электроэнергии ШЭ","PPO","Оборуд. для распредел. электроэнергии ШЭ","PPO","S",null,"N",null,5,5,"Подлежит замене",2,"Локальный",null,"20.09.2024",{"v":6240,"d":"6,240.00 "},{"v":5200,"d":"5,200.00"},{"v":0,"d":"0%"},null,"https://api.systeme.ru/catalog/view/LSM53438A"]
["LSM58088A","3 СТАЦ. ШИНОДЕРЖАТЕЛЯ ВЕРТ. ШИН Г400",{"v":6750,"d":"6,750.00"},"За штуку","Schneider Electric","SEPAI","Устаревшее оборудование Энергетика","PPO","Оборуд. для распредел. электроэнергии ШЭ","PPO","Оборуд. для распредел. электроэнергии ШЭ","PPO","S",null,"N",null,1,1,"Подлежит замене",2,"Локальный",null,"20.09.2024",{"v":8100,"d":"8,100.00 "},{"v":6750,"d":"6,750.00"},{"v":0,"d":"0%"},null,"https://api.systeme.ru/catalog/view/LSM58088A"]
["LSM58440A","2 БОК. РЕЙКИ Г400",{"v":1075.35,"d":"1,075.35"},"За штуку","Schneider Electric","SEPAI","Устаревшее оборудование Энергетика","PPO","Оборуд. для распредел. электроэнергии ШЭ","PPO","Оборуд. для распредел. электроэнергии ШЭ","PPO","S",null,"N",null,1,1,"Подлежит замене",2,"Локальный",null,"01.07.2023",{"v":1290.4199999999998,"d":"1,290.42 "},"-","-",null,"https://api.systeme.ru/catalog/view/LSM58440A"]
["LSM58470A","100 ВИНТОВ С ГАЙКАМИ ДЛЯ РАМЫ",{"v":2040,"d":"2,040.00"},"За штуку","Schneider Electric","SEPAI","Устаревшее оборудование Энергетика","PPO","Оборуд. для распредел. электроэнергии ШЭ","PPO","Оборуд. для распредел. электроэнергии ШЭ","PPO","S",null,"N",null,1,1,"Подлежит замене",2,"Локальный",null,"20.09.2024",{"v":2448,"d":"2,448.00 "},{"v":2040,"d":"2,040.00"},{"v":0,"d":"0%"},null,"https://api.systeme.ru/catalog/view/LSM58470A"]
["LSM58845A","ПЕРФОРИР. МОНТ. ПЛАТА 4М",{"v":2525,"d":"2,525.00"},"За штуку","Schneider Electric","SEPAI","Устаревшее оборудование Энергетика","PPO","Оборуд. для распредел. электроэнергии ШЭ","PPO","Оборуд. для распредел. электроэнергии ШЭ","PPO","S",null,"N",null,1,1,"Подлежит замене",2,"Локальный",null,"20.09.2024",{"v":3030,"d":"3,030.00 "},{"v":2525,"d":"2,525.00"},{"v":0,"d":"0%"},null,"https://api.systeme.ru/catalog/view/LSM58845A"]
["LSX58883A","ПЕРЕД. ПАНЕЛЬ ДЛЯ МОД. УСТРОЙСТВ 3М",516.57,"За штуку","Schneider Electric","SEPAI","Устаревшее оборудование Энергетика","PPO","Оборуд. для распредел. электроэнергии ШЭ","PPO","Оборуд. для распредел. электроэнергии ШЭ","PPO","S",null,"N",null,1,1,"Подлежит замене",2,"Локальный",null,"01.07.2023",{"v":619.884,"d":"619.88 "},"-","-",null,"https://api.systeme.ru/catalog/view/LSX58883A"]
["LSX58933A","ПЕРЕДН. ПАНЕЛЬ 3М",{"v":502.5,"d":"502.50"},"За штуку","Schneider Electric","SEPAI","Устаревшее оборудование Энергетика","PPO","Оборуд. для распредел. электроэнергии ШЭ","PPO","Оборуд. для распредел. электроэнергии ШЭ","PPO","S",null,"N",null,1,1,"Подлежит замене",2,"Локальный",null,"01.07.2023",{"v":603,"d":"603.00 "},"-","-",null,"https://api.systeme.ru/catalog/view/LSX58933A"]
["LSX58936A","ПЕРЕДН. ПАНЕЛЬ 6М",{"v":716.9,"d":"716.90"},"За штуку","Schneider Electric","SEPAI","Устаревшее оборудование Энергетика","PPO","Оборуд. для распредел. электроэнергии ШЭ","PPO","Оборуд. для распредел. электроэнергии ШЭ","PPO","S",null,"N",null,1,1,"Подлежит замене",2,"Локальный",null,"01.07.2023",{"v":860.28,"d":"860.28 "},"-","-",null,"https://api.systeme.ru/catalog/view/LSX58936A"]
["LU9BN11C","КЛЕММН ЦЕПИ УПРАВ С КАБЕЛЕМ (ИСП С LUB)",{"v":755.5,"d":"755.50"},"За штуку","Schneider Electric","SEPAI","Устаревшее оборудование Энергетика","PPO","Оборуд. для распредел. электроэнергии ШЭ","PPO","Оборуд. для распредел. электроэнергии ШЭ","PPO","S",null,"N",null,1,1,"Подлежит замене",2,"Импортный",null,"20.09.2024",{"v":906.6,"d":"906.60 "},{"v":755.5,"d":"755.50"},{"v":0,"d":"0%"},null,"https://api.systeme.ru/catalog/view/LU9BN11C"]
["LV426102","3П АВТОМАТИЧЕСКИЙ ВЫКЛЮЧАТЕЛЬ NSXm 16kA TM32D Elink",{"v":7000,"d":"7,000.00"},"За штуку","Schneider Electric","SEPAI","Устаревшее оборудование Энергетика","PPO","Оборуд. для распредел. электроэнергии ШЭ","PPO","Оборуд. для распредел. электроэнергии ШЭ","PPO","S",null,"N",null,1,1,"Подлежит замене",2,"Импортный",null,"20.09.2024",{"v":8400,"d":"8,400.00 "},{"v":7000,"d":"7,000.00"},{"v":0,"d":"0%"},"28602","https://api.systeme.ru/catalog/view/LV426102"]
["LV426129","4П4Т АВТОМАТИЧЕСКИЙ ВЫКЛЮЧАТЕЛЬ NSXm 16kA TM160D Elink",{"v":13050,"d":"13,050.00"},"За штуку","Schneider Electric","SEPAI","Устаревшее оборудование Энергетика","PPO","Оборуд. для распредел. электроэнергии ШЭ","PPO","Оборуд. для распредел. электроэнергии ШЭ","PPO","S",null,"N",null,1,1,"Подлежит замене",2,"Импортный",null,"20.09.2024",{"v":15660,"d":"15,660.00 "},{"v":13050,"d":"13,050.00"},{"v":0,"d":"0%"},null,"https://api.systeme.ru/catalog/view/LV426129"]
["LV426150","3П АВТОМ. ВЫКЛ. NSXm 16kA TM16D каб.наконеч./шины",{"v":7300,"d":"7,300.00"},"За штуку","Schneider Electric","SEPAI","Устаревшее оборудование Энергетика","PPO","Оборуд. для распредел. электроэнергии ШЭ","PPO","Оборуд. для распредел. электроэнергии ШЭ","PPO","S",null,"N",null,1,1,"Подлежит замене",2,"Импортный",null,"20.09.2024",{"v":8760,"d":"8,760.00 "},{"v":7300,"d":"7,300.00"},{"v":0,"d":"0%"},null,"https://api.systeme.ru/catalog/view/LV426150"]
["LV426209","3П АВТОМАТИЧЕСКИЙ ВЫКЛЮЧАТЕЛЬ NSXm 25kA TM160D Elink",{"v":13950,"d":"13,950.00"},"За штуку","Schneider Electric","SEPAI","Устаревшее оборудование Энергетика","PPO","Оборуд. для распредел. электроэнергии ШЭ","PPO","Оборуд. для распредел. электроэнергии ШЭ","PPO","S",null,"N",null,1,1,"Подлежит замене",2,"Импортный",null,"20.09.2024",{"v":16740,"d":"16,740.00 "},{"v":13950,"d":"13,950.00"},{"v":0,"d":"0%"},null,"https://api.systeme.ru/catalog/view/LV426209"]
["LV426303","3П АВТОМАТИЧЕСКИЙ ВЫКЛЮЧАТЕЛЬ NSXm 36kA TM40D Elink",{"v":5950,"d":"5,950.00"},"За штуку","Schneider Electric","SEPAI","Устаревшее оборудование Энергетика","PPO","Оборуд. для распредел. электроэнергии ШЭ","PPO","Оборуд. для распредел. электроэнергии ШЭ","PPO","S",null,"N",null,1,1,"Подлежит замене",2,"Импортный",null,"20.09.2024",{"v":7140,"d":"7,140.00 "},{"v":5950,"d":"5,950.00"},{"v":0,"d":"0%"},"28646","https://api.systeme.ru/catalog/view/LV426303"]
["LV426320","4П4Т АВТОМАТИЧЕСКИЙ ВЫКЛЮЧАТЕЛЬ NSXm 36kA TM16D Elink",{"v":9700,"d":"9,700.00"},"За штуку","Schneider Electric","SEPAI","Устаревшее оборудование Энергетика","PPO","Оборуд. для распредел. электроэнергии ШЭ","PPO","Оборуд. для распредел. электроэнергии ШЭ","PPO","S",null,"N",null,1,1,"Подлежит замене",2,"Импортный",null,"20.09.2024",{"v":11640,"d":"11,640.00 "},{"v":9700,"d":"9,700.00"},{"v":0,"d":"0%"},28659,"https://api.systeme.ru/catalog/view/LV426320"]
["LV426403","3П АВТОМАТИЧЕСКИЙ ВЫКЛЮЧАТЕЛЬ NSXm 50kA TM40D Elink",{"v":11450,"d":"11,450.00"},"За штуку","Schneider Electric","SEPAI","Устаревшее оборудование Энергетика","PPO","Оборуд. для распредел. электроэнергии ШЭ","PPO","Оборуд. для распредел. электроэнергии ШЭ","PPO","S",null,"N",null,1,1,"Подлежит замене",2,"Импортный",null,"20.09.2024",{"v":13740,"d":"13,740.00 "},{"v":11450,"d":"11,450.00"},{"v":0,"d":"0%"},null,"https://api.systeme.ru/catalog/view/LV426403"]
["LV426844","РАСЦЕПИТЕЛЬ НАПРЯЖЕНИЯ MX208-277В 50/60Гц NSXm",{"v":7050,"d":"7,050.00"},"За штуку","Schneider Electric","SEPAI","Устаревшее оборудование Энергетика","PPO","Оборуд. для распредел. электроэнергии ШЭ","PPO","Оборуд. для распредел. электроэнергии ШЭ","PPO","S",null,"N",null,1,1,"Подлежит замене",2,"Импортный",null,"20.09.2024",{"v":8460,"d":"8,460.00 "},{"v":7050,"d":"7,050.00"},{"v":0,"d":"0%"},"28072","https://api.systeme.ru/catalog/view/LV426844"]
["LV426950","ВСПОМОГАТЕЛЬНЫЙ КОНТАКТ OF ИЛИ SD NSXm",{"v":1125,"d":"1,125.00"},"За штуку","Schneider Electric","SEPAI","Устаревшее оборудование Энергетика","PPO","Оборуд. для распредел. электроэнергии ШЭ","PPO","Оборуд. для распредел. электроэнергии ШЭ","PPO","S",null,"N",null,1,1,"Подлежит замене",2,"Импортный",null,"20.09.2024",{"v":1350,"d":"1,350.00 "},{"v":1125,"d":"1,125.00"},{"v":0,"d":"0%"},null,"https://api.systeme.ru/catalog/view/LV426950"]
["LV429006","3П NSX100N КОММУТАЦ.БЛОК",{"v":8550,"d":"8,550.00"},"За штуку","Schneider Electric","SEPAI","Устаревшее оборудование Энергетика","PPO","Оборуд. для распредел. электроэнергии ШЭ","PPO","Оборуд. для распредел. электроэнергии ШЭ","PPO","S",null,"N",null,1,1,"Подлежит замене",2,"Импортный",null,"20.09.2024",{"v":10260,"d":"10,260.00 "},"-","-",null,"https://api.systeme.ru/catalog/view/LV429006"]
["LV429008","4П NSX100F КОММУТАЦ.БЛОК",{"v":4790,"d":"4,790.00"},"За штуку","Schneider Electric","SEPAI","Устаревшее оборудование Энергетика","PPO","Оборуд. для распредел. электроэнергии ШЭ","PPO","Оборуд. для распредел. электроэнергии ШЭ","PPO","S",null,"N",null,1,1,"Подлежит замене",2,"Импортный",null,"20.09.2024",{"v":5748,"d":"5,748.00 "},{"v":4790,"d":"4,790.00"},{"v":0,"d":"0%"},null,"https://api.systeme.ru/catalog/view/LV429008"]
["LV429033","3П3T TM50D РАСЦЕПИТЕЛЬ ДЛЯ NSX100-250",{"v":11200,"d":"11,200.00"},"За штуку","Schneider Electric","SEPAI","Устаревшее оборудование Энергетика","PPO","Оборуд. для распредел. электроэнергии ШЭ","PPO","Оборуд. для распредел. электроэнергии ШЭ","PPO","S",null,"N",null,1,1,"Подлежит замене",2,"Локальный",null,"20.09.2024",{"v":13440,"d":"13,440.00 "},{"v":11200,"d":"11,200.00"},{"v":0,"d":"0%"},null,"https://api.systeme.ru/catalog/view/LV429033"]
["LV429121","3П3T MA50 РАСЦЕПИТЕЛЬ ДЛЯ NSX100-250",{"v":7500,"d":"7,500.00"},"За штуку","Schneider Electric","SEPAI","Устаревшее оборудование Энергетика","PPO","Оборуд. для распредел. электроэнергии ШЭ","PPO","Оборуд. для распредел. электроэнергии ШЭ","PPO","S",null,"N",null,1,1,"Подлежит замене",2,"Импортный",null,"20.09.2024",{"v":9000,"d":"9,000.00 "},{"v":7500,"d":"7,500.00"},{"v":0,"d":"0%"},null,"https://api.systeme.ru/catalog/view/LV429121"]
["LV429236","2 ДЛИННАЯ РАЗЪЕМА ЗАДНЕГОПРИСОЕДИНЕНИЯ <250A",{"v":965.5,"d":"965.50"},"За штуку","Schneider Electric","SEPAI","Устаревшее оборудование Энергетика","PPO","Оборуд. для распредел. электроэнергии ШЭ","PPO","Оборуд. для распредел. электроэнергии ШЭ","PPO","S",null,"N",null,1,1,"Подлежит замене",2,"Импортный",null,"20.09.2024",{"v":1158.6,"d":"1,158.60 "},"-","-",null,"https://api.systeme.ru/catalog/view/LV429236"]
["LV429241","ЗАЩЕЛКИ ДЛЯ КЛЕММ (10ШТ.)",{"v":1965,"d":"1,965.00"},"За штуку","Schneider Electric","SEPAI","Устаревшее оборудование Энергетика","PPO","Оборуд. для распредел. электроэнергии ШЭ","PPO","Оборуд. для распредел. электроэнергии ШЭ","PPO","S",null,"N",null,1,1,"Подлежит замене",2,"Импортный",null,"20.09.2024",{"v":2358,"d":"2,358.00 "},{"v":1965,"d":"1,965.00"},{"v":0,"d":"0%"},null,"https://api.systeme.ru/catalog/view/LV429241"]
["LV429270","УСТРОЙСТВО УДАРНОГО ДЕЙСТВИЯ (БОЕК ОТКЛ.) NSX100-250",{"v":554,"d":"554.00"},"За штуку","Schneider Electric","SEPAI","Устаревшее оборудование Энергетика","PPO","Оборуд. для распредел. электроэнергии ШЭ","PPO","Оборуд. для распредел. электроэнергии ШЭ","PPO","S",null,"N",null,1,1,"Подлежит замене",2,"Импортный",null,"20.09.2024",{"v":664.8,"d":"664.80 "},{"v":554,"d":"554.00"},{"v":0,"d":"0%"},null,"https://api.systeme.ru/catalog/view/LV429270"]
["LV429273","1 НЕПОДВИЖНЫЙ БЛОК НА 9 ПРОВОДОВ (NSX100-630)",{"v":1120,"d":"1,120.00"},"За штуку","Schneider Electric","SEPAI","Устаревшее оборудование Энергетика","PPO","Оборуд. для распредел. электроэнергии ШЭ","PPO","Оборуд. для распредел. электроэнергии ШЭ","PPO","S",null,"N",null,1,1,"Подлежит замене",2,"Импортный",null,"20.09.2024",{"v":1344,"d":"1,344.00 "},{"v":1120,"d":"1,120.00"},{"v":0,"d":"0%"},null,"https://api.systeme.ru/catalog/view/LV429273"]
["LV429283","ПОДВИЖНАЯ ЧАСТЬ ШАССИ (NSX100-250)",{"v":2195,"d":"2,195.00"},"За штуку","Schneider Electric","SEPAI","Устаревшее оборудование Энергетика","PPO","Оборуд. для распредел. электроэнергии ШЭ","PPO","Оборуд. для распредел. электроэнергии ШЭ","PPO","S",null,"N",null,1,1,"Подлежит замене",2,"Импортный",null,"20.09.2024",{"v":2634,"d":"2,634.00 "},{"v":2195,"d":"2,195.00"},{"v":0,"d":"0%"},null,"https://api.systeme.ru/catalog/view/LV429283"]
["LV429286","БЛОКИРОВКА ШАССИ ВСТР.ЗАМКОМ (NSX100-630)",{"v":2545,"d":"2,545.00"},"За штуку","Schneider Electric","SEPAI","Устаревшее оборудование Энергетика","PPO","Оборуд. для распредел. электроэнергии ШЭ","PPO","Оборуд. для распредел. электроэнергии ШЭ","PPO","S",null,"N",null,1,1,"Подлежит замене",2,"Импортный",null,"20.09.2024",{"v":3054,"d":"3,054.00 "},{"v":2545,"d":"2,545.00"},{"v":0,"d":"0%"},null,"https://api.systeme.ru/catalog/view/LV429286"]
["LV429337","СТАНД. ПОВОРОТНАЯЧЕРНАЯ РУКОЯТКА (100-250)",{"v":1620,"d":"1,620.00"},"За штуку","Schneider Electric","SEPAI","Устаревшее оборудование Энергетика","PPO","Оборуд. для распредел. электроэнергии ШЭ","PPO","Оборуд. для распредел. электроэнергии ШЭ","PPO","S",null,"N",null,1,1,"Подлежит замене",2,"Импортный",null,"20.09.2024",{"v":1944,"d":"1,944.00 "},{"v":1620,"d":"1,620.00"},{"v":0,"d":"0%"},null,"https://api.systeme.ru/catalog/view/LV429337"]
["LV429358","АКСЕССУАР ПРИСОЕДИНЕНИЯ ОТХОДЯЩЕЙ ЛИНИИ 3П NSX100-250",{"v":14350,"d":"14,350.00"},"За штуку","Schneider Electric","SEPAI","Устаревшее оборудование Энергетика","PPO","Оборуд. для распредел. электроэнергии ШЭ","PPO","Оборуд. для распредел. электроэнергии ШЭ","PPO","S",null,"N",null,1,1,"Подлежит замене",2,"Импортный",null,"20.09.2024",{"v":17220,"d":"17,220.00 "},{"v":14350,"d":"14,350.00"},{"v":0,"d":"0%"},null,"https://api.systeme.ru/catalog/view/LV429358"]
["LV429382","РАСЦЕИТЕЛЬ НАПРЯЖЕНИЯ НЕЗАВИСИМЫЙ MX 12В ПОСТ.ТОКА",{"v":2700,"d":"2,700.00"},"За штуку","Schneider Electric","SEPAI","Устаревшее оборудование Энергетика","PPO","Оборуд. для распредел. электроэнергии ШЭ","PPO","Оборуд. для распредел. электроэнергии ШЭ","PPO","S",null,"N",null,1,1,"Подлежит замене",2,"Импортный",null,"20.09.2024",{"v":3240,"d":"3,240.00 "},{"v":2700,"d":"2,700.00"},{"v":0,"d":"0%"},null,"https://api.systeme.ru/catalog/view/LV429382"]
["LV429390","РАСЦЕПИТЕЛЬ НАПРЯЖЕНИЯ НЕЗАВИСИМЫЙ MX 24В ПОСТ.ТОКА",{"v":2928.53,"d":"2,928.53"},"За штуку","Schneider Electric","SEPAI","Устаревшее оборудование Энергетика","PPO","Оборуд. для распредел. электроэнергии ШЭ","PPO","Оборуд. для распредел. электроэнергии ШЭ","PPO","S",null,"N",null,1,1,"Подлежит замене",2,"Импортный",null,"30.10.2024",{"v":3514.2360000000003,"d":"3,514.24 "},"-","-",null,"https://api.systeme.ru/catalog/view/LV429390"]
["LV429525","РАМКА IP30 ДЛЯ ВСЕХ ТИПОВ УПРАВЛЕНИЯ (100-250)",{"v":546,"d":"546.00"},"За штуку","Schneider Electric","SEPAI","Устаревшее оборудование Энергетика","PPO","Оборуд. для распредел. электроэнергии ШЭ","PPO","Оборуд. для распредел. электроэнергии ШЭ","PPO","S",null,"N",null,1,1,"Подлежит замене",2,"Импортный",null,"20.09.2024",{"v":655.1999999999999,"d":"655.20 "},{"v":546,"d":"546.00"},{"v":0,"d":"0%"},null,"https://api.systeme.ru/catalog/view/LV429525"]
["LV429555","3П3Т АВТ. ВЫКЛ. TM32D NSX100B",{"v":7550,"d":"7,550.00"},"За штуку","Schneider Electric","SEPAI","Устаревшее оборудование Энергетика","PPO","Оборуд. для распредел. электроэнергии ШЭ","PPO","Оборуд. для распредел. электроэнергии ШЭ","PPO","S",null,"N",null,1,1,"Подлежит замене",2,"Локальный",null,"20.09.2024",{"v":9060,"d":"9,060.00 "},{"v":7550,"d":"7,550.00"},{"v":0,"d":"0%"},null,"https://api.systeme.ru/catalog/view/LV429555"]
["LV429634","3П3Т АВТОМАТИЧЕСКИЙ ВЫКЛЮЧАТЕЛЬTM40D NSX100F",{"v":7900,"d":"7,900.00"},"За штуку","Schneider Electric","SEPAI","Устаревшее оборудование Энергетика","PPO","Оборуд. для распредел. электроэнергии ШЭ","PPO","Оборуд. для распредел. электроэнергии ШЭ","PPO","S",null,"N",null,1,1,"Подлежит замене",2,"Локальный",null,"20.09.2024",{"v":9480,"d":"9,480.00 "},{"v":7900,"d":"7,900.00"},{"v":0,"d":"0%"},null,"https://api.systeme.ru/catalog/view/LV429634"]
["LV429636","3П3Т АВТОМАТИЧЕСКИЙ ВЫКЛЮЧАТЕЛЬ TM25D NSX100F",{"v":7850,"d":"7,850.00"},"За штуку","Schneider Electric","SEPAI","Устаревшее оборудование Энергетика","PPO","Оборуд. для распредел. электроэнергии ШЭ","PPO","Оборуд. для распредел. электроэнергии ШЭ","PPO","S",null,"N",null,1,1,"Подлежит замене",2,"Локальный",null,"20.09.2024",{"v":9420,"d":"9,420.00 "},{"v":7850,"d":"7,850.00"},{"v":0,"d":"0%"},null,"https://api.systeme.ru/catalog/view/LV429636"]
["LV429675","3П3Т АВТ. ВЫКЛ. TM32D NSX100H",{"v":14650,"d":"14,650.00"},"За штуку","Schneider Electric","SEPAI","Устаревшее оборудование Энергетика","PPO","Оборуд. для распредел. электроэнергии ШЭ","PPO","Оборуд. для распредел. электроэнергии ШЭ","PPO","S",null,"N",null,1,1,"Подлежит замене",2,"Локальный",null,"20.09.2024",{"v":17580,"d":"17,580.00 "},{"v":14650,"d":"14,650.00"},{"v":0,"d":"0%"},null,"https://api.systeme.ru/catalog/view/LV429675"]
["LV429782","4П4Т АВТОМАТИЧЕСКИЙ ВЫКЛЮЧАТЕЛЬ MICROLOGIC 2.2 40A NSX100F",{"v":24300,"d":"24,300.00"},"За штуку","Schneider Electric","SEPAI","Устаревшее оборудование Энергетика","PPO","Оборуд. для распредел. электроэнергии ШЭ","PPO","Оборуд. для распредел. электроэнергии ШЭ","PPO","S",null,"N",null,1,1,"Подлежит замене",2,"Локальный",null,"20.09.2024",{"v":29160,"d":"29,160.00 "},{"v":24300,"d":"24,300.00"},{"v":0,"d":"0%"},null,"https://api.systeme.ru/catalog/view/LV429782"]
["LV429846","3П3Т АВТОМАТИЧЕСКИЙ ВЫКЛЮЧАТЕЛЬ TM25D NSX100N",{"v":13800,"d":"13,800.00"},"За штуку","Schneider Electric","SEPAI","Устаревшее оборудование Энергетика","PPO","Оборуд. для распредел. электроэнергии ШЭ","PPO","Оборуд. для распредел. электроэнергии ШЭ","PPO","S",null,"N",null,1,1,"Подлежит замене",2,"Локальный",null,"20.09.2024",{"v":16560,"d":"16,560.00 "},{"v":13800,"d":"13,800.00"},{"v":0,"d":"0%"},null,"https://api.systeme.ru/catalog/view/LV429846"]
["LV429847","3П3Т АВТОМАТИЧЕСКИЙ ВЫКЛЮЧАТЕЛЬ TM16D NSX100N",{"v":13400,"d":"13,400.00"},"За штуку","Schneider Electric","SEPAI","Устаревшее оборудование Энергетика","PPO","Оборуд. для распредел. электроэнергии ШЭ","PPO","Оборуд. для распредел. электроэнергии ШЭ","PPO","S",null,"N",null,1,1,"Подлежит замене",2,"Локальный",null,"20.09.2024",{"v":16080,"d":"16,080.00 "},{"v":13400,"d":"13,400.00"},{"v":0,"d":"0%"},null,"https://api.systeme.ru/catalog/view/LV429847"]
["LV430406","3П NSX160N КОММУТАЦ.БЛОК",{"v":4175,"d":"4,175.00"},"За штуку","Schneider Electric","SEPAI","Устаревшее оборудование Энергетика","PPO","Оборуд. для распредел. электроэнергии ШЭ","PPO","Оборуд. для распредел. электроэнергии ШЭ","PPO","S",null,"N",null,1,1,"Подлежит замене",2,"Импортный",null,"20.09.2024",{"v":5010,"d":"5,010.00 "},{"v":4175,"d":"4,175.00"},{"v":0,"d":"0%"},null,"https://api.systeme.ru/catalog/view/LV430406"]
["LV430491","3П3Т MICR. 5.2 E 160A РАСЦЕП. NSX160/250",{"v":40900,"d":"40,900.00"},"За штуку","Schneider Electric","SEPAI","Устаревшее оборудование Энергетика","PPO","Оборуд. для распредел. электроэнергии ШЭ","PPO","Оборуд. для распредел. электроэнергии ШЭ","PPO","S",null,"N",null,1,1,"Подлежит замене",2,"Импортный",null,"20.09.2024",{"v":49080,"d":"49,080.00 "},{"v":40900,"d":"40,900.00"},{"v":0,"d":"0%"},null,"https://api.systeme.ru/catalog/view/LV430491"]
["LV430670","3П3Т АВТОМАТИЧЕСКИЙ ВЫКЛЮЧАТЕЛЬ ТМ160D NSX160H",{"v":15700,"d":"15,700.00"},"За штуку","Schneider Electric","SEPAI","Устаревшее оборудование Энергетика","PPO","Оборуд. для распредел. электроэнергии ШЭ","PPO","Оборуд. для распредел. электроэнергии ШЭ","PPO","S",null,"N",null,1,1,"Подлежит замене",2,"Локальный",null,"20.09.2024",{"v":18840,"d":"18,840.00 "},{"v":15700,"d":"15,700.00"},{"v":0,"d":"0%"},null,"https://api.systeme.ru/catalog/view/LV430670"]
["LV430745","3П3Т АВТОМАТИЧЕСКИЙ ВЫКЛЮЧАТЕЛЬ MICROLOGIC 2.2 160A NSX160B",{"v":17200,"d":"17,200.00"},"За штуку","Schneider Electric","SEPAI","Устаревшее оборудование Энергетика","PPO","Оборуд. для распредел. электроэнергии ШЭ","PPO","Оборуд. для распредел. электроэнергии ШЭ","PPO","S",null,"N",null,1,1,"Подлежит замене",2,"Локальный",null,"20.09.2024",{"v":20640,"d":"20,640.00 "},{"v":17200,"d":"17,200.00"},{"v":0,"d":"0%"},null,"https://api.systeme.ru/catalog/view/LV430745"]
["LV430860","4П4Т АВТ. ВЫКЛ. TM160D NSX160N",{"v":22800,"d":"22,800.00"},"За штуку","Schneider Electric","SEPAI","Устаревшее оборудование Энергетика","PPO","Оборуд. для распредел. электроэнергии ШЭ","PPO","Оборуд. для распредел. электроэнергии ШЭ","PPO","S",null,"N",null,1,1,"Подлежит замене",2,"Локальный",null,"20.09.2024",{"v":27360,"d":"27,360.00 "},{"v":22800,"d":"22,800.00"},{"v":0,"d":"0%"},null,"https://api.systeme.ru/catalog/view/LV430860"]
["LV430988","3П3Т АВТОМАТИЧЕСКИЙ ВЫКЛЮЧАТЕЛЬ MIC.2.2M 150A NSX160N",{"v":30800,"d":"30,800.00"},"За штуку","Schneider Electric","SEPAI","Устаревшее оборудование Энергетика","PPO","Оборуд. для распредел. электроэнергии ШЭ","PPO","Оборуд. для распредел. электроэнергии ШЭ","PPO","S",null,"N",null,1,1,"Подлежит замене",2,"Локальный",null,"20.09.2024",{"v":36960,"d":"36,960.00 "},{"v":30800,"d":"30,800.00"},{"v":0,"d":"0%"},null,"https://api.systeme.ru/catalog/view/LV430988"]
["LV431161","3П3Т АВТОМ. ВЫКЛ. MIC.2.2M 150A NSX250F",{"v":24600,"d":"24,600.00"},"За штуку","Schneider Electric","SEPAI","Устаревшее оборудование Энергетика","PPO","Оборуд. для распредел. электроэнергии ШЭ","PPO","Оборуд. для распредел. электроэнергии ШЭ","PPO","S",null,"N",null,1,1,"Подлежит замене",2,"Локальный",null,"20.09.2024",{"v":29520,"d":"29,520.00 "},{"v":24600,"d":"24,600.00"},{"v":0,"d":"0%"},null,"https://api.systeme.ru/catalog/view/LV431161"]
["LV431165","3П3Т АВТОМАТИЧЕСКИЙ ВЫКЛЮЧАТЕЛЬ MIC.2.2M 220A NSX250N",{"v":42950,"d":"42,950.00"},"За штуку","Schneider Electric","SEPAI","Устаревшее оборудование Энергетика","PPO","Оборуд. для распредел. электроэнергии ШЭ","PPO","Оборуд. для распредел. электроэнергии ШЭ","PPO","S",null,"N",null,1,1,"Подлежит замене",2,"Локальный",null,"20.09.2024",{"v":51540,"d":"51,540.00 "},{"v":42950,"d":"42,950.00"},{"v":0,"d":"0%"},null,"https://api.systeme.ru/catalog/view/LV431165"]
["LV431470","3П3T MICROLOGIC 2.2 250A РАСЦЕПИТЕЛЬ ДЛЯ NSX250",{"v":11450,"d":"11,450.00"},"За штуку","Schneider Electric","SEPAI","Устаревшее оборудование Энергетика","PPO","Оборуд. для распредел. электроэнергии ШЭ","PPO","Оборуд. для распредел. электроэнергии ШЭ","PPO","S",null,"N",null,1,1,"Подлежит замене",2,"Импортный",null,"20.09.2024",{"v":13740,"d":"13,740.00 "},{"v":11450,"d":"11,450.00"},{"v":0,"d":"0%"},null,"https://api.systeme.ru/catalog/view/LV431470"]
["LV431505","3П3Т MICR. 6.2 A 250A РАСЦЕП. NSX250",{"v":24700,"d":"24,700.00"},"За штуку","Schneider Electric","SEPAI","Устаревшее оборудование Энергетика","PPO","Оборуд. для распредел. электроэнергии ШЭ","PPO","Оборуд. для распредел. электроэнергии ШЭ","PPO","S",null,"N",null,1,1,"Подлежит замене",2,"Импортный",null,"20.09.2024",{"v":29640,"d":"29,640.00 "},{"v":24700,"d":"24,700.00"},{"v":0,"d":"0%"},null,"https://api.systeme.ru/catalog/view/LV431505"]
["LV431780","4П4Т АВТ. ВЫКЛ. MICR. 2.2 250A NSX250F",{"v":43250,"d":"43,250.00"},"За штуку","Schneider Electric","SEPAI","Устаревшее оборудование Энергетика","PPO","Оборуд. для распредел. электроэнергии ШЭ","PPO","Оборуд. для распредел. электроэнергии ШЭ","PPO","S",null,"N",null,1,1,"Подлежит замене",2,"Локальный",null,"20.09.2024",{"v":51900,"d":"51,900.00 "},{"v":43250,"d":"43,250.00"},{"v":0,"d":"0%"},null,"https://api.systeme.ru/catalog/view/LV431780"]
["LV431830","3П3Т АВТОМАТИЧЕСКИЙ ВЫКЛЮЧАТЕЛЬTM250D NSX250N",{"v":22600,"d":"22,600.00"},"За штуку","Schneider Electric","SEPAI","Устаревшее оборудование Энергетика","PPO","Оборуд. для распредел. электроэнергии ШЭ","PPO","Оборуд. для распредел. электроэнергии ШЭ","PPO","S",null,"N",null,1,1,"Подлежит замене",2,"Локальный",null,"20.09.2024",{"v":27120,"d":"27,120.00 "},{"v":22600,"d":"22,600.00"},{"v":0,"d":"0%"},null,"https://api.systeme.ru/catalog/view/LV431830"]
["LV432075","3П3Т MICR. 6.3E-M 320A РАСЦ. NSX400/630",{"v":32500,"d":"32,500.00"},"За штуку","Schneider Electric","SEPAI","Устаревшее оборудование Энергетика","PPO","Оборуд. для распредел. электроэнергии ШЭ","PPO","Оборуд. для распредел. электроэнергии ШЭ","PPO","S",null,"N",null,1,1,"Подлежит замене",2,"Импортный",null,"20.09.2024",{"v":39000,"d":"39,000.00 "},{"v":32500,"d":"32,500.00"},{"v":0,"d":"0%"},null,"https://api.systeme.ru/catalog/view/LV432075"]
["LV432097","3П3Т MICR. 5.3 E 400A РАСЦЕП. NSX400/630",{"v":22550,"d":"22,550.00"},"За штуку","Schneider Electric","SEPAI","Устаревшее оборудование Энергетика","PPO","Оборуд. для распредел. электроэнергии ШЭ","PPO","Оборуд. для распредел. электроэнергии ШЭ","PPO","S",null,"N",null,1,1,"Подлежит замене",2,"Импортный",null,"20.09.2024",{"v":27060,"d":"27,060.00 "},{"v":22550,"d":"22,550.00"},{"v":0,"d":"0%"},null,"https://api.systeme.ru/catalog/view/LV432097"]
["LV432413","3П NSX400F КОММУТАЦ.БЛОК",{"v":33450,"d":"33,450.00"},"За штуку","Schneider Electric","SEPAI","Устаревшее оборудование Энергетика","PPO","Оборуд. для распредел. электроэнергии ШЭ","PPO","Оборуд. для распредел. электроэнергии ШЭ","PPO","S",null,"N",null,1,1,"Подлежит замене",2,"Импортный",null,"20.09.2024",{"v":40140,"d":"40,140.00 "},{"v":33450,"d":"33,450.00"},{"v":0,"d":"0%"},null,"https://api.systeme.ru/catalog/view/LV432413"]
["LV432476","2 ДЛИННЫХЯ РАЗЪЕМА ЗАДНЕГО ПРИСОЕДИНЕНИЯ <630A",{"v":1245,"d":"1,245.00"},"За штуку","Schneider Electric","SEPAI","Устаревшее оборудование Энергетика","PPO","Оборуд. для распредел. электроэнергии ШЭ","PPO","Оборуд. для распредел. электроэнергии ШЭ","PPO","S",null,"N",null,1,1,"Подлежит замене",2,"Импортный",null,"20.09.2024",{"v":1494,"d":"1,494.00 "},{"v":1245,"d":"1,245.00"},{"v":0,"d":"0%"},null,"https://api.systeme.ru/catalog/view/LV432476"]
["LV432517","ЦОКОЛЬ 4П (NSX400/630)",{"v":8450,"d":"8,450.00"},"За штуку","Schneider Electric","SEPAI","Устаревшее оборудование Энергетика","PPO","Оборуд. для распредел. электроэнергии ШЭ","PPO","Оборуд. для распредел. электроэнергии ШЭ","PPO","S",null,"N",null,1,1,"Подлежит замене",2,"Импортный",null,"20.09.2024",{"v":10140,"d":"10,140.00 "},{"v":8450,"d":"8,450.00"},{"v":0,"d":"0%"},null,"https://api.systeme.ru/catalog/view/LV432517"]
["LV432523","ПОДВ.БЛОК НА 9 ПРОВ. (NSX400/630)",{"v":1010,"d":"1,010.00"},"За штуку","Schneider Electric","SEPAI","Устаревшее оборудование Энергетика","PPO","Оборуд. для распредел. электроэнергии ШЭ","PPO","Оборуд. для распредел. электроэнергии ШЭ","PPO","S",null,"N",null,1,1,"Подлежит замене",2,"Импортный",null,"20.09.2024",{"v":1212,"d":"1,212.00 "},{"v":1010,"d":"1,010.00"},{"v":0,"d":"0%"},null,"https://api.systeme.ru/catalog/view/LV432523"]
["LV432557","РАМКА IP30 ДЛЯ ВСЕХ ТИПОВ УПРАВЛЕНИЯ (400/630)",{"v":1610,"d":"1,610.00"},"За штуку","Schneider Electric","SEPAI","Устаревшее оборудование Энергетика","PPO","Оборуд. для распредел. электроэнергии ШЭ","PPO","Оборуд. для распредел. электроэнергии ШЭ","PPO","S",null,"N",null,1,1,"Подлежит замене",2,"Импортный",null,"20.09.2024",{"v":1932,"d":"1,932.00 "},{"v":1610,"d":"1,610.00"},{"v":0,"d":"0%"},null,"https://api.systeme.ru/catalog/view/LV432557"]
["LV432558","РАМКА IP40 ДЛЯ ВСЕХ ТИПОВ УПРАВЛЕНИЯ (400/630)",{"v":1695,"d":"1,695.00"},"За штуку","Schneider Electric","SEPAI","Устаревшее оборудование Энергетика","PPO","Оборуд. для распредел. электроэнергии ШЭ","PPO","Оборуд. для распредел. электроэнергии ШЭ","PPO","S",null,"N",null,1,1,"Подлежит замене",2,"Импортный",null,"20.09.2024",{"v":2034,"d":"2,034.00 "},{"v":1695,"d":"1,695.00"},{"v":0,"d":"0%"},null,"https://api.systeme.ru/catalog/view/LV432558"]
["LV432595","1 ДЛИН.КЛЕММНОЙ ЗАГЛУШКИ ДЛЯ 3П(NSX400/630)",{"v":4615,"d":"4,615.00"},"За штуку","Schneider Electric","SEPAI","Устаревшее оборудование Энергетика","PPO","Оборуд. для распредел. электроэнергии ШЭ","PPO","Оборуд. для распредел. электроэнергии ШЭ","PPO","S",null,"N",null,1,1,"Подлежит замене",2,"Импортный",null,"20.09.2024",{"v":5538,"d":"5,538.00 "},{"v":4615,"d":"4,615.00"},{"v":0,"d":"0%"},null,"https://api.systeme.ru/catalog/view/LV432595"]
["LV432620","АКСЕССУАР ДЛЯ ПРИСОЕД. ОТХОДЯЩИХ ЛИНИЙ ДЛЯ 320-630А",{"v":43050,"d":"43,050.00"},"За штуку","Schneider Electric","SEPAI","Устаревшее оборудование Энергетика","PPO","Оборуд. для распредел. электроэнергии ШЭ","PPO","Оборуд. для распредел. электроэнергии ШЭ","PPO","S",null,"N",null,1,1,"Подлежит замене",2,"Импортный",null,"20.09.2024",{"v":51660,"d":"51,660.00 "},{"v":43050,"d":"43,050.00"},{"v":0,"d":"0%"},"32620","https://api.systeme.ru/catalog/view/LV432620"]
["LV432676","3П3Т АВТ. ВЫКЛ. MICR. 2.3 400A NSX400F",{"v":40500,"d":"40,500.00"},"За штуку","Schneider Electric","SEPAI","Устаревшее оборудование Энергетика","PPO","Оборуд. для распредел. электроэнергии ШЭ","PPO","Оборуд. для распредел. электроэнергии ШЭ","PPO","S",null,"N",null,1,1,"Подлежит замене",2,"Локальный",null,"20.09.2024",{"v":48600,"d":"48,600.00 "},{"v":40500,"d":"40,500.00"},{"v":0,"d":"0%"},null,"https://api.systeme.ru/catalog/view/LV432676"]
["LV432683","4П4Т АВТ. ВЫКЛ. MICR. 2.3 250A NSX400F",{"v":45600,"d":"45,600.00"},"За штуку","Schneider Electric","SEPAI","Устаревшее оборудование Энергетика","PPO","Оборуд. для распредел. электроэнергии ШЭ","PPO","Оборуд. для распредел. электроэнергии ШЭ","PPO","S",null,"N",null,1,1,"Подлежит замене",2,"Локальный",null,"20.09.2024",{"v":54720,"d":"54,720.00 "},{"v":45600,"d":"45,600.00"},{"v":0,"d":"0%"},null,"https://api.systeme.ru/catalog/view/LV432683"]
["LV432803","3П NSX630N КОММУТАЦ.БЛОК",{"v":24500,"d":"24,500.00"},"За штуку","Schneider Electric","SEPAI","Устаревшее оборудование Энергетика","PPO","Оборуд. для распредел. электроэнергии ШЭ","PPO","Оборуд. для распредел. электроэнергии ШЭ","PPO","S",null,"N",null,1,1,"Подлежит замене",2,"Импортный",null,"20.09.2024",{"v":29400,"d":"29,400.00 "},{"v":24500,"d":"24,500.00"},{"v":0,"d":"0%"},null,"https://api.systeme.ru/catalog/view/LV432803"]
["LV432815","4П NSX630F КОММУТАЦ.БЛОК",{"v":39700,"d":"39,700.00"},"За штуку","Schneider Electric","SEPAI","Устаревшее оборудование Энергетика","PPO","Оборуд. для распредел. электроэнергии ШЭ","PPO","Оборуд. для распредел. электроэнергии ШЭ","PPO","S",null,"N",null,1,1,"Подлежит замене",2,"Импортный",null,"20.09.2024",{"v":47640,"d":"47,640.00 "},{"v":39700,"d":"39,700.00"},{"v":0,"d":"0%"},null,"https://api.systeme.ru/catalog/view/LV432815"]
["LV432901","3П3Т АВТОМАТИЧЕСКИЙ ВЫКЛЮЧАТЕЛЬ MICROLOGIC 5.3A 630A NSX630H",{"v":95550,"d":"95,550.00"},"За штуку","Schneider Electric","SEPAI","Устаревшее оборудование Энергетика","PPO","Оборуд. для распредел. электроэнергии ШЭ","PPO","Оборуд. для распредел. электроэнергии ШЭ","PPO","S",null,"N",null,1,1,"Подлежит замене",2,"Локальный",null,"20.09.2024",{"v":114660,"d":"114,660.00 "},{"v":95550,"d":"95,550.00"},{"v":0,"d":"0%"},null,"https://api.systeme.ru/catalog/view/LV432901"]
["LV433646","3П АВТОМ.ВЫКЛ. MIC5.3E 400A NSX400HB2 (100кА при 690B)",{"v":32700,"d":"32,700.00"},"За штуку","Schneider Electric","SEPAI","Устаревшее оборудование Энергетика","PPO","Оборуд. для распредел. электроэнергии ШЭ","PPO","Оборуд. для распредел. электроэнергии ШЭ","PPO","S",null,"N",null,1,1,"Подлежит замене",2,"Импортный",null,"20.09.2024",{"v":39240,"d":"39,240.00 "},{"v":32700,"d":"32,700.00"},{"v":0,"d":"0%"},null,"https://api.systeme.ru/catalog/view/LV433646"]
["LV434002","МОДУЛЬ IFE+ (ETHERNET-MODBUS ИНТЕРФЕЙС)",{"v":23150,"d":"23,150.00"},"За штуку","Schneider Electric","SEPAI","Устаревшее оборудование Энергетика","PPO","Оборуд. для распредел. электроэнергии ШЭ","PPO","Оборуд. для распредел. электроэнергии ШЭ","PPO","S",null,"N",null,1,1,"Подлежит замене",2,"Импортный",null,"20.09.2024",{"v":27780,"d":"27,780.00 "},{"v":23150,"d":"23,150.00"},{"v":0,"d":"0%"},null,"https://api.systeme.ru/catalog/view/LV434002"]
["LV434210","КЛЕММНИК ПИТАНИЯ 24 В ПОСТ. ТОКА",{"v":1765,"d":"1,765.00"},"За штуку","Schneider Electric","SEPAI","Устаревшее оборудование Энергетика","PPO","Оборуд. для распредел. электроэнергии ШЭ","PPO","Оборуд. для распредел. электроэнергии ШЭ","PPO","S",null,"N",null,1,1,"Подлежит замене",2,"Импортный",null,"20.09.2024",{"v":2118,"d":"2,118.00 "},{"v":1765,"d":"1,765.00"},{"v":0,"d":"0%"},null,"https://api.systeme.ru/catalog/view/LV434210"]
["LV438694","1П АВТОМАТИЧЕСКИЙ ВЫКЛЮЧАТЕЛЬ NSX250N TM200D AC/DC",{"v":4065,"d":"4,065.00"},"За штуку","Schneider Electric","SEPAI","Устаревшее оборудование Энергетика","PPO","Оборуд. для распредел. электроэнергии ШЭ","PPO","Оборуд. для распредел. электроэнергии ШЭ","PPO","S",null,"N",null,1,1,"Подлежит замене",2,"Импортный",null,"20.09.2024",{"v":4878,"d":"4,878.00 "},{"v":4065,"d":"4,065.00"},{"v":0,"d":"0%"},null,"https://api.systeme.ru/catalog/view/LV438694"]
["LV480850","ВЫКЛ-РАЗЪЕД-ПРЕДОХР. ISFL160 НАВЕС.КРЕП. НА ШИНЫ 60ММ, БОЛТ. ПРИСОЕД. М8",{"v":3930,"d":"3,930.00"},"За штуку","Schneider Electric","SEPAI","Устаревшее оборудование Энергетика","PPO","Оборуд. для распредел. электроэнергии ШЭ","PPO","Оборуд. для распредел. электроэнергии ШЭ","PPO","S",null,"N",null,1,1,"Подлежит замене",2,"Импортный",null,"20.09.2024",{"v":4716,"d":"4,716.00 "},{"v":3930,"d":"3,930.00"},{"v":0,"d":"0%"},null,"https://api.systeme.ru/catalog/view/LV480850"]
["LV480900","ВЫКЛ-РАЗЪЕД-ПРЕДОХ.ISFL160 1ПОЛ.ПРЯМ.КР.",{"v":5950,"d":"5,950.00"},"За штуку","Schneider Electric","SEPAI","Устаревшее оборудование Энергетика","PPO","Оборуд. для распредел. электроэнергии ШЭ","PPO","Оборуд. для распредел. электроэнергии ШЭ","PPO","S",null,"N",null,1,1,"Подлежит замене",2,"Импортный",null,"20.09.2024",{"v":7140,"d":"7,140.00 "},{"v":5950,"d":"5,950.00"},{"v":0,"d":"0%"},null,"https://api.systeme.ru/catalog/view/LV480900"]
["LV510306","3П АВТ.ВЫКЛ. CVS100B 25КА TM80D",{"v":4380,"d":"4,380.00"},"За штуку","Schneider Electric","SEPAI","Устаревшее оборудование Энергетика","PPO","Оборуд. для распредел. электроэнергии ШЭ","PPO","Оборуд. для распредел. электроэнергии ШЭ","PPO","S",null,"N",null,1,1,"Подлежит замене",2,"Локальный",null,"20.09.2024",{"v":5256,"d":"5,256.00 "},{"v":4380,"d":"4,380.00"},{"v":0,"d":"0%"},null,"https://api.systeme.ru/catalog/view/LV510306"]
["LV510334","3П АВТ.ВЫКЛ. CVS100F 36КА TM50D",{"v":4845,"d":"4,845.00"},"За штуку","Schneider Electric","SEPAI","Устаревшее оборудование Энергетика","PPO","Оборуд. для распредел. электроэнергии ШЭ","PPO","Оборуд. для распредел. электроэнергии ШЭ","PPO","S",null,"N",null,1,1,"Подлежит замене",2,"Локальный",null,"20.09.2024",{"v":5814,"d":"5,814.00 "},{"v":4845,"d":"4,845.00"},{"v":0,"d":"0%"},"LV510334CVS","https://api.systeme.ru/catalog/view/LV510334"]
["LV510335","3П АВТОМАТИЧЕСКИЙ ВЫКЛЮЧАТЕЛЬ CVS100F 36КА TM63D",{"v":4955,"d":"4,955.00"},"За штуку","Schneider Electric","SEPAI","Устаревшее оборудование Энергетика","PPO","Оборуд. для распредел. электроэнергии ШЭ","PPO","Оборуд. для распредел. электроэнергии ШЭ","PPO","S",null,"N",null,1,1,"Подлежит замене",2,"Локальный",null,"20.09.2024",{"v":5946,"d":"5,946.00 "},{"v":4955,"d":"4,955.00"},{"v":0,"d":"0%"},"LV510335CVS","https://api.systeme.ru/catalog/view/LV510335"]
["LV510442","3П АВТОМАТИЧЕСКИЙ ВЫКЛЮЧАТЕЛЬ CVS100F 36KA MA12,5",{"v":6700,"d":"6,700.00"},"За штуку","Schneider Electric","SEPAI","Устаревшее оборудование Энергетика","PPO","Оборуд. для распредел. электроэнергии ШЭ","PPO","Оборуд. для распредел. электроэнергии ШЭ","PPO","S",null,"N",null,1,1,"Подлежит замене",2,"Локальный",null,"20.09.2024",{"v":8040,"d":"8,040.00 "},{"v":6700,"d":"6,700.00"},{"v":0,"d":"0%"},null,"https://api.systeme.ru/catalog/view/LV510442"]
["LV510453","3П АВТ.ВЫКЛ. CVS100N 50KA MA25",{"v":4435,"d":"4,435.00"},"За штуку","Schneider Electric","SEPAI","Устаревшее оборудование Энергетика","PPO","Оборуд. для распредел. электроэнергии ШЭ","PPO","Оборуд. для распредел. электроэнергии ШЭ","PPO","S",null,"N",null,1,1,"Подлежит замене",2,"Локальный",null,"20.09.2024",{"v":5322,"d":"5,322.00 "},{"v":4435,"d":"4,435.00"},{"v":0,"d":"0%"},null,"https://api.systeme.ru/catalog/view/LV510453"]
["LV510474","3П АВТОМАТИЧЕСКИЙ ВЫКЛЮЧАТЕЛЬ CVS100N 50КА TM50D",{"v":5800,"d":"5,800.00"},"За штуку","Schneider Electric","SEPAI","Устаревшее оборудование Энергетика","PPO","Оборуд. для распредел. электроэнергии ШЭ","PPO","Оборуд. для распредел. электроэнергии ШЭ","PPO","S",null,"N",null,1,1,"Подлежит замене",2,"Локальный",null,"20.09.2024",{"v":6960,"d":"6,960.00 "},{"v":5800,"d":"5,800.00"},{"v":0,"d":"0%"},null,"https://api.systeme.ru/catalog/view/LV510474"]
["LV510475","3П АВТОМАТИЧЕСКИЙ ВЫКЛЮЧАТЕЛЬ CVS100N 50КА TM63D",{"v":5450,"d":"5,450.00"},"За штуку","Schneider Electric","SEPAI","Устаревшее оборудование Энергетика","PPO","Оборуд. для распредел. электроэнергии ШЭ","PPO","Оборуд. для распредел. электроэнергии ШЭ","PPO","S",null,"N",null,1,1,"Подлежит замене",2,"Локальный",null,"20.09.2024",{"v":6540,"d":"6,540.00 "},{"v":5450,"d":"5,450.00"},{"v":0,"d":"0%"},null,"https://api.systeme.ru/catalog/view/LV510475"]
["LV516430","3П АВТОМАТИЧЕСКИЙ ВЫКЛЮЧАТЕЛЬ CVS160B 25KA MA100",{"v":7850,"d":"7,850.00"},"За штуку","Schneider Electric","SEPAI","Устаревшее оборудование Энергетика","PPO","Оборуд. для распредел. электроэнергии ШЭ","PPO","Оборуд. для распредел. электроэнергии ШЭ","PPO","S",null,"N",null,1,1,"Подлежит замене",2,"Локальный",null,"20.09.2024",{"v":9420,"d":"9,420.00 "},{"v":7850,"d":"7,850.00"},{"v":0,"d":"0%"},null,"https://api.systeme.ru/catalog/view/LV516430"]
["LV516462","3П АВТ.ВЫКЛ. CVS160N 50КА TM125D",{"v":5800,"d":"5,800.00"},"За штуку","Schneider Electric","SEPAI","Устаревшее оборудование Энергетика","PPO","Оборуд. для распредел. электроэнергии ШЭ","PPO","Оборуд. для распредел. электроэнергии ШЭ","PPO","S",null,"N",null,1,1,"Подлежит замене",2,"Локальный",null,"20.09.2024",{"v":6960,"d":"6,960.00 "},{"v":5800,"d":"5,800.00"},{"v":0,"d":"0%"},null,"https://api.systeme.ru/catalog/view/LV516462"]
["LV525303","3П АВТ.ВЫКЛ. CVS250B 25КА TM250D",{"v":10050,"d":"10,050.00"},"За штуку","Schneider Electric","SEPAI","Устаревшее оборудование Энергетика","PPO","Оборуд. для распредел. электроэнергии ШЭ","PPO","Оборуд. для распредел. электроэнергии ШЭ","PPO","S",null,"N",null,1,1,"Подлежит замене",2,"Локальный",null,"20.09.2024",{"v":12060,"d":"12,060.00 "},{"v":10050,"d":"10,050.00"},{"v":0,"d":"0%"},null,"https://api.systeme.ru/catalog/view/LV525303"]
["LV525333","3П АВТОМАТИЧЕСКИЙ ВЫКЛЮЧАТЕЛЬ CVS250F 36КА TM250D",{"v":11900,"d":"11,900.00"},"За штуку","Schneider Electric","SEPAI","Устаревшее оборудование Энергетика","PPO","Оборуд. для распредел. электроэнергии ШЭ","PPO","Оборуд. для распредел. электроэнергии ШЭ","PPO","S",null,"N",null,1,1,"Подлежит замене",2,"Локальный",null,"20.09.2024",{"v":14280,"d":"14,280.00 "},{"v":11900,"d":"11,900.00"},{"v":0,"d":"0%"},"LV525333CVS","https://api.systeme.ru/catalog/view/LV525333"]
["LV525453","3П АВТ.ВЫКЛ. CVS250N 50КА TM250D",{"v":10050,"d":"10,050.00"},"За штуку","Schneider Electric","SEPAI","Устаревшее оборудование Энергетика","PPO","Оборуд. для распредел. электроэнергии ШЭ","PPO","Оборуд. для распредел. электроэнергии ШЭ","PPO","S",null,"N",null,1,1,"Подлежит замене",2,"Локальный",null,"20.09.2024",{"v":12060,"d":"12,060.00 "},{"v":10050,"d":"10,050.00"},{"v":0,"d":"0%"},null,"https://api.systeme.ru/catalog/view/LV525453"]
["LV540400","3П ВЫКЛЮЧАТЕЛЬ-РАЗЪЕДИНИТЕЛЬ CVS400NA 400A",{"v":17500,"d":"17,500.00"},"За штуку","Schneider Electric","SEPAI","Устаревшее оборудование Энергетика","PPO","Оборуд. для распредел. электроэнергии ШЭ","PPO","Оборуд. для распредел. электроэнергии ШЭ","PPO","S",null,"N",null,1,1,"Подлежит замене",2,"Импортный",null,"20.09.2024",{"v":21000,"d":"21,000.00 "},{"v":17500,"d":"17,500.00"},{"v":0,"d":"0%"},null,"https://api.systeme.ru/catalog/view/LV540400"]
["LV833033","MTZ MX/XF COM РАСЦЕПИТЕЛЬ 24/30 DC 24 AC",{"v":4155,"d":"4,155.00"},"За штуку","Schneider Electric","SEPAI","Устаревшее оборудование Энергетика","PPO","Оборуд. для распредел. электроэнергии ШЭ","PPO","Оборуд. для распредел. электроэнергии ШЭ","PPO","S",null,"N",null,1,1,"Подлежит замене",2,"Импортный",null,"20.09.2024",{"v":4986,"d":"4,986.00 "},{"v":4155,"d":"4,155.00"},{"v":0,"d":"0%"},null,"https://api.systeme.ru/catalog/view/LV833033"]
["LV833162","ШАССИ MTZ1 630/1250 3P",{"v":60000,"d":"60,000.00"},"За штуку","Schneider Electric","SEPAI","Устаревшее оборудование Энергетика","PPO","Оборуд. для распредел. электроэнергии ШЭ","PPO","Оборуд. для распредел. электроэнергии ШЭ","PPO","S",null,"N",null,1,1,"Подлежит замене",2,"Импортный",null,"30.10.2024",{"v":72000,"d":"72,000.00 "},"-","-",null,"https://api.systeme.ru/catalog/view/LV833162"]
["LV833644SP","3П КОНТАКТНЫЕ ПЛАСТИНЫ ДЛЯ КАБЕЛЕЙ MTZ1",{"v":9650,"d":"9,650.00"},"За штуку","Schneider Electric","SEPAI","Устаревшее оборудование Энергетика","PPO","Оборуд. для распредел. электроэнергии ШЭ","PPO","Оборуд. для распредел. электроэнергии ШЭ","PPO","S",null,"N",null,1,1,"Подлежит замене",2,"Импортный",null,"20.09.2024",{"v":11580,"d":"11,580.00 "},{"v":9650,"d":"9,650.00"},{"v":0,"d":"0%"},null,"https://api.systeme.ru/catalog/view/LV833644SP"]
["LV833668","MTZ MN РАСЦЕПИТЕЛЬ 24/30 DC 24 AC",{"v":5100,"d":"5,100.00"},"За штуку","Schneider Electric","SEPAI","Устаревшее оборудование Энергетика","PPO","Оборуд. для распредел. электроэнергии ШЭ","PPO","Оборуд. для распредел. электроэнергии ШЭ","PPO","S",null,"N",null,1,1,"Подлежит замене",2,"Импортный",null,"20.09.2024",{"v":6120,"d":"6,120.00 "},{"v":5100,"d":"5,100.00"},{"v":0,"d":"0%"},null,"https://api.systeme.ru/catalog/view/LV833668"]
["LV833769SP","БЛОКИРОВ ПОЛОЖЕНИЕ ВЫКАЧЕН PROFALUX/RONIS MTZ1",{"v":1060,"d":"1,060.00"},"За штуку","Schneider Electric","SEPAI","Устаревшее оборудование Энергетика","PPO","Оборуд. для распредел. электроэнергии ШЭ","PPO","Оборуд. для распредел. электроэнергии ШЭ","PPO","S",null,"N",null,1,1,"Подлежит замене",1,"Импортный",null,"20.09.2024",{"v":1272,"d":"1,272.00 "},{"v":1060,"d":"1,060.00"},{"v":0,"d":"0%"},null,"https://api.systeme.ru/catalog/view/LV833769SP"]
["LV833857SP","РАМКА ДВЕРИ ДЛЯ ВЫКАТНОГО ВЫКЛЮЧАТЕЛЯ MTZ1",{"v":970.5,"d":"970.50"},"За штуку","Schneider Electric","SEPAI","Устаревшее оборудование Энергетика","PPO","Оборуд. для распредел. электроэнергии ШЭ","PPO","Оборуд. для распредел. электроэнергии ШЭ","PPO","S",null,"N",null,1,1,"Подлежит замене",2,"Импортный",null,"20.09.2024",{"v":1164.6,"d":"1,164.60 "},{"v":970.5,"d":"970.50"},{"v":0,"d":"0%"},null,"https://api.systeme.ru/catalog/view/LV833857SP"]
["LV836385","MTZ ULP ПОРТ ДЛЯ СТАЦИОНАРНОГО ВЫКЛЮЧАТЕЛЯ",{"v":4335,"d":"4,335.00"},"За штуку","Schneider Electric","SEPAI","Устаревшее оборудование Энергетика","PPO","Оборуд. для распредел. электроэнергии ШЭ","PPO","Оборуд. для распредел. электроэнергии ШЭ","PPO","S",null,"N",null,1,1,"Подлежит замене",2,"Импортный",null,"20.09.2024",{"v":5202,"d":"5,202.00 "},{"v":4335,"d":"4,335.00"},{"v":0,"d":"0%"},null,"https://api.systeme.ru/catalog/view/LV836385"]
["LV841940","ЗАМОК RONIS 1351 COMPACT/MASTERPACT 1 ШТ.",{"v":2430,"d":"2,430.00"},"За штуку","Schneider Electric","SEPAI","Устаревшее оборудование Энергетика","PPO","Оборуд. для распредел. электроэнергии ШЭ","PPO","Оборуд. для распредел. электроэнергии ШЭ","PPO","S",null,"N",null,1,1,"Подлежит замене",2,"Импортный",null,"20.09.2024",{"v":2916,"d":"2,916.00 "},{"v":2430,"d":"2,430.00"},{"v":0,"d":"0%"},null,"https://api.systeme.ru/catalog/view/LV841940"]
["LV847089","ЖГУТ С РАЗЪЕМОМ ДЛЯ ПОДКЛЮЧЕНИЯ КЛЕММЫ ВНЕШНЕГО НАПРЯЖЕНИЯ PTE",{"v":1265,"d":"1,265.00"},"За штуку","Schneider Electric","SEPAI","Устаревшее оборудование Энергетика","PPO","Оборуд. для распредел. электроэнергии ШЭ","PPO","Оборуд. для распредел. электроэнергии ШЭ","PPO","S",null,"N",null,1,1,"Подлежит замене",2,"Импортный",null,"20.09.2024",{"v":1518,"d":"1,518.00 "},{"v":1265,"d":"1,265.00"},{"v":0,"d":"0%"},null,"https://api.systeme.ru/catalog/view/LV847089"]
["LV847514","VCPO БЛОКИРОВКА НАВЕСНЫМ ЗАМКОМ+BPFE СУППОРТ MTZ1",{"v":822.5,"d":"822.50"},"За штуку","Schneider Electric","SEPAI","Устаревшее оборудование Энергетика","PPO","Оборуд. для распредел. электроэнергии ШЭ","PPO","Оборуд. для распредел. электроэнергии ШЭ","PPO","S",null,"N",null,1,1,"Подлежит замене",2,"Импортный",null,"20.09.2024",{"v":987,"d":"987.00 "},{"v":822.5,"d":"822.50"},{"v":0,"d":"0%"},null,"https://api.systeme.ru/catalog/view/LV847514"]
["LV847904","MTZ2/3 ВНУТРЕННИЙ ЖГУТ ДЛЯ КАТУШЕК MX XF MN",{"v":463.5,"d":"463.50"},"За штуку","Schneider Electric","SEPAI","Устаревшее оборудование Энергетика","PPO","Оборуд. для распредел. электроэнергии ШЭ","PPO","Оборуд. для распредел. электроэнергии ШЭ","PPO","S",null,"N",null,1,1,"Подлежит замене",2,"Импортный",null,"20.09.2024",{"v":556.1999999999999,"d":"556.20 "},{"v":463.5,"d":"463.50"},{"v":0,"d":"0%"},null,"https://api.systeme.ru/catalog/view/LV847904"]
["LV848539","MTZ2/3 БЛОКИРОВКА В ПОЛОЖЕНИИ \"ОТКЛЮЧЕНО\" НАВЕСНЫМИ ЗАМКАМИ",{"v":909.5,"d":"909.50"},"За штуку","Schneider Electric","SEPAI","Устаревшее оборудование Энергетика","PPO","Оборуд. для распредел. электроэнергии ШЭ","PPO","Оборуд. для распредел. электроэнергии ШЭ","PPO","S",null,"N",null,1,1,"Подлежит замене",2,"Импортный",null,"20.09.2024",{"v":1091.3999999999999,"d":"1,091.40 "},{"v":909.5,"d":"909.50"},{"v":0,"d":"0%"},null,"https://api.systeme.ru/catalog/view/LV848539"]
["LV848542SP","MTZ2/3 БЛОК. В ПОЛОЖЕНИИ \"ОТКЛЮЧЕНО\" КОМПЛЕКТ ДЛЯ УСТАНОВКИ KIRK (БЕЗ ЗАМКА)",{"v":13850,"d":"13,850.00"},"За штуку","Schneider Electric","SEPAI","Устаревшее оборудование Энергетика","PPO","Оборуд. для распредел. электроэнергии ШЭ","PPO","Оборуд. для распредел. электроэнергии ШЭ","PPO","S",null,"N",null,1,1,"Подлежит замене",1,"Импортный",null,"20.09.2024",{"v":16620,"d":"16,620.00 "},{"v":13850,"d":"13,850.00"},{"v":0,"d":"0%"},null,"https://api.systeme.ru/catalog/view/LV848542SP"]
["LV848565SP","MTZ2/3 БЛОК. В ПОЛОЖЕНИИ \"ВЫКАЧЕН\" КОМПЛЕКТ ДЛЯ УСТАНОВКИ KIRK (БЕЗ ЗАМКА)",{"v":12850,"d":"12,850.00"},"За штуку","Schneider Electric","SEPAI","Устаревшее оборудование Энергетика","PPO","Оборуд. для распредел. электроэнергии ШЭ","PPO","Оборуд. для распредел. электроэнергии ШЭ","PPO","S",null,"N",null,1,1,"Подлежит замене",2,"Импортный",null,"20.09.2024",{"v":15420,"d":"15,420.00 "},{"v":12850,"d":"12,850.00"},{"v":0,"d":"0%"},null,"https://api.systeme.ru/catalog/view/LV848565SP"]
["LV848891SP","MTZ МОДУЛЬ-СУММАТОР MDGF ЗАЩИТЫ ТИПА SGR",{"v":64800,"d":"64,800.00"},"За штуку","Schneider Electric","SEPAI","Устаревшее оборудование Энергетика","PPO","Оборуд. для распредел. электроэнергии ШЭ","PPO","Оборуд. для распредел. электроэнергии ШЭ","PPO","S",null,"N",null,1,1,"Подлежит замене",2,"Импортный",null,"20.09.2024",{"v":77760,"d":"77,760.00 "},{"v":64800,"d":"64,800.00"},{"v":0,"d":"0%"},null,"https://api.systeme.ru/catalog/view/LV848891SP"]
["LV851120","АКСЕССУАРЫ МОДУЛЯ EIFE-MASTERPACT MTZ1",{"v":1280,"d":"1,280.00"},"За штуку","Schneider Electric","SEPAI","Устаревшее оборудование Энергетика","PPO","Оборуд. для распредел. электроэнергии ШЭ","PPO","Оборуд. для распредел. электроэнергии ШЭ","PPO","S",null,"N",null,1,1,"Подлежит замене",2,"Импортный",null,"20.09.2024",{"v":1536,"d":"1,536.00 "},{"v":1280,"d":"1,280.00"},{"v":0,"d":"0%"},null,"https://api.systeme.ru/catalog/view/LV851120"]
["LVS01018","ПРИНАДЛЕЖНОСТИ ДЛЯ ШКАФА PRISMASET G",{"v":933.5,"d":"933.50"},"За штуку","Schneider Electric","SEPAI","Устаревшее оборудование Энергетика","PPO","Оборуд. для распредел. электроэнергии ШЭ","PPO","Оборуд. для распредел. электроэнергии ШЭ","PPO","S",null,"N",null,1,1,"Подлежит замене",2,"Импортный",null,"20.09.2024",{"v":1120.2,"d":"1,120.20 "},{"v":933.5,"d":"933.50"},{"v":0,"d":"0%"},null,"https://api.systeme.ru/catalog/view/LVS01018"]
["LVS01036","ПРИНАДЛЕЖНОСТИ ДЛЯ КАБЕЛЬНОГО КАНАЛА PRISMASET G",{"v":1493.02,"d":"1,493.02"},"За штуку","Schneider Electric","SEPAI","Устаревшее оборудование Энергетика","PPO","Оборуд. для распредел. электроэнергии ШЭ","PPO","Оборуд. для распредел. электроэнергии ШЭ","PPO","S",null,"N",null,1,1,"Подлежит замене",2,"Импортный",null,"01.07.2023",{"v":1791.624,"d":"1,791.62 "},"-","-",null,"https://api.systeme.ru/catalog/view/LVS01036"]
["LVS01042","БОКОВАЯ ПАНЕЛЬ 12М",{"v":1659.11,"d":"1,659.11"},"За штуку","Schneider Electric","SEPAI","Устаревшее оборудование Энергетика","PPO","Оборуд. для распредел. электроэнергии ШЭ","PPO","Оборуд. для распредел. электроэнергии ШЭ","PPO","S",null,"N",null,1,1,"Подлежит замене",2,"Импортный",null,"01.07.2023",{"v":1990.9319999999998,"d":"1,990.93 "},"-","-",null,"https://api.systeme.ru/catalog/view/LVS01042"]
["LVS01052","ПЕРЕДНЯЯ ПАНЕЛЬ ЦОКОЛЯ, 600 ММ",{"v":3950,"d":"3,950.00"},"За штуку","Schneider Electric","SEPAI","Устаревшее оборудование Энергетика","PPO","Оборуд. для распредел. электроэнергии ШЭ","PPO","Оборуд. для распредел. электроэнергии ШЭ","PPO","S",null,"N",null,1,1,"Подлежит замене",2,"Импортный",null,"20.09.2024",{"v":4740,"d":"4,740.00 "},{"v":3950,"d":"3,950.00"},{"v":0,"d":"0%"},null,"https://api.systeme.ru/catalog/view/LVS01052"]
["LVS01101","КОМПЛЕКТ АКСЕССУАРОВ PRISMASET P",{"v":1650,"d":"1,650.00"},"За штуку","Schneider Electric","SEPAI","Устаревшее оборудование Энергетика","PPO","Оборуд. для распредел. электроэнергии ШЭ","PPO","Оборуд. для распредел. электроэнергии ШЭ","PPO","S",null,"N",null,1,1,"Подлежит замене",2,"Импортный",null,"20.09.2024",{"v":1980,"d":"1,980.00 "},{"v":1650,"d":"1,650.00"},{"v":0,"d":"0%"},"01101","https://api.systeme.ru/catalog/view/LVS01101"]
["LVS01104","КОМПЛЕКТ ДЛЯ СБОРКИ РАМЫ",{"v":1910.92,"d":"1,910.92"},"За штуку","Schneider Electric","SEPAI","Устаревшее оборудование Энергетика","PPO","Оборуд. для распредел. электроэнергии ШЭ","PPO","Оборуд. для распредел. электроэнергии ШЭ","PPO","S",null,"N",null,1,1,"Подлежит замене",2,"Импортный",null,"01.07.2023",{"v":2293.104,"d":"2,293.10 "},"-","-",null,"https://api.systeme.ru/catalog/view/LVS01104"]
["LVS01120","НИЖНИЙ ГОРИЗОНТАЛЬНЫЙ ЭЛЕМЕНТ РАМЫ Ш650",{"v":1621.6,"d":"1,621.60"},"За штуку","Schneider Electric","SEPAI","Устаревшее оборудование Энергетика","PPO","Оборуд. для распредел. электроэнергии ШЭ","PPO","Оборуд. для распредел. электроэнергии ШЭ","PPO","S",null,"N",null,1,1,"Подлежит замене",2,"Импортный",null,"01.07.2023",{"v":1945.9199999999998,"d":"1,945.92 "},"-","-",null,"https://api.systeme.ru/catalog/view/LVS01120"]
["LVS01199","КОМПЛЕКТ ДЛЯ СОЕД. В РЯД PRISMASET",{"v":2590,"d":"2,590.00"},"За штуку","Schneider Electric","SEPAI","Устаревшее оборудование Энергетика","PPO","Оборуд. для распредел. электроэнергии ШЭ","PPO","Оборуд. для распредел. электроэнергии ШЭ","PPO","S",null,"N",null,1,1,"Подлежит замене",2,"Импортный",null,"20.09.2024",{"v":3108,"d":"3,108.00 "},{"v":2590,"d":"2,590.00"},{"v":0,"d":"0%"},null,"https://api.systeme.ru/catalog/view/LVS01199"]
["LVS01219","РУЧКА ДЛЯ PRISMASET P",{"v":1543.02,"d":"1,543.02"},"За штуку","Schneider Electric","SEPAI","Устаревшее оборудование Энергетика","PPO","Оборуд. для распредел. электроэнергии ШЭ","PPO","Оборуд. для распредел. электроэнергии ШЭ","PPO","S",null,"N",null,1,1,"Подлежит замене",2,"Импортный",null,"01.07.2023",{"v":1851.6239999999998,"d":"1,851.62 "},"-","-",null,"https://api.systeme.ru/catalog/view/LVS01219"]
["LVS01247","КОМПЛЕКТ ЗАПЧАСТЕЙ ДЛЯ НАВЕСНЫХ ШКАФОВ",{"v":2160.95,"d":"2,160.95"},"За штуку","Schneider Electric","SEPAI","Устаревшее оборудование Энергетика","PPO","Оборуд. для распредел. электроэнергии ШЭ","PPO","Оборуд. для распредел. электроэнергии ШЭ","PPO","S",null,"N",null,1,1,"Подлежит замене",2,"Импортный",null,"01.07.2023",{"v":2593.14,"d":"2,593.14 "},"-","-",null,"https://api.systeme.ru/catalog/view/LVS01247"]
["LVS03002","РЕГУЛИРУЕМАЯ МОНТАЖНАЯ РЕЙКА(G)",751.87,"За штуку","Schneider Electric","SEPAI","Устаревшее оборудование Энергетика","PPO","Оборуд. для распредел. электроэнергии ШЭ","PPO","Оборуд. для распредел. электроэнергии ШЭ","PPO","S",null,"N",null,1,1,"Подлежит замене",2,"Импортный",null,"01.07.2023",{"v":902.244,"d":"902.24 "},"-","-",null,"https://api.systeme.ru/catalog/view/LVS03002"]
["LVS03010","МОНТАЖНАЯ РЕЙКА ДЛИНОЙ 250 ММ",{"v":535,"d":"535.00"},"За штуку","Schneider Electric","SEPAI","Устаревшее оборудование Энергетика","PPO","Оборуд. для распредел. электроэнергии ШЭ","PPO","Оборуд. для распредел. электроэнергии ШЭ","PPO","S",null,"N",null,10,10,"Подлежит замене",2,"Импортный",null,"20.09.2024",{"v":642,"d":"642.00 "},{"v":535,"d":"535.00"},{"v":0,"d":"0%"},"03010","https://api.systeme.ru/catalog/view/LVS03010"]
["LVS03031","МОНТАЖНАЯ ПЛАТА ГОР.СТАЦ.АПП-В NS250 С ПОВ.РУК",{"v":1646.61,"d":"1,646.61"},"За штуку","Schneider Electric","SEPAI","Устаревшее оборудование Энергетика","PPO","Оборуд. для распредел. электроэнергии ШЭ","PPO","Оборуд. для распредел. электроэнергии ШЭ","PPO","S",null,"N",null,1,1,"Подлежит замене",2,"Импортный",null,"01.07.2023",{"v":1975.9319999999998,"d":"1,975.93 "},"-","-",null,"https://api.systeme.ru/catalog/view/LVS03031"]
["LVS03032","МОНТАЖНАЯ ПЛАТА ГОР.СТ/ВТЫЧ.АПП-В NS250 С М-РЕД",{"v":1760,"d":"1,760.00"},"За штуку","Schneider Electric","SEPAI","Устаревшее оборудование Энергетика","PPO","Оборуд. для распредел. электроэнергии ШЭ","PPO","Оборуд. для распредел. электроэнергии ШЭ","PPO","S",null,"N",null,1,1,"Подлежит замене",2,"Импортный",null,"20.09.2024",{"v":2112,"d":"2,112.00 "},{"v":1760,"d":"1,760.00"},{"v":0,"d":"0%"},null,"https://api.systeme.ru/catalog/view/LVS03032"]
["LVS03050","МОНТАЖНАЯ ПЛАТА ВЕРТ.СТ.АПП NS250 С Р.УП,Ш=250ММ",{"v":1035,"d":"1,035.00"},"За штуку","Schneider Electric","SEPAI","Устаревшее оборудование Энергетика","PPO","Оборуд. для распредел. электроэнергии ШЭ","PPO","Оборуд. для распредел. электроэнергии ШЭ","PPO","S",null,"N",null,1,1,"Подлежит замене",2,"Импортный",null,"20.09.2024",{"v":1242,"d":"1,242.00 "},{"v":1035,"d":"1,035.00"},{"v":0,"d":"0%"},null,"https://api.systeme.ru/catalog/view/LVS03050"]
["LVS03081","МОНТАЖНАЯ ПЛАТА ВЕРТ.СТ.АППNS630 С П.РУК,Ш=250ММ",{"v":2018.08,"d":"2,018.08"},"За штуку","Schneider Electric","SEPAI","Устаревшее оборудование Энергетика","PPO","Оборуд. для распредел. электроэнергии ШЭ","PPO","Оборуд. для распредел. электроэнергии ШЭ","PPO","S",null,"N",null,1,1,"Подлежит замене",2,"Импортный",null,"01.07.2023",{"v":2421.696,"d":"2,421.70 "},"-","-",null,"https://api.systeme.ru/catalog/view/LVS03081"]
["LVS03125","МОНТАЖНАЯ ПЛАТА ДЛЯ ВЕРТИКАЛЬНЫХ ISFT 250 W250",{"v":2250.24,"d":"2,250.24"},"За штуку","Schneider Electric","SEPAI","Устаревшее оборудование Энергетика","PPO","Оборуд. для распредел. электроэнергии ШЭ","PPO","Оборуд. для распредел. электроэнергии ШЭ","PPO","S",null,"N",null,1,1,"Подлежит замене",2,"Импортный",null,"01.07.2023",{"v":2700.2879999999996,"d":"2,700.29 "},"-","-",null,"https://api.systeme.ru/catalog/view/LVS03125"]
["LVS03156","МОНТАЖНАЯ ПЛАТА ДЛЯ УСТ. СЧЕТЧИКА В КАБ.КАНАЛЕ",{"v":2071.65,"d":"2,071.65"},"За штуку","Schneider Electric","SEPAI","Устаревшее оборудование Энергетика","PPO","Оборуд. для распредел. электроэнергии ШЭ","PPO","Оборуд. для распредел. электроэнергии ШЭ","PPO","S",null,"N",null,1,1,"Подлежит замене",2,"Импортный",null,"01.07.2023",{"v":2485.98,"d":"2,485.98 "},"-","-",null,"https://api.systeme.ru/catalog/view/LVS03156"]
["LVS03166","20 КРЕПЁЖНЫХ ГАЕК M6 ДЛЯ МОНТАЖНОЙ РЕЙКИ",834.02,"За штуку","Schneider Electric","SEPAI","Устаревшее оборудование Энергетика","PPO","Оборуд. для распредел. электроэнергии ШЭ","PPO","Оборуд. для распредел. электроэнергии ШЭ","PPO","S",null,"N",null,1,1,"Подлежит замене",2,"Импортный",null,"01.07.2023",{"v":1000.824,"d":"1,000.82 "},"-","-",null,"https://api.systeme.ru/catalog/view/LVS03166"]
["LVS03176","ФИГУР.ПЕРФОРИРОВАННАЯПЛАТА, 4 МОДУЛЯ, Ш = 250 ММ",{"v":1475,"d":"1,475.00"},"За штуку","Schneider Electric","SEPAI","Устаревшее оборудование Энергетика","PPO","Оборуд. для распредел. электроэнергии ШЭ","PPO","Оборуд. для распредел. электроэнергии ШЭ","PPO","S",null,"N",null,1,1,"Подлежит замене",2,"Импортный",null,"20.09.2024",{"v":1770,"d":"1,770.00 "},{"v":1475,"d":"1,475.00"},{"v":0,"d":"0%"},"03176","https://api.systeme.ru/catalog/view/LVS03176"]
["LVS03182","20 ГАЕК М6 ДЛЯ ПЕРФОРИРОВАННОЙ ПЛАТЫ",198.41,"За штуку","Schneider Electric","SEPAI","Устаревшее оборудование Энергетика","PPO","Оборуд. для распредел. электроэнергии ШЭ","PPO","Оборуд. для распредел. электроэнергии ШЭ","PPO","S",null,"N",null,1,1,"Подлежит замене",2,"Импортный",null,"01.07.2023",{"v":238.09199999999998,"d":"238.09 "},"-","-",null,"https://api.systeme.ru/catalog/view/LVS03182"]
["LVS03183","20 ВИНТОВ-САМОРЕЗОВ M5",362.54,"За штуку","Schneider Electric","SEPAI","Устаревшее оборудование Энергетика","PPO","Оборуд. для распредел. электроэнергии ШЭ","PPO","Оборуд. для распредел. электроэнергии ШЭ","PPO","S",null,"N",null,1,1,"Подлежит замене",2,"Импортный",null,"01.07.2023",{"v":435.048,"d":"435.05 "},"-","-",null,"https://api.systeme.ru/catalog/view/LVS03183"]
["LVS03195","4 СТОЙКИ ДЛЯ РЕЕК М6, В = 9 ММ",376.83,"За штуку","Schneider Electric","SEPAI","Устаревшее оборудование Энергетика","PPO","Оборуд. для распредел. электроэнергии ШЭ","PPO","Оборуд. для распредел. электроэнергии ШЭ","PPO","S",null,"N",null,1,1,"Подлежит замене",2,"Импортный",null,"01.07.2023",{"v":452.19599999999997,"d":"452.20 "},"-","-",null,"https://api.systeme.ru/catalog/view/LVS03195"]
["LVS03203","ПЕРЕДНЯЯ ПАНЕЛЬ С ВЫРЕЗОМ, 3 МОДУЛЯ серия PST",{"v":446,"d":"446.00"},"За штуку","Schneider Electric","SEPAI","Устаревшее оборудование Энергетика","PPO","Оборуд. для распредел. электроэнергии ШЭ","PPO","Оборуд. для распредел. электроэнергии ШЭ","PPO","S",null,"N",null,1,1,"Подлежит замене",2,"Импортный",null,"20.09.2024",{"v":535.1999999999999,"d":"535.20 "},{"v":446,"d":"446.00"},{"v":0,"d":"0%"},null,"https://api.systeme.ru/catalog/view/LVS03203"]
["LVS03221","4 ПАНЕЛИ-ЗАГЛУШКИ ИЗМЕН.РАЗМЕРА Ш =90 ММ",{"v":181.5,"d":"181.50"},"За штуку","Schneider Electric","SEPAI","Устаревшее оборудование Энергетика","PPO","Оборуд. для распредел. электроэнергии ШЭ","PPO","Оборуд. для распредел. электроэнергии ШЭ","PPO","S",null,"N",null,1,1,"Подлежит замене",2,"Импортный",null,"20.09.2024",{"v":217.79999999999998,"d":"217.80 "},{"v":181.5,"d":"181.50"},{"v":0,"d":"0%"},null,"https://api.systeme.ru/catalog/view/LVS03221"]
["LVS03222","ПАНЕЛЬ-ЗАГЛУШКА ИЗМЕНЯЕМОГО РАЗМЕРА серия PST",101.26,"За штуку","Schneider Electric","SEPAI","Устаревшее оборудование Энергетика","PPO","Оборуд. для распредел. электроэнергии ШЭ","PPO","Оборуд. для распредел. электроэнергии ШЭ","PPO","S",null,"N",null,1,1,"Подлежит замене",2,"Импортный",null,"01.07.2023",{"v":121.512,"d":"121.51 "},"-","-",null,"https://api.systeme.ru/catalog/view/LVS03222"]
["LVS03230","ПЕРЕДНЯЯ ПАНЕЛЬ ГОР.СТ.АПП NS250 С Р.УПР",951.89,"За штуку","Schneider Electric","SEPAI","Устаревшее оборудование Энергетика","PPO","Оборуд. для распредел. электроэнергии ШЭ","PPO","Оборуд. для распредел. электроэнергии ШЭ","PPO","S",null,"N",null,1,1,"Подлежит замене",2,"Импортный",null,"01.07.2023",{"v":1142.268,"d":"1,142.27 "},"-","-",null,"https://api.systeme.ru/catalog/view/LVS03230"]
["LVS03234","ПЕРЕДНЯЯ ПАНЕЛЬ ГОР.СТ.АПП NS250 С МОТ-РЕДУКТ",834.02,"За штуку","Schneider Electric","SEPAI","Устаревшее оборудование Энергетика","PPO","Оборуд. для распредел. электроэнергии ШЭ","PPO","Оборуд. для распредел. электроэнергии ШЭ","PPO","S",null,"N",null,1,1,"Подлежит замене",2,"Импортный",null,"01.07.2023",{"v":1000.824,"d":"1,000.82 "},"-","-",null,"https://api.systeme.ru/catalog/view/LVS03234"]
["LVS03249","ПАНЕЛЬ-ЗАГЛУШКА ВЕРТИК. АПП-ТОВ NS-INS250",{"v":213.5,"d":"213.50"},"За штуку","Schneider Electric","SEPAI","Устаревшее оборудование Энергетика","PPO","Оборуд. для распредел. электроэнергии ШЭ","PPO","Оборуд. для распредел. электроэнергии ШЭ","PPO","S",null,"N",null,1,1,"Подлежит замене",2,"Импортный",null,"20.09.2024",{"v":256.2,"d":"256.20 "},{"v":213.5,"d":"213.50"},{"v":0,"d":"0%"},null,"https://api.systeme.ru/catalog/view/LVS03249"]
["LVS03250","ПЕРЕДНЯЯ ПАНЕЛЬ ВЕР.СТ.NS250 С Р.УПР,Ш=250ММ",{"v":1360,"d":"1,360.00"},"За штуку","Schneider Electric","SEPAI","Устаревшее оборудование Энергетика","PPO","Оборуд. для распредел. электроэнергии ШЭ","PPO","Оборуд. для распредел. электроэнергии ШЭ","PPO","S",null,"N",null,1,1,"Подлежит замене",2,"Импортный",null,"20.09.2024",{"v":1632,"d":"1,632.00 "},{"v":1360,"d":"1,360.00"},{"v":0,"d":"0%"},null,"https://api.systeme.ru/catalog/view/LVS03250"]
["LVS03275","ПЕРЕДНЯЯ ПАНЕЛЬ ВЕРТ.NS630 С ПОВ.РУК,МОТ-РЕДУК",{"v":1325.14,"d":"1,325.14"},"За штуку","Schneider Electric","SEPAI","Устаревшее оборудование Энергетика","PPO","Оборуд. для распредел. электроэнергии ШЭ","PPO","Оборуд. для распредел. электроэнергии ШЭ","PPO","S",null,"N",null,1,1,"Подлежит замене",2,"Импортный",null,"01.07.2023",{"v":1590.1680000000001,"d":"1,590.17 "},"-","-",null,"https://api.systeme.ru/catalog/view/LVS03275"]
["LVS03292","ПЕРЕДНЯЯ ПАНЕЛЬ ДЛЯ ГОРИЗ. СТАЦ. NSX250 VIGI",926.89,"За штуку","Schneider Electric","SEPAI","Устаревшее оборудование Энергетика","PPO","Оборуд. для распредел. электроэнергии ШЭ","PPO","Оборуд. для распредел. электроэнергии ШЭ","PPO","S",null,"N",null,1,1,"Подлежит замене",2,"Импортный",null,"01.07.2023",{"v":1112.268,"d":"1,112.27 "},"-","-",null,"https://api.systeme.ru/catalog/view/LVS03292"]
["LVS03298","ПЕРЕДНЯЯ ПАНЕЛЬ ДЛЯ ВЕРТ. СТАЦ. NSX630 VIGI 8М",{"v":1607.32,"d":"1,607.32"},"За штуку","Schneider Electric","SEPAI","Устаревшее оборудование Энергетика","PPO","Оборуд. для распредел. электроэнергии ШЭ","PPO","Оборуд. для распредел. электроэнергии ШЭ","PPO","S",null,"N",null,1,1,"Подлежит замене",2,"Импортный",null,"01.07.2023",{"v":1928.7839999999999,"d":"1,928.78 "},"-","-",null,"https://api.systeme.ru/catalog/view/LVS03298"]
["LVS03299","ПЕРЕДНЯЯ ПАНЕЛЬ ДЛЯ ВЕРТ. СТАЦ. NSX630 VIGI 10М",{"v":1840,"d":"1,840.00"},"За штуку","Schneider Electric","SEPAI","Устаревшее оборудование Энергетика","PPO","Оборуд. для распредел. электроэнергии ШЭ","PPO","Оборуд. для распредел. электроэнергии ШЭ","PPO","S",null,"N",null,1,1,"Подлежит замене",2,"Импортный",null,"20.09.2024",{"v":2208,"d":"2,208.00 "},{"v":1840,"d":"1,840.00"},{"v":0,"d":"0%"},null,"https://api.systeme.ru/catalog/view/LVS03299"]
["LVS03323","ПЕРЕДНЯЯ ПАНЕЛЬ ДЛЯ ВЕРТИКАЛЬНЫХ ISFT 400 A",{"v":2482.41,"d":"2,482.41"},"За штуку","Schneider Electric","SEPAI","Устаревшее оборудование Энергетика","PPO","Оборуд. для распредел. электроэнергии ШЭ","PPO","Оборуд. для распредел. электроэнергии ШЭ","PPO","S",null,"N",null,1,1,"Подлежит замене",2,"Импортный",null,"01.07.2023",{"v":2978.892,"d":"2,978.89 "},"-","-",null,"https://api.systeme.ru/catalog/view/LVS03323"]
["LVS03329","ПЕРЕДНЯЯ ПАНЕЛЬ ДЛЯ ВЕРТИКАЛЬНЫХ ISFT 250 W250",{"v":1671.61,"d":"1,671.61"},"За штуку","Schneider Electric","SEPAI","Устаревшее оборудование Энергетика","PPO","Оборуд. для распредел. электроэнергии ШЭ","PPO","Оборуд. для распредел. электроэнергии ШЭ","PPO","S",null,"N",null,1,1,"Подлежит замене",2,"Импортный",null,"01.07.2023",{"v":2005.9319999999998,"d":"2,005.93 "},"-","-",null,"https://api.systeme.ru/catalog/view/LVS03329"]
["LVS03342","ПРОЗРАЧНАЯ ПЕРЕДНЯЯ ПАНЕЛЬ, 4 МОДУЛЯ",{"v":1964.5,"d":"1,964.50"},"За штуку","Schneider Electric","SEPAI","Устаревшее оборудование Энергетика","PPO","Оборуд. для распредел. электроэнергии ШЭ","PPO","Оборуд. для распредел. электроэнергии ШЭ","PPO","S",null,"N",null,1,1,"Подлежит замене",2,"Импортный",null,"01.07.2023",{"v":2357.4,"d":"2,357.40 "},"-","-",null,"https://api.systeme.ru/catalog/view/LVS03342"]
["LVS03344","ПРОЗРАЧНАЯ ПЕРЕДНЯЯ ПАНЕЛЬ, 9 МОДУЛЕЙ",{"v":3143.2,"d":"3,143.20"},"За штуку","Schneider Electric","SEPAI","Устаревшее оборудование Энергетика","PPO","Оборуд. для распредел. электроэнергии ШЭ","PPO","Оборуд. для распредел. электроэнергии ШЭ","PPO","S",null,"N",null,1,1,"Подлежит замене",2,"Импортный",null,"01.07.2023",{"v":3771.8399999999997,"d":"3,771.84 "},"-","-",null,"https://api.systeme.ru/catalog/view/LVS03344"]
["LVS03401","МОНТАЖНАЯ РЕЙКА W650",{"v":648,"d":"648.00"},"За штуку","Schneider Electric","SEPAI","Устаревшее оборудование Энергетика","PPO","Оборуд. для распредел. электроэнергии ШЭ","PPO","Оборуд. для распредел. электроэнергии ШЭ","PPO","S",null,"N",null,1,1,"Подлежит замене",2,"Импортный",null,"20.09.2024",{"v":777.6,"d":"777.60 "},{"v":648,"d":"648.00"},{"v":0,"d":"0%"},null,"https://api.systeme.ru/catalog/view/LVS03401"]
["LVS03411","МОНТАЖНАЯ ПЛАТА ГОР.СТ.NS250 С РЫЧАГОМ УПР,3 ПОЛЮСА",{"v":1795,"d":"1,795.00"},"За штуку","Schneider Electric","SEPAI","Устаревшее оборудование Энергетика","PPO","Оборуд. для распредел. электроэнергии ШЭ","PPO","Оборуд. для распредел. электроэнергии ШЭ","PPO","S",null,"N",null,1,1,"Подлежит замене",2,"Импортный",null,"20.09.2024",{"v":2154,"d":"2,154.00 "},{"v":1795,"d":"1,795.00"},{"v":0,"d":"0%"},null,"https://api.systeme.ru/catalog/view/LVS03411"]
["LVS03422","МОНТАЖНАЯ ПЛАТА 3-4 ВЕРТ.СТ. АПП-ТОВ NS250",{"v":3020,"d":"3,020.00"},"За штуку","Schneider Electric","SEPAI","Устаревшее оборудование Энергетика","PPO","Оборуд. для распредел. электроэнергии ШЭ","PPO","Оборуд. для распредел. электроэнергии ШЭ","PPO","S",null,"N",null,1,1,"Подлежит замене",2,"Импортный",null,"20.09.2024",{"v":3624,"d":"3,624.00 "},{"v":3020,"d":"3,020.00"},{"v":0,"d":"0%"},null,"https://api.systeme.ru/catalog/view/LVS03422"]
["LVS03423","МОНТАЖНАЯ ПЛАТА ДЛЯ 3-4 NSX250",{"v":3580,"d":"3,580.00"},"За штуку","Schneider Electric","SEPAI","Устаревшее оборудование Энергетика","PPO","Оборуд. для распредел. электроэнергии ШЭ","PPO","Оборуд. для распредел. электроэнергии ШЭ","PPO","S",null,"N",null,1,1,"Подлежит замене",2,"Импортный",null,"20.09.2024",{"v":4296,"d":"4,296.00 "},{"v":3580,"d":"3,580.00"},{"v":0,"d":"0%"},null,"https://api.systeme.ru/catalog/view/LVS03423"]
["LVS03460","ОПОРНАЯ РЕЙКА С КОМПЛЕКТОМ ДЛЯ МОНТАЖА серия PST",{"v":1730,"d":"1,730.00"},"За штуку","Schneider Electric","SEPAI","Устаревшее оборудование Энергетика","PPO","Оборуд. для распредел. электроэнергии ШЭ","PPO","Оборуд. для распредел. электроэнергии ШЭ","PPO","S",null,"N",null,1,1,"Подлежит замене",2,"Импортный",null,"20.09.2024",{"v":2076,"d":"2,076.00 "},{"v":1730,"d":"1,730.00"},{"v":0,"d":"0%"},null,"https://api.systeme.ru/catalog/view/LVS03460"]
["LVS03482","МОНТАЖНАЯ ПЛАТА ВЕРТ. СТАЦИОН. АПП-ТОВ NS1600",{"v":3210,"d":"3,210.00"},"За штуку","Schneider Electric","SEPAI","Устаревшее оборудование Энергетика","PPO","Оборуд. для распредел. электроэнергии ШЭ","PPO","Оборуд. для распредел. электроэнергии ШЭ","PPO","S",null,"N",null,1,1,"Подлежит замене",2,"Импортный",null,"20.09.2024",{"v":3852,"d":"3,852.00 "},{"v":3210,"d":"3,210.00"},{"v":0,"d":"0%"},null,"https://api.systeme.ru/catalog/view/LVS03482"]
["LVS03546","МОНТАЖНАЯ ПЛАТА ДЛЯ ISFL 185MM, W650",{"v":5822.06,"d":"5,822.06"},"За штуку","Schneider Electric","SEPAI","Устаревшее оборудование Энергетика","PPO","Оборуд. для распредел. электроэнергии ШЭ","PPO","Оборуд. для распредел. электроэнергии ШЭ","PPO","S",null,"N",null,1,1,"Подлежит замене",2,"Импортный",null,"01.07.2023",{"v":6986.472000000001,"d":"6,986.47 "},"-","-",null,"https://api.systeme.ru/catalog/view/LVS03546"]
["LVS03554","МОНТАЖНАЯ ПЛАТА ДЛЯ .ISFT100",{"v":3620,"d":"3,620.00"},"За штуку","Schneider Electric","SEPAI","Устаревшее оборудование Энергетика","PPO","Оборуд. для распредел. электроэнергии ШЭ","PPO","Оборуд. для распредел. электроэнергии ШЭ","PPO","S",null,"N",null,1,1,"Подлежит замене",2,"Импортный",null,"20.09.2024",{"v":4344,"d":"4,344.00 "},{"v":3620,"d":"3,620.00"},{"v":0,"d":"0%"},null,"https://api.systeme.ru/catalog/view/LVS03554"]
["LVS03587","2 ЛОНЖЕРОНА, Ш=650 ММ",{"v":1950,"d":"1,950.00"},"За штуку","Schneider Electric","SEPAI","Устаревшее оборудование Энергетика","PPO","Оборуд. для распредел. электроэнергии ШЭ","PPO","Оборуд. для распредел. электроэнергии ШЭ","PPO","S",null,"N",null,1,1,"Подлежит замене",2,"Импортный",null,"20.09.2024",{"v":2340,"d":"2,340.00 "},{"v":1950,"d":"1,950.00"},{"v":0,"d":"0%"},null,"https://api.systeme.ru/catalog/view/LVS03587"]
["LVS03612","ПЕРЕДНЯЯ ПАНЕЛЬ ГОРИЗОНТАЛЬНЫХ NS250 С РЫЧ.УПР,4 ПОЛ",787.59,"За штуку","Schneider Electric","SEPAI","Устаревшее оборудование Энергетика","PPO","Оборуд. для распредел. электроэнергии ШЭ","PPO","Оборуд. для распредел. электроэнергии ШЭ","PPO","S",null,"N",null,1,1,"Подлежит замене",2,"Импортный",null,"01.07.2023",{"v":945.108,"d":"945.11 "},"-","-",null,"https://api.systeme.ru/catalog/view/LVS03612"]
["LVS03652","ПЕРЕДНЯЯ ПАНЕЛЬ ГОР.СТ/ВТ.NS630 С Р.УПР,4 ПОЛ",{"v":1003.68,"d":"1,003.68"},"За штуку","Schneider Electric","SEPAI","Устаревшее оборудование Энергетика","PPO","Оборуд. для распредел. электроэнергии ШЭ","PPO","Оборуд. для распредел. электроэнергии ШЭ","PPO","S",null,"N",null,1,1,"Подлежит замене",2,"Импортный",null,"01.07.2023",{"v":1204.416,"d":"1,204.42 "},"-","-",null,"https://api.systeme.ru/catalog/view/LVS03652"]
["LVS03657","ПЕРЕДНЯЯ ПАНЕЛЬ ГОР.ВЫДВИЖНЫХ АПП-ТОВ NS630",{"v":1112.62,"d":"1,112.62"},"За штуку","Schneider Electric","SEPAI","Устаревшее оборудование Энергетика","PPO","Оборуд. для распредел. электроэнергии ШЭ","PPO","Оборуд. для распредел. электроэнергии ШЭ","PPO","S",null,"N",null,1,1,"Подлежит замене",2,"Импортный",null,"01.07.2023",{"v":1335.1439999999998,"d":"1,335.14 "},"-","-",null,"https://api.systeme.ru/catalog/view/LVS03657"]
["LVS03692","ПЕРЕДНЯЯ ПАНЕЛЬ ВЕРТ.СТ.NT",{"v":2160.95,"d":"2,160.95"},"За штуку","Schneider Electric","SEPAI","Устаревшее оборудование Энергетика","PPO","Оборуд. для распредел. электроэнергии ШЭ","PPO","Оборуд. для распредел. электроэнергии ШЭ","PPO","S",null,"N",null,1,1,"Подлежит замене",2,"Импортный",null,"01.07.2023",{"v":2593.14,"d":"2,593.14 "},"-","-",null,"https://api.systeme.ru/catalog/view/LVS03692"]
["LVS03710","ПЕРЕДНЯЯ ПАНЕЛЬ ДЛЯ ВЫДВИЖНЫХ АППАРАТОВ NW",{"v":3220,"d":"3,220.00"},"За штуку","Schneider Electric","SEPAI","Устаревшее оборудование Энергетика","PPO","Оборуд. для распредел. электроэнергии ШЭ","PPO","Оборуд. для распредел. электроэнергии ШЭ","PPO","S",null,"N",null,1,1,"Подлежит замене",2,"Импортный",null,"20.09.2024",{"v":3864,"d":"3,864.00 "},{"v":3220,"d":"3,220.00"},{"v":0,"d":"0%"},null,"https://api.systeme.ru/catalog/view/LVS03710"]
["LVS03736","ПЕРЕДНЯЯ ПАНЕЛЬ ДЛЯ ISFL 160",{"v":2585,"d":"2,585.00"},"За штуку","Schneider Electric","SEPAI","Устаревшее оборудование Энергетика","PPO","Оборуд. для распредел. электроэнергии ШЭ","PPO","Оборуд. для распредел. электроэнергии ШЭ","PPO","S",null,"N",null,1,1,"Подлежит замене",2,"Импортный",null,"20.09.2024",{"v":3102,"d":"3,102.00 "},{"v":2585,"d":"2,585.00"},{"v":0,"d":"0%"},null,"https://api.systeme.ru/catalog/view/LVS03736"]
["LVS03741","ЗАГЛУШКА ДЛЯ ISFL250/630",910.81,"За штуку","Schneider Electric","SEPAI","Устаревшее оборудование Энергетика","PPO","Оборуд. для распредел. электроэнергии ШЭ","PPO","Оборуд. для распредел. электроэнергии ШЭ","PPO","S",null,"N",null,1,1,"Подлежит замене",2,"Импортный",null,"01.07.2023",{"v":1092.972,"d":"1,092.97 "},"-","-",null,"https://api.systeme.ru/catalog/view/LVS03741"]
["LVS03803","НЕПРОЗРАЧНАЯ ПЕРЕДНЯЯ ПАНЕЛЬ, 3 МОДУЛЯ",{"v":425.5,"d":"425.50"},"За штуку","Schneider Electric","SEPAI","Устаревшее оборудование Энергетика","PPO","Оборуд. для распредел. электроэнергии ШЭ","PPO","Оборуд. для распредел. электроэнергии ШЭ","PPO","S",null,"N",null,1,1,"Подлежит замене",2,"Импортный",null,"20.09.2024",{"v":510.59999999999997,"d":"510.60 "},{"v":425.5,"d":"425.50"},{"v":0,"d":"0%"},null,"https://api.systeme.ru/catalog/view/LVS03803"]
["LVS03813","НЕПРОЗРАЧНАЯ ПЕРЕДНЯЯ ПАНЕЛЬ, 3 МОДУЛЯ, Ш = 250 ММ",496.48,"За штуку","Schneider Electric","SEPAI","Устаревшее оборудование Энергетика","PPO","Оборуд. для распредел. электроэнергии ШЭ","PPO","Оборуд. для распредел. электроэнергии ШЭ","PPO","S",null,"N",null,1,1,"Подлежит замене",2,"Импортный",null,"01.07.2023",{"v":595.776,"d":"595.78 "},"-","-",null,"https://api.systeme.ru/catalog/view/LVS03813"]
["LVS03900","СПЛОШНАЯ МОНТАЖНАЯ ПЛАТА ИЗМЕРИТ.УСТР-В, 72 Х 72 ММ",653.64,"За штуку","Schneider Electric","SEPAI","Устаревшее оборудование Энергетика","PPO","Оборуд. для распредел. электроэнергии ШЭ","PPO","Оборуд. для распредел. электроэнергии ШЭ","PPO","S",null,"N",null,1,1,"Подлежит замене",2,"Импортный",null,"01.07.2023",{"v":784.3679999999999,"d":"784.37 "},"-","-",null,"https://api.systeme.ru/catalog/view/LVS03900"]
["LVS03901","СПЛОШНАЯ МОНТАЖНАЯ ПЛАТА ИЗМЕРИТ УСТР-В, 96 Х 96 ММ",{"v":590.5,"d":"590.50"},"За штуку","Schneider Electric","SEPAI","Устаревшее оборудование Энергетика","PPO","Оборуд. для распредел. электроэнергии ШЭ","PPO","Оборуд. для распредел. электроэнергии ШЭ","PPO","S",null,"N",null,1,1,"Подлежит замене",2,"Импортный",null,"20.09.2024",{"v":708.6,"d":"708.60 "},{"v":590.5,"d":"590.50"},{"v":0,"d":"0%"},null,"https://api.systeme.ru/catalog/view/LVS03901"]
["LVS03907","ПАНЕЛЬ-ЗАГЛУШКА, 72Х72 ММ",{"v":177,"d":"177.00"},"За штуку","Schneider Electric","SEPAI","Устаревшее оборудование Энергетика","PPO","Оборуд. для распредел. электроэнергии ШЭ","PPO","Оборуд. для распредел. электроэнергии ШЭ","PPO","S",null,"N",null,1,1,"Подлежит замене",2,"Импортный",null,"20.09.2024",{"v":212.4,"d":"212.40 "},{"v":177,"d":"177.00"},{"v":0,"d":"0%"},null,"https://api.systeme.ru/catalog/view/LVS03907"]
["LVS03914","ПЕРЕДНЯЯ ПАНЕЛЬ СИГНАЛЬНЫХ ЛАМП, КНОПОК ДИАМ. 22 ММ",{"v":1096.55,"d":"1,096.55"},"За штуку","Schneider Electric","SEPAI","Устаревшее оборудование Энергетика","PPO","Оборуд. для распредел. электроэнергии ШЭ","PPO","Оборуд. для распредел. электроэнергии ШЭ","PPO","S",null,"N",null,1,1,"Подлежит замене",2,"Импортный",null,"01.07.2023",{"v":1315.86,"d":"1,315.86 "},"-","-",null,"https://api.systeme.ru/catalog/view/LVS03914"]
["LVS03970","ДВЕРЬ С ВЫР.ДЛЯ КОМПЕНСАТОРА, Ш = 650 ММ",{"v":15323.09,"d":"15,323.09"},"За штуку","Schneider Electric","SEPAI","Устаревшее оборудование Энергетика","PPO","Оборуд. для распредел. электроэнергии ШЭ","PPO","Оборуд. для распредел. электроэнергии ШЭ","PPO","S",null,"N",null,1,1,"Подлежит замене",2,"Импортный",null,"01.07.2023",{"v":18387.708,"d":"18,387.71 "},"-","-",null,"https://api.systeme.ru/catalog/view/LVS03970"]
["LVS04012","РАСПРЕДЕЛИТЕЛЬНЫЙ БЛОК LINERGY FM, 200 A, 24 МОДУЛЯ, 2ПОЛЮСА",{"v":2430,"d":"2,430.00"},"За штуку","Schneider Electric","SEPAI","Устаревшее оборудование Энергетика","PPO","Оборуд. для распредел. электроэнергии ШЭ","PPO","Оборуд. для распредел. электроэнергии ШЭ","PPO","S",null,"N",null,1,1,"Подлежит замене",2,"Импортный",null,"20.09.2024",{"v":2916,"d":"2,916.00 "},{"v":2430,"d":"2,430.00"},{"v":0,"d":"0%"},null,"https://api.systeme.ru/catalog/view/LVS04012"]
["LVS04121","СИЛОВЫЕ ШИНЫ POWERCLIP, 160 A, 4П, 1000 ММ",{"v":7100,"d":"7,100.00"},"За штуку","Schneider Electric","SEPAI","Устаревшее оборудование Энергетика","PPO","Оборуд. для распредел. электроэнергии ШЭ","PPO","Оборуд. для распредел. электроэнергии ШЭ","PPO","S",null,"N",null,1,1,"Подлежит замене",2,"Импортный",null,"20.09.2024",{"v":8520,"d":"8,520.00 "},{"v":7100,"d":"7,100.00"},{"v":0,"d":"0%"},"04121","https://api.systeme.ru/catalog/view/LVS04121"]
["LVS04197","ЭКРАН ДЛЯ СИЛОВЫХ ШИН 630A",{"v":2625.28,"d":"2,625.28"},"За штуку","Schneider Electric","SEPAI","Устаревшее оборудование Энергетика","PPO","Оборуд. для распредел. электроэнергии ШЭ","PPO","Оборуд. для распредел. электроэнергии ШЭ","PPO","S",null,"N",null,1,1,"Подлежит замене",2,"Импортный",null,"01.07.2023",{"v":3150.3360000000002,"d":"3,150.34 "},"-","-",null,"https://api.systeme.ru/catalog/view/LVS04197"]
["LVS04207","ПРОУШИНЫ ДЛЯ КРЕПЛЕНИЯ ШИНКИ В ВЕРТИКАЛЬНОМ ПОЛОЖЕНИИ В ШК,45ММ",675.07,"За штуку","Schneider Electric","SEPAI","Устаревшее оборудование Энергетика","PPO","Оборуд. для распредел. электроэнергии ШЭ","PPO","Оборуд. для распредел. электроэнергии ШЭ","PPO","S",null,"N",null,1,1,"Подлежит замене",2,"Импортный",null,"01.07.2023",{"v":810.0840000000001,"d":"810.08 "},"-","-",null,"https://api.systeme.ru/catalog/view/LVS04207"]
["LVS04208","ПРОУШИНЫ ДЛЯ КРЕПЛЕНИЯ ШИНКИ В ВЕРТИКАЛЬНОМ ПОЛОЖЕНИИ В ШК,80ММ",687.57,"За штуку","Schneider Electric","SEPAI","Устаревшее оборудование Энергетика","PPO","Оборуд. для распредел. электроэнергии ШЭ","PPO","Оборуд. для распредел. электроэнергии ШЭ","PPO","S",null,"N",null,1,1,"Подлежит замене",2,"Импортный",null,"01.07.2023",{"v":825.0840000000001,"d":"825.08 "},"-","-",null,"https://api.systeme.ru/catalog/view/LVS04208"]
["LVS04224","5 АДАПТЕРОВ PRATIC",{"v":357,"d":"357.00"},"За штуку","Schneider Electric","SEPAI","Устаревшее оборудование Энергетика","PPO","Оборуд. для распредел. электроэнергии ШЭ","PPO","Оборуд. для распредел. электроэнергии ШЭ","PPO","S",null,"N",null,1,1,"Подлежит замене",2,"Импортный",null,"20.09.2024",{"v":428.4,"d":"428.40 "},{"v":357,"d":"357.00"},{"v":0,"d":"0%"},"04224","https://api.systeme.ru/catalog/view/LVS04224"]
["LVS04243","4 КРЫШКИ КРЕПЛЕНИЙ ДЛЯ ГОРИЗОНТАЛЬНЫХ КАБЕЛЕЙ",957.25,"За штуку","Schneider Electric","SEPAI","Устаревшее оборудование Энергетика","PPO","Оборуд. для распредел. электроэнергии ШЭ","PPO","Оборуд. для распредел. электроэнергии ШЭ","PPO","S",null,"N",null,1,1,"Подлежит замене",2,"Импортный",null,"01.07.2023",{"v":1148.7,"d":"1,148.70 "},"-","-",null,"https://api.systeme.ru/catalog/view/LVS04243"]
["LVS04266","10 МЕТАЛЛИЧЕСКИХ СУППОРТОВ ДЛЯ ВЕРТИКАЛЬНЫХ КАБЕЛЬНЫХ КАНАЛОВ",{"v":1282.28,"d":"1,282.28"},"За штуку","Schneider Electric","SEPAI","Устаревшее оборудование Энергетика","PPO","Оборуд. для распредел. электроэнергии ШЭ","PPO","Оборуд. для распредел. электроэнергии ШЭ","PPO","S",null,"N",null,1,1,"Подлежит замене",2,"Импортный",null,"01.07.2023",{"v":1538.7359999999999,"d":"1,538.74 "},"-","-",null,"https://api.systeme.ru/catalog/view/LVS04266"]
["LVS04332","ГОРИЗОНТАЛЬНАЯ ПЕРЕГОРОДКА ДЛЯ СЕЦИОНИРОВАНИЯ КАБЕЛЬНЫХ КАНАЛОВ",{"v":1440,"d":"1,440.00"},"За штуку","Schneider Electric","SEPAI","Устаревшее оборудование Энергетика","PPO","Оборуд. для распредел. электроэнергии ШЭ","PPO","Оборуд. для распредел. электроэнергии ШЭ","PPO","S",null,"N",null,1,1,"Подлежит замене",2,"Импортный",null,"20.09.2024",{"v":1728,"d":"1,728.00 "},{"v":1440,"d":"1,440.00"},{"v":0,"d":"0%"},null,"https://api.systeme.ru/catalog/view/LVS04332"]
["LVS04459","ВВОДНАЯ ПЛАСТИНА С СИЛОВЫМИ КОННЕКТОРАМИ ДЛЯ VIGI NSX,3П 630 A",{"v":3625,"d":"3,625.00"},"За штуку","Schneider Electric","SEPAI","Устаревшее оборудование Энергетика","PPO","Оборуд. для распредел. электроэнергии ШЭ","PPO","Оборуд. для распредел. электроэнергии ШЭ","PPO","S",null,"N",null,1,1,"Подлежит замене",2,"Импортный",null,"20.09.2024",{"v":4350,"d":"4,350.00 "},{"v":3625,"d":"3,625.00"},{"v":0,"d":"0%"},null,"https://api.systeme.ru/catalog/view/LVS04459"]
["LVS04645","КОМПЛЕКТ СОЕДИНЕНИЯ СИЛОВЫХ ШИН(20БОЛТ+20ВТУЛОК+40ШАЙБ)",{"v":11304.8,"d":"11,304.80"},"За штуку","Schneider Electric","SEPAI","Устаревшее оборудование Энергетика","PPO","Оборуд. для распредел. электроэнергии ШЭ","PPO","Оборуд. для распредел. электроэнергии ШЭ","PPO","S",null,"N",null,1,1,"Подлежит замене",2,"Импортный",null,"01.07.2023",{"v":13565.759999999998,"d":"13,565.76 "},"-","-",null,"https://api.systeme.ru/catalog/view/LVS04645"]
["LVS04662","ДЕРЖАТЕЛЬ ШИН 5/10 ММ PrismaSeT",{"v":2370,"d":"2,370.00"},"За штуку","Schneider Electric","SEPAI","Устаревшее оборудование Энергетика","PPO","Оборуд. для распредел. электроэнергии ШЭ","PPO","Оборуд. для распредел. электроэнергии ШЭ","PPO","S",null,"N",null,1,1,"Подлежит замене",2,"Импортный",null,"20.09.2024",{"v":2844,"d":"2,844.00 "},{"v":2370,"d":"2,370.00"},{"v":0,"d":"0%"},null,"https://api.systeme.ru/catalog/view/LVS04662"]
["LVS04663","НИЖНИЙ ДЕРЖАТЕЛЬ БОКОВЫХ ВЕРТИКАЛЬНЫХ СИЛОВЫХ ШИН 5/10 ММ",{"v":1545,"d":"1,545.00"},"За штуку","Schneider Electric","SEPAI","Устаревшее оборудование Энергетика","PPO","Оборуд. для распредел. электроэнергии ШЭ","PPO","Оборуд. для распредел. электроэнергии ШЭ","PPO","S",null,"N",null,1,1,"Подлежит замене",2,"Импортный",null,"20.09.2024",{"v":1854,"d":"1,854.00 "},{"v":1545,"d":"1,545.00"},{"v":0,"d":"0%"},"04663","https://api.systeme.ru/catalog/view/LVS04663"]
["LVS04671","КРЕПЁЖНЫЕ ДЕТАЛИ ДЛЯ ШИНОДЕРЖАТЕЛЕЙ, > 80 ММ",331.82,"За штуку","Schneider Electric","SEPAI","Устаревшее оборудование Энергетика","PPO","Оборуд. для распредел. электроэнергии ШЭ","PPO","Оборуд. для распредел. электроэнергии ШЭ","PPO","S",null,"N",null,1,1,"Подлежит замене",2,"Импортный",null,"01.07.2023",{"v":398.18399999999997,"d":"398.18 "},"-","-",null,"https://api.systeme.ru/catalog/view/LVS04671"]
["LVS04693","ШИНОДЕРЖАТЕЛЬ, МЕЖЦЕНТРОВОЕ РАССТОЯНИЕ 70 ММ",{"v":3455,"d":"3,455.00"},"За штуку","Schneider Electric","SEPAI","Устаревшее оборудование Энергетика","PPO","Оборуд. для распредел. электроэнергии ШЭ","PPO","Оборуд. для распредел. электроэнергии ШЭ","PPO","S",null,"N",null,1,1,"Подлежит замене",2,"Импортный",null,"20.09.2024",{"v":4146,"d":"4,146.00 "},{"v":3455,"d":"3,455.00"},{"v":0,"d":"0%"},null,"https://api.systeme.ru/catalog/view/LVS04693"]
["LVS04774","20 ШАЙБ ДИАМ.32ММ ДЛЯ ИЗОЛ.ГИБ.ШИНОК",{"v":322.5,"d":"322.50"},"За штуку","Schneider Electric","SEPAI","Устаревшее оборудование Энергетика","PPO","Оборуд. для распредел. электроэнергии ШЭ","PPO","Оборуд. для распредел. электроэнергии ШЭ","PPO","S",null,"N",null,1,1,"Подлежит замене",2,"Импортный",null,"20.09.2024",{"v":387,"d":"387.00 "},{"v":322.5,"d":"322.50"},{"v":0,"d":"0%"},"04774","https://api.systeme.ru/catalog/view/LVS04774"]
["LVS04782","20 БОЛТОВ M8 Х 20 ММ",{"v":557.2,"d":"557.20"},"За штуку","Schneider Electric","SEPAI","Устаревшее оборудование Энергетика","PPO","Оборуд. для распредел. электроэнергии ШЭ","PPO","Оборуд. для распредел. электроэнергии ШЭ","PPO","S",null,"N",null,1,1,"Подлежит замене",2,"Импортный",null,"01.07.2023",{"v":668.64,"d":"668.64 "},"-","-",null,"https://api.systeme.ru/catalog/view/LVS04782"]
["LVS04788","20 БОЛТОВ M8 Х 50 ММ",{"v":1057.26,"d":"1,057.26"},"За штуку","Schneider Electric","SEPAI","Устаревшее оборудование Энергетика","PPO","Оборуд. для распредел. электроэнергии ШЭ","PPO","Оборуд. для распредел. электроэнергии ШЭ","PPO","S",null,"N",null,1,1,"Подлежит замене",2,"Импортный",null,"01.07.2023",{"v":1268.712,"d":"1,268.71 "},"-","-",null,"https://api.systeme.ru/catalog/view/LVS04788"]
["LVS04854","КРЫШ.НА ЗАД.ПРИС.ВЕРТ.NS1600-NT",{"v":17100,"d":"17,100.00"},"За штуку","Schneider Electric","SEPAI","Устаревшее оборудование Энергетика","PPO","Оборуд. для распредел. электроэнергии ШЭ","PPO","Оборуд. для распредел. электроэнергии ШЭ","PPO","S",null,"N",null,1,1,"Подлежит замене",2,"Импортный",null,"20.09.2024",{"v":20520,"d":"20,520.00 "},{"v":17100,"d":"17,100.00"},{"v":0,"d":"0%"},null,"https://api.systeme.ru/catalog/view/LVS04854"]
["LVS04911","ПЕРЕГОРОДКА МЕЖДУ ЯЧЕЙКАМИ,Г = 400 ММ",{"v":3643.25,"d":"3,643.25"},"За штуку","Schneider Electric","SEPAI","Устаревшее оборудование Энергетика","PPO","Оборуд. для распредел. электроэнергии ШЭ","PPO","Оборуд. для распредел. электроэнергии ШЭ","PPO","S",null,"N",null,1,1,"Подлежит замене",2,"Импортный",null,"01.07.2023",{"v":4371.9,"d":"4,371.90 "},"-","-",null,"https://api.systeme.ru/catalog/view/LVS04911"]
["LVS04915","СПЛОШНОЙ ЭКРАН Ш=300 ММ, Ш=400 ММ",{"v":1376.93,"d":"1,376.93"},"За штуку","Schneider Electric","SEPAI","Устаревшее оборудование Энергетика","PPO","Оборуд. для распредел. электроэнергии ШЭ","PPO","Оборуд. для распредел. электроэнергии ШЭ","PPO","S",null,"N",null,1,1,"Подлежит замене",2,"Импортный",null,"01.07.2023",{"v":1652.316,"d":"1,652.32 "},"-","-",null,"https://api.systeme.ru/catalog/view/LVS04915"]
["LVS04928","ДОП. КРЫШКА КОМПЛ. ДЛЯ LGYE Ш650 Г600",{"v":2190,"d":"2,190.00"},"За штуку","Schneider Electric","SEPAI","Устаревшее оборудование Энергетика","PPO","Оборуд. для распредел. электроэнергии ШЭ","PPO","Оборуд. для распредел. электроэнергии ШЭ","PPO","S",null,"N",null,1,1,"Подлежит замене",2,"Импортный",null,"20.09.2024",{"v":2628,"d":"2,628.00 "},{"v":2190,"d":"2,190.00"},{"v":0,"d":"0%"},"04928","https://api.systeme.ru/catalog/view/LVS04928"]
["LVS04955","ПЕРЕГОРОДКА ПО ФОРМЕ 3, 3/4 М",{"v":1150,"d":"1,150.00"},"За штуку","Schneider Electric","SEPAI","Устаревшее оборудование Энергетика","PPO","Оборуд. для распредел. электроэнергии ШЭ","PPO","Оборуд. для распредел. электроэнергии ШЭ","PPO","S",null,"N",null,1,1,"Подлежит замене",2,"Импортный",null,"20.09.2024",{"v":1380,"d":"1,380.00 "},{"v":1150,"d":"1,150.00"},{"v":0,"d":"0%"},null,"https://api.systeme.ru/catalog/view/LVS04955"]
["LVS04983","КРЫШКА ДЛЯ СЕКЦ. ГОРИЗОНТАЛЬНЫХ ШИН, Ш300, Г600",{"v":2245,"d":"2,245.00"},"За штуку","Schneider Electric","SEPAI","Устаревшее оборудование Энергетика","PPO","Оборуд. для распредел. электроэнергии ШЭ","PPO","Оборуд. для распредел. электроэнергии ШЭ","PPO","S",null,"N",null,1,1,"Подлежит замене",2,"Импортный",null,"20.09.2024",{"v":2694,"d":"2,694.00 "},{"v":2245,"d":"2,245.00"},{"v":0,"d":"0%"},null,"https://api.systeme.ru/catalog/view/LVS04983"]
["LVS07938","БЛОКИРОВКА РУЧКИ НА 2 ЗАМКА",{"v":1066.19,"d":"1,066.19"},"За штуку","Schneider Electric","SEPAI","Устаревшее оборудование Энергетика","PPO","Оборуд. для распредел. электроэнергии ШЭ","PPO","Оборуд. для распредел. электроэнергии ШЭ","PPO","S",null,"N",null,1,1,"Подлежит замене",2,"Импортный",null,"01.07.2023",{"v":1279.428,"d":"1,279.43 "},"-","-",null,"https://api.systeme.ru/catalog/view/LVS07938"]
["LVS07943","ЗАМОК 3113А",591.14,"За штуку","Schneider Electric","SEPAI","Устаревшее оборудование Энергетика","PPO","Оборуд. для распредел. электроэнергии ШЭ","PPO","Оборуд. для распредел. электроэнергии ШЭ","PPO","S",null,"N",null,1,1,"Подлежит замене",2,"Импортный",null,"01.07.2023",{"v":709.3679999999999,"d":"709.37 "},"-","-",null,"https://api.systeme.ru/catalog/view/LVS07943"]
["LVS07951","ВСТАВКА ЗАМКА С КВАДРАТНЫМ ШТЫРЁМ 6 ММ",{"v":1453.73,"d":"1,453.73"},"За штуку","Schneider Electric","SEPAI","Устаревшее оборудование Энергетика","PPO","Оборуд. для распредел. электроэнергии ШЭ","PPO","Оборуд. для распредел. электроэнергии ШЭ","PPO","S",null,"N",null,1,1,"Подлежит замене",2,"Импортный",null,"01.07.2023",{"v":1744.4759999999999,"d":"1,744.48 "},"-","-",null,"https://api.systeme.ru/catalog/view/LVS07951"]
["LVS08065","НАВЕСНОЙ КОМПЛЕКТНЫЙ ШКАФ 250 А, 15М",{"v":8875.96,"d":"8,875.96"},"За штуку","Schneider Electric","SEPAI","Устаревшее оборудование Энергетика","PPO","Оборуд. для распредел. электроэнергии ШЭ","PPO","Оборуд. для распредел. электроэнергии ШЭ","PPO","S",null,"N",null,1,1,"Подлежит замене",2,"Импортный",null,"01.07.2023",{"v":10651.151999999998,"d":"10,651.15 "},"-","-",null,"https://api.systeme.ru/catalog/view/LVS08065"]
["LVS08069","НАВЕСНОЙ КОМПЛЕКТНЫЙ ШКАФ 250 А, 27М",{"v":13733.63,"d":"13,733.63"},"За штуку","Schneider Electric","SEPAI","Устаревшее оборудование Энергетика","PPO","Оборуд. для распредел. электроэнергии ШЭ","PPO","Оборуд. для распредел. электроэнергии ШЭ","PPO","S",null,"N",null,1,1,"Подлежит замене",2,"Импортный",null,"01.07.2023",{"v":16480.356,"d":"16,480.36 "},"-","-",null,"https://api.systeme.ru/catalog/view/LVS08069"]
["LVS08085","НЕПРОЗРАЧНАЯ ДВЕРЬ КОМПЛЕКТНОГО ШКАФА,Ш 550ММ,5РЯДА",{"v":3732.55,"d":"3,732.55"},"За штуку","Schneider Electric","SEPAI","Устаревшее оборудование Энергетика","PPO","Оборуд. для распредел. электроэнергии ШЭ","PPO","Оборуд. для распредел. электроэнергии ШЭ","PPO","S",null,"N",null,1,1,"Подлежит замене",2,"Импортный",null,"01.07.2023",{"v":4479.06,"d":"4,479.06 "},"-","-",null,"https://api.systeme.ru/catalog/view/LVS08085"]
["LVS08102","НАВЕСНОЙ ШКАФ, Ш = 600 ММ, 6 М",{"v":4735,"d":"4,735.00"},"За штуку","Schneider Electric","SEPAI","Устаревшее оборудование Энергетика","PPO","Оборуд. для распредел. электроэнергии ШЭ","PPO","Оборуд. для распредел. электроэнергии ШЭ","PPO","S",null,"N",null,1,1,"Подлежит замене",2,"Импортный",null,"20.09.2024",{"v":5682,"d":"5,682.00 "},{"v":4735,"d":"4,735.00"},{"v":0,"d":"0%"},null,"https://api.systeme.ru/catalog/view/LVS08102"]
["LVS08113","ШКАФ РАСШИРЕНИЯ Ш600 9М PRISMASET G IP30",{"v":5250.57,"d":"5,250.57"},"За штуку","Schneider Electric","SEPAI","Устаревшее оборудование Энергетика","PPO","Оборуд. для распредел. электроэнергии ШЭ","PPO","Оборуд. для распредел. электроэнергии ШЭ","PPO","S",null,"N",null,1,1,"Подлежит замене",2,"Импортный",null,"01.07.2023",{"v":6300.683999999999,"d":"6,300.68 "},"-","-",null,"https://api.systeme.ru/catalog/view/LVS08113"]
["LVS08114","ШКАФ РАСШИРЕНИЯ Ш600 12М PRISMASET G IP30",{"v":5643.47,"d":"5,643.47"},"За штуку","Schneider Electric","SEPAI","Устаревшее оборудование Энергетика","PPO","Оборуд. для распредел. электроэнергии ШЭ","PPO","Оборуд. для распредел. электроэнергии ШЭ","PPO","S",null,"N",null,1,1,"Подлежит замене",2,"Импортный",null,"01.07.2023",{"v":6772.164,"d":"6,772.16 "},"-","-",null,"https://api.systeme.ru/catalog/view/LVS08114"]
["LVS08123","НЕПРОЗРАЧНАЯ ДВЕРЬ НАВЕСНОГО ШКАФА, 9 МОД",{"v":2540,"d":"2,540.00"},"За штуку","Schneider Electric","SEPAI","Устаревшее оборудование Энергетика","PPO","Оборуд. для распредел. электроэнергии ШЭ","PPO","Оборуд. для распредел. электроэнергии ШЭ","PPO","S",null,"N",null,1,1,"Подлежит замене",2,"Импортный",null,"20.09.2024",{"v":3048,"d":"3,048.00 "},{"v":2540,"d":"2,540.00"},{"v":0,"d":"0%"},null,"https://api.systeme.ru/catalog/view/LVS08123"]
["LVS08137","ПРОЗРАЧНАЯ ДВЕРЬ НАВЕСНОГО ШКАФА, 21 МОДУЛЬ",{"v":6200,"d":"6,200.00"},"За штуку","Schneider Electric","SEPAI","Устаревшее оборудование Энергетика","PPO","Оборуд. для распредел. электроэнергии ШЭ","PPO","Оборуд. для распредел. электроэнергии ШЭ","PPO","S",null,"N",null,1,1,"Подлежит замене",2,"Импортный",null,"20.09.2024",{"v":7440,"d":"7,440.00 "},{"v":6200,"d":"6,200.00"},{"v":0,"d":"0%"},null,"https://api.systeme.ru/catalog/view/LVS08137"]
["LVS08178","КАБЕЛЬНЫЙ КАНАЛ НАВЕСНОГО ШКАФА,Ш=300ММ,24МОД",{"v":6339.97,"d":"6,339.97"},"За штуку","Schneider Electric","SEPAI","Устаревшее оборудование Энергетика","PPO","Оборуд. для распредел. электроэнергии ШЭ","PPO","Оборуд. для распредел. электроэнергии ШЭ","PPO","S",null,"N",null,1,1,"Подлежит замене",2,"Импортный",null,"01.07.2023",{"v":7607.964,"d":"7,607.96 "},"-","-",null,"https://api.systeme.ru/catalog/view/LVS08178"]
["LVS08182","ДВЕРЬ КАБЕЛЬНОГО КАНАЛА НАВЕСНОГО ШКАФА,6МОД",{"v":2357.4,"d":"2,357.40"},"За штуку","Schneider Electric","SEPAI","Устаревшее оборудование Энергетика","PPO","Оборуд. для распредел. электроэнергии ШЭ","PPO","Оборуд. для распредел. электроэнергии ШЭ","PPO","S",null,"N",null,1,1,"Подлежит замене",2,"Импортный",null,"01.07.2023",{"v":2828.88,"d":"2,828.88 "},"-","-",null,"https://api.systeme.ru/catalog/view/LVS08182"]
["LVS08197","ПРОЗРАЧНАЯ ДВЕРЬ НАВЕСНОГО ШКАФА, 21 МОД",{"v":4970,"d":"4,970.00"},"За штуку","Schneider Electric","SEPAI","Устаревшее оборудование Энергетика","PPO","Оборуд. для распредел. электроэнергии ШЭ","PPO","Оборуд. для распредел. электроэнергии ШЭ","PPO","S",null,"N",null,1,1,"Подлежит замене",2,"Импортный",null,"20.09.2024",{"v":5964,"d":"5,964.00 "},{"v":4970,"d":"4,970.00"},{"v":0,"d":"0%"},null,"https://api.systeme.ru/catalog/view/LVS08197"]
["LVS08212","НАПОЛ.ШКАФ РАСШ.Ш=600ММ,27МОД",{"v":11001.19,"d":"11,001.19"},"За штуку","Schneider Electric","SEPAI","Устаревшее оборудование Энергетика","PPO","Оборуд. для распредел. электроэнергии ШЭ","PPO","Оборуд. для распредел. электроэнергии ШЭ","PPO","S",null,"N",null,1,1,"Подлежит замене",2,"Импортный",null,"01.07.2023",{"v":13201.428,"d":"13,201.43 "},"-","-",null,"https://api.systeme.ru/catalog/view/LVS08212"]
["LVS08222","НЕПРОЗРАЧНАЯ ДВЕРЬ НАВЕС ИЛИ НАПОЛ. ШК, 27 МОД",{"v":5447.02,"d":"5,447.02"},"За штуку","Schneider Electric","SEPAI","Устаревшее оборудование Энергетика","PPO","Оборуд. для распредел. электроэнергии ШЭ","PPO","Оборуд. для распредел. электроэнергии ШЭ","PPO","S",null,"N",null,1,1,"Подлежит замене",2,"Импортный",null,"01.07.2023",{"v":6536.424,"d":"6,536.42 "},"-","-",null,"https://api.systeme.ru/catalog/view/LVS08222"]
["LVS08224","НЕПРОЗРАЧНАЯ ДВЕРЬ НАПОЛ. ШК, 33 МОД",{"v":6339.97,"d":"6,339.97"},"За штуку","Schneider Electric","SEPAI","Устаревшее оборудование Энергетика","PPO","Оборуд. для распредел. электроэнергии ШЭ","PPO","Оборуд. для распредел. электроэнергии ШЭ","PPO","S",null,"N",null,1,1,"Подлежит замене",2,"Импортный",null,"01.07.2023",{"v":7607.964,"d":"7,607.96 "},"-","-",null,"https://api.systeme.ru/catalog/view/LVS08224"]
["LVS08255","ДВЕРЬ ШКАФА PRISMASET G IP30 Ш850 36М",{"v":8375.91,"d":"8,375.91"},"За штуку","Schneider Electric","SEPAI","Устаревшее оборудование Энергетика","PPO","Оборуд. для распредел. электроэнергии ШЭ","PPO","Оборуд. для распредел. электроэнергии ШЭ","PPO","S",null,"N",null,1,1,"Подлежит замене",2,"Импортный",null,"01.07.2023",{"v":10051.091999999999,"d":"10,051.09 "},"-","-",null,"https://api.systeme.ru/catalog/view/LVS08255"]
["LVS08283","ДВЕРЬ КАБЕЛЬНОГО КАНАЛА НАПОЛ ШК,30МОД",{"v":3678.97,"d":"3,678.97"},"За штуку","Schneider Electric","SEPAI","Устаревшее оборудование Энергетика","PPO","Оборуд. для распредел. электроэнергии ШЭ","PPO","Оборуд. для распредел. электроэнергии ШЭ","PPO","S",null,"N",null,1,1,"Подлежит замене",2,"Импортный",null,"01.07.2023",{"v":4414.763999999999,"d":"4,414.76 "},"-","-",null,"https://api.systeme.ru/catalog/view/LVS08283"]
["LVS08302","НАВЕСНОЙ ШКАФ, IP55, 7 МОДУЛЕЙ",{"v":10000,"d":"10,000.00"},"За штуку","Schneider Electric","SEPAI","Устаревшее оборудование Энергетика","PPO","Оборуд. для распредел. электроэнергии ШЭ","PPO","Оборуд. для распредел. электроэнергии ШЭ","PPO","S",null,"N",null,1,1,"Подлежит замене",2,"Импортный",null,"20.09.2024",{"v":12000,"d":"12,000.00 "},{"v":10000,"d":"10,000.00"},{"v":0,"d":"0%"},null,"https://api.systeme.ru/catalog/view/LVS08302"]
["LVS08319","НАПОЛЬНЫЙ ШКАФ РАСШИРЕНИЯ, IP55, 33 МОД",{"v":14894.47,"d":"14,894.47"},"За штуку","Schneider Electric","SEPAI","Устаревшее оборудование Энергетика","PPO","Оборуд. для распредел. электроэнергии ШЭ","PPO","Оборуд. для распредел. электроэнергии ШЭ","PPO","S",null,"N",null,1,1,"Подлежит замене",2,"Импортный",null,"01.07.2023",{"v":17873.363999999998,"d":"17,873.36 "},"-","-",null,"https://api.systeme.ru/catalog/view/LVS08319"]
["LVS08372","ВЕРХНИЕ И НИЖНИЕ ПАНЕЛИ, Ш = 300ММ",{"v":1920,"d":"1,920.00"},"За штуку","Schneider Electric","SEPAI","Устаревшее оборудование Энергетика","PPO","Оборуд. для распредел. электроэнергии ШЭ","PPO","Оборуд. для распредел. электроэнергии ШЭ","PPO","S",null,"N",null,1,1,"Подлежит замене",2,"Импортный",null,"20.09.2024",{"v":2304,"d":"2,304.00 "},{"v":1920,"d":"1,920.00"},{"v":0,"d":"0%"},null,"https://api.systeme.ru/catalog/view/LVS08372"]
["LVS08404","ОСНОВНАЯ РАМА, Ш = 400ММ, Г = 400ММ",{"v":8804.52,"d":"8,804.52"},"За штуку","Schneider Electric","SEPAI","Устаревшее оборудование Энергетика","PPO","Оборуд. для распредел. электроэнергии ШЭ","PPO","Оборуд. для распредел. электроэнергии ШЭ","PPO","S",null,"N",null,1,1,"Подлежит замене",2,"Импортный",null,"01.07.2023",{"v":10565.424,"d":"10,565.42 "},"-","-",null,"https://api.systeme.ru/catalog/view/LVS08404"]
["LVS08434","СПЛОШ.ВЕРХ.ПАН, IP30,Ш=400ММ,Г=400ММ",{"v":1015,"d":"1,015.00"},"За штуку","Schneider Electric","SEPAI","Устаревшее оборудование Энергетика","PPO","Оборуд. для распредел. электроэнергии ШЭ","PPO","Оборуд. для распредел. электроэнергии ШЭ","PPO","S",null,"N",null,1,1,"Подлежит замене",2,"Импортный",null,"20.09.2024",{"v":1218,"d":"1,218.00 "},{"v":1015,"d":"1,015.00"},{"v":0,"d":"0%"},null,"https://api.systeme.ru/catalog/view/LVS08434"]
["LVS08436","СПЛОШНАЯ ВЕРХ.ПАН, IP30,Ш=650ММ,Г=400ММ",{"v":1350,"d":"1,350.00"},"За штуку","Schneider Electric","SEPAI","Устаревшее оборудование Энергетика","PPO","Оборуд. для распредел. электроэнергии ШЭ","PPO","Оборуд. для распредел. электроэнергии ШЭ","PPO","S",null,"N",null,1,1,"Подлежит замене",2,"Импортный",null,"20.09.2024",{"v":1620,"d":"1,620.00 "},{"v":1350,"d":"1,350.00"},{"v":0,"d":"0%"},null,"https://api.systeme.ru/catalog/view/LVS08436"]
["LVS08494","САЛЬНИКОВАЯ ПАН. ИЗ 2 ЧАСТЕЙ, IP30,Ш=400ММ,Г=400ММ",{"v":2270,"d":"2,270.00"},"За штуку","Schneider Electric","SEPAI","Устаревшее оборудование Энергетика","PPO","Оборуд. для распредел. электроэнергии ШЭ","PPO","Оборуд. для распредел. электроэнергии ШЭ","PPO","S",null,"N",null,1,1,"Подлежит замене",2,"Импортный",null,"20.09.2024",{"v":2724,"d":"2,724.00 "},{"v":2270,"d":"2,270.00"},{"v":0,"d":"0%"},null,"https://api.systeme.ru/catalog/view/LVS08494"]
["LVS08528","НЕПРОЗРАЧНАЯ ДВЕРЬ, IP55, Ш = 800 ММ",{"v":17251.87,"d":"17,251.87"},"За штуку","Schneider Electric","SEPAI","Устаревшее оборудование Энергетика","PPO","Оборуд. для распредел. электроэнергии ШЭ","PPO","Оборуд. для распредел. электроэнергии ШЭ","PPO","S",null,"N",null,1,1,"Подлежит замене",2,"Импортный",null,"01.07.2023",{"v":20702.244,"d":"20,702.24 "},"-","-",null,"https://api.systeme.ru/catalog/view/LVS08528"]
["LVS08574","РАМА ПЕРЕДНЕЙ ПАНЕЛИ, Ш=400 ММ",{"v":5050,"d":"5,050.00"},"За штуку","Schneider Electric","SEPAI","Устаревшее оборудование Энергетика","PPO","Оборуд. для распредел. электроэнергии ШЭ","PPO","Оборуд. для распредел. электроэнергии ШЭ","PPO","S",null,"N",null,1,1,"Подлежит замене",2,"Импортный",null,"20.09.2024",{"v":6060,"d":"6,060.00 "},{"v":5050,"d":"5,050.00"},{"v":0,"d":"0%"},null,"https://api.systeme.ru/catalog/view/LVS08574"]
["LVS08576","РАМА ПЕРЕДНЕЙ ПАНЕЛИ, Ш=650 ММ",{"v":5200,"d":"5,200.00"},"За штуку","Schneider Electric","SEPAI","Устаревшее оборудование Энергетика","PPO","Оборуд. для распредел. электроэнергии ШЭ","PPO","Оборуд. для распредел. электроэнергии ШЭ","PPO","S",null,"N",null,1,1,"Подлежит замене",2,"Импортный",null,"20.09.2024",{"v":6240,"d":"6,240.00 "},{"v":5200,"d":"5,200.00"},{"v":0,"d":"0%"},null,"https://api.systeme.ru/catalog/view/LVS08576"]
["LVS08606","ОСНОВНАЯ РАМА, Ш = 650ММ, Г = 600ММ",{"v":12894.25,"d":"12,894.25"},"За штуку","Schneider Electric","SEPAI","Устаревшее оборудование Энергетика","PPO","Оборуд. для распредел. электроэнергии ШЭ","PPO","Оборуд. для распредел. электроэнергии ШЭ","PPO","S",null,"N",null,1,1,"Подлежит замене",2,"Импортный",null,"01.07.2023",{"v":15473.099999999999,"d":"15,473.10 "},"-","-",null,"https://api.systeme.ru/catalog/view/LVS08606"]
["LVS08678","ВЕНТИЛИРУЕМАЯ ВЕРХНЯЯ ПАНЕЛЬ С ВЫРЕЗОМ, PRISMASET P Ш800 Г600",{"v":3732.55,"d":"3,732.55"},"За штуку","Schneider Electric","SEPAI","Устаревшее оборудование Энергетика","PPO","Оборуд. для распредел. электроэнергии ШЭ","PPO","Оборуд. для распредел. электроэнергии ШЭ","PPO","S",null,"N",null,1,1,"Подлежит замене",2,"Импортный",null,"01.07.2023",{"v":4479.06,"d":"4,479.06 "},"-","-",null,"https://api.systeme.ru/catalog/view/LVS08678"]
["LVS08694","САЛЬНИКОВАЯ ПАНЕЛЬ ИЗ 2 ЧАСТЕЙ, IP30, Ш = 400 ММ, Г = 600 ММ",{"v":2995,"d":"2,995.00"},"За штуку","Schneider Electric","SEPAI","Устаревшее оборудование Энергетика","PPO","Оборуд. для распредел. электроэнергии ШЭ","PPO","Оборуд. для распредел. электроэнергии ШЭ","PPO","S",null,"N",null,1,1,"Подлежит замене",2,"Импортный",null,"20.09.2024",{"v":3594,"d":"3,594.00 "},{"v":2995,"d":"2,995.00"},{"v":0,"d":"0%"},null,"https://api.systeme.ru/catalog/view/LVS08694"]
["LVS08702","КОМПЛ. ДЛЯ РЕГУЛИРОВКИ ГОРИЗОНТАЛЬНОСТИ",{"v":3875,"d":"3,875.00"},"За штуку","Schneider Electric","SEPAI","Устаревшее оборудование Энергетика","PPO","Оборуд. для распредел. электроэнергии ШЭ","PPO","Оборуд. для распредел. электроэнергии ШЭ","PPO","S",null,"N",null,1,1,"Подлежит замене",2,"Импортный",null,"20.09.2024",{"v":4650,"d":"4,650.00 "},{"v":3875,"d":"3,875.00"},{"v":0,"d":"0%"},"08702","https://api.systeme.ru/catalog/view/LVS08702"]
["LVS08713","КОМПЛ. ДЛЯ УГЛОВОГО СОЕДИНЕНИЯ, IP30",{"v":14750,"d":"14,750.00"},"За штуку","Schneider Electric","SEPAI","Устаревшее оборудование Энергетика","PPO","Оборуд. для распредел. электроэнергии ШЭ","PPO","Оборуд. для распредел. электроэнергии ШЭ","PPO","S",null,"N",null,1,1,"Подлежит замене",2,"Импортный",null,"20.09.2024",{"v":17700,"d":"17,700.00 "},{"v":14750,"d":"14,750.00"},{"v":0,"d":"0%"},null,"https://api.systeme.ru/catalog/view/LVS08713"]
["LVS08722","КОМПЛЕКТ ДЛЯ УСИЛЕН. ЖЕСТКОСТИ ШКАФА",{"v":1710.9,"d":"1,710.90"},"За штуку","Schneider Electric","SEPAI","Устаревшее оборудование Энергетика","PPO","Оборуд. для распредел. электроэнергии ШЭ","PPO","Оборуд. для распредел. электроэнергии ШЭ","PPO","S",null,"N",null,1,1,"Подлежит замене",2,"Импортный",null,"01.07.2023",{"v":2053.08,"d":"2,053.08 "},"-","-",null,"https://api.systeme.ru/catalog/view/LVS08722"]
["LVS08734","ЗАДНЯЯ ПАНЕЛЬ, IP30, Ш = 400ММ",{"v":4143.31,"d":"4,143.31"},"За штуку","Schneider Electric","SEPAI","Устаревшее оборудование Энергетика","PPO","Оборуд. для распредел. электроэнергии ШЭ","PPO","Оборуд. для распредел. электроэнергии ШЭ","PPO","S",null,"N",null,1,1,"Подлежит замене",2,"Импортный",null,"01.07.2023",{"v":4971.972000000001,"d":"4,971.97 "},"-","-",null,"https://api.systeme.ru/catalog/view/LVS08734"]
["LVS08736","ЗАДНЯЯ ПАНЕЛЬ, IP30, Ш = 650ММ",{"v":4555,"d":"4,555.00"},"За штуку","Schneider Electric","SEPAI","Устаревшее оборудование Энергетика","PPO","Оборуд. для распредел. электроэнергии ШЭ","PPO","Оборуд. для распредел. электроэнергии ШЭ","PPO","S",null,"N",null,1,1,"Подлежит замене",2,"Импортный",null,"20.09.2024",{"v":5466,"d":"5,466.00 "},{"v":4555,"d":"4,555.00"},{"v":0,"d":"0%"},null,"https://api.systeme.ru/catalog/view/LVS08736"]
["LVS08753","БОКОВЫЕ ЗАДНИЕ ПАНЕЛИ Г400 IP31/IP41",{"v":6661.44,"d":"6,661.44"},"За штуку","Schneider Electric","SEPAI","Устаревшее оборудование Энергетика","PPO","Оборуд. для распредел. электроэнергии ШЭ","PPO","Оборуд. для распредел. электроэнергии ШЭ","PPO","S",null,"N",null,1,1,"Подлежит замене",2,"Импортный",null,"01.07.2023",{"v":7993.727999999999,"d":"7,993.73 "},"-","-",null,"https://api.systeme.ru/catalog/view/LVS08753"]
["LVS08796","4 ШТ. АДАПТЕРА ДЛЯ ПЕРЕКЛАДИН ДЛЯ КРЕПЛЕНИЯ КАБЕЛЕЙ, Г = 600 ММ",{"v":1821.63,"d":"1,821.63"},"За штуку","Schneider Electric","SEPAI","Устаревшее оборудование Энергетика","PPO","Оборуд. для распредел. электроэнергии ШЭ","PPO","Оборуд. для распредел. электроэнергии ШЭ","PPO","S",null,"N",null,1,1,"Подлежит замене",2,"Импортный",null,"01.07.2023",{"v":2185.956,"d":"2,185.96 "},"-","-",null,"https://api.systeme.ru/catalog/view/LVS08796"]
["LVS08811","2 ПОДЪЁМНЫЕ ПЕРЕКЛАДИНЫ ДЛЯ 2 ШКАФОВ",{"v":2715,"d":"2,715.00"},"За штуку","Schneider Electric","SEPAI","Устаревшее оборудование Энергетика","PPO","Оборуд. для распредел. электроэнергии ШЭ","PPO","Оборуд. для распредел. электроэнергии ШЭ","PPO","S",null,"N",null,1,1,"Подлежит замене",2,"Импортный",null,"20.09.2024",{"v":3258,"d":"3,258.00 "},{"v":2715,"d":"2,715.00"},{"v":0,"d":"0%"},null,"https://api.systeme.ru/catalog/view/LVS08811"]
["LVS08812","2 ПОДЪЁМНЫЕ ПЕРЕКЛАДИНЫ ДЛЯ СОЕДИНЕНИЯ ШКАФ + КАБЕЛЬНЫЙ КАНАЛ",{"v":2482.41,"d":"2,482.41"},"За штуку","Schneider Electric","SEPAI","Устаревшее оборудование Энергетика","PPO","Оборуд. для распредел. электроэнергии ШЭ","PPO","Оборуд. для распредел. электроэнергии ШЭ","PPO","S",null,"N",null,1,1,"Подлежит замене",2,"Импортный",null,"01.07.2023",{"v":2978.892,"d":"2,978.89 "},"-","-",null,"https://api.systeme.ru/catalog/view/LVS08812"]
["LVS08819","КОМПЛЕКТ ДЛЯ УСТАНОВКИ В НИШЕ ШКАФА ВЫСОТОЙ 6 - 18 МОДУЛЕЙ",{"v":2855,"d":"2,855.00"},"За штуку","Schneider Electric","SEPAI","Устаревшее оборудование Энергетика","PPO","Оборуд. для распредел. электроэнергии ШЭ","PPO","Оборуд. для распредел. электроэнергии ШЭ","PPO","S",null,"N",null,1,1,"Подлежит замене",2,"Импортный",null,"20.09.2024",{"v":3426,"d":"3,426.00 "},{"v":2855,"d":"2,855.00"},{"v":0,"d":"0%"},null,"https://api.systeme.ru/catalog/view/LVS08819"]
["LVS08831","КРЫШКА ДЛЯ 2 СОЕДИНЁННЫХ ШКАФОВ, IP31",{"v":3750.41,"d":"3,750.41"},"За штуку","Schneider Electric","SEPAI","Устаревшее оборудование Энергетика","PPO","Оборуд. для распредел. электроэнергии ШЭ","PPO","Оборуд. для распредел. электроэнергии ШЭ","PPO","S",null,"N",null,1,1,"Подлежит замене",2,"Импортный",null,"01.07.2023",{"v":4500.491999999999,"d":"4,500.49 "},"-","-",null,"https://api.systeme.ru/catalog/view/LVS08831"]
["LVS08870","СПЛОШНАЯ САЛЬНИКОВАЯ ПАНЕЛЬ ДЛЯ ШКАФА",{"v":1080,"d":"1,080.00"},"За штуку","Schneider Electric","SEPAI","Устаревшее оборудование Энергетика","PPO","Оборуд. для распредел. электроэнергии ШЭ","PPO","Оборуд. для распредел. электроэнергии ШЭ","PPO","S",null,"N",null,1,1,"Подлежит замене",2,"Импортный",null,"20.09.2024",{"v":1296,"d":"1,296.00 "},{"v":1080,"d":"1,080.00"},{"v":0,"d":"0%"},null,"https://api.systeme.ru/catalog/view/LVS08870"]
["LVS08872","САЛЬНИК. ПАНЕЛЬ МЕМБРАННОГО ТИПА",{"v":1200,"d":"1,200.00"},"За штуку","Schneider Electric","SEPAI","Устаревшее оборудование Энергетика","PPO","Оборуд. для распредел. электроэнергии ШЭ","PPO","Оборуд. для распредел. электроэнергии ШЭ","PPO","S",null,"N",null,1,1,"Подлежит замене",2,"Импортный",null,"20.09.2024",{"v":1440,"d":"1,440.00 "},{"v":1200,"d":"1,200.00"},{"v":0,"d":"0%"},null,"https://api.systeme.ru/catalog/view/LVS08872"]
["LVS08879","СПЛОШНАЯ САЛЬНИК. ПАНЕЛЬ ДЛЯ КОМПЛ.НОГО ШКАФА",{"v":1440,"d":"1,440.00"},"За штуку","Schneider Electric","SEPAI","Устаревшее оборудование Энергетика","PPO","Оборуд. для распредел. электроэнергии ШЭ","PPO","Оборуд. для распредел. электроэнергии ШЭ","PPO","S",null,"N",null,1,1,"Подлежит замене",2,"Импортный",null,"20.09.2024",{"v":1728,"d":"1,728.00 "},{"v":1440,"d":"1,440.00"},{"v":0,"d":"0%"},null,"https://api.systeme.ru/catalog/view/LVS08879"]
["LVS08897","САЛЬНИК. ПАНЕЛЬ ПОД FL21 С 2 ОТВЕРСТИЯМИ ДИАМЕТРОМ 66 ММ",{"v":2990,"d":"2,990.00"},"За штуку","Schneider Electric","SEPAI","Устаревшее оборудование Энергетика","PPO","Оборуд. для распредел. электроэнергии ШЭ","PPO","Оборуд. для распредел. электроэнергии ШЭ","PPO","S",null,"N",null,1,1,"Подлежит замене",2,"Импортный",null,"20.09.2024",{"v":3588,"d":"3,588.00 "},{"v":2990,"d":"2,990.00"},{"v":0,"d":"0%"},"08897","https://api.systeme.ru/catalog/view/LVS08897"]
["LVS08905","12 ШТ. ДЕРЖАТЕЛЕЙ ЭТИКЕТОК ВЫСОТОЙ 24 ММ, Ш = 180 ММ",{"v":1010.82,"d":"1,010.82"},"За штуку","Schneider Electric","SEPAI","Устаревшее оборудование Энергетика","PPO","Оборуд. для распредел. электроэнергии ШЭ","PPO","Оборуд. для распредел. электроэнергии ШЭ","PPO","S",null,"N",null,1,1,"Подлежит замене",2,"Импортный",null,"01.07.2023",{"v":1212.984,"d":"1,212.98 "},"-","-",null,"https://api.systeme.ru/catalog/view/LVS08905"]
["LVS08911","ПРОВОД СОЕДИНЕНИЯ С КОРПУСОМ, 6 ММ2",{"v":248.6,"d":"248.60"},"За штуку","Schneider Electric","SEPAI","Устаревшее оборудование Энергетика","PPO","Оборуд. для распредел. электроэнергии ШЭ","PPO","Оборуд. для распредел. электроэнергии ШЭ","PPO","S",null,"N",null,1,1,"Подлежит замене",2,"Импортный",null,"01.07.2023",{"v":298.32,"d":"298.32 "},"-","-",null,"https://api.systeme.ru/catalog/view/LVS08911"]
["LVS08918","12 ПЛАСТИНОК ДЛЯ ГРАВИРОВКИ, 25 X 85 ММ",{"v":862,"d":"862.00"},"За штуку","Schneider Electric","SEPAI","Устаревшее оборудование Энергетика","PPO","Оборуд. для распредел. электроэнергии ШЭ","PPO","Оборуд. для распредел. электроэнергии ШЭ","PPO","S",null,"N",null,1,1,"Подлежит замене",2,"Импортный",null,"20.09.2024",{"v":1034.3999999999999,"d":"1,034.40 "},{"v":862,"d":"862.00"},{"v":0,"d":"0%"},"08918","https://api.systeme.ru/catalog/view/LVS08918"]
["MV261213","Реле блокировки от много-го вкл. 220VDC",{"v":29996.23,"d":"29,996.23"},"За штуку","Schneider Electric","SEPAI","Устаревшее оборудование Энергетика","PPO","Оборуд. для распредел. электроэнергии ШЭ","PPO","Оборуд. для распредел. электроэнергии ШЭ","PPO","S",null,"N",null,1,1,"Подлежит замене",2,"Импортный",null,"30.10.2024",{"v":35995.475999999995,"d":"35,995.48 "},"-","-",null,"https://api.systeme.ru/catalog/view/MV261213"]
["MVS20H3NW5L","Авт.выкл. EasyPact MVS 2000A 3P 65кА эл.расц. ET5S выдв. с эл.приводом",{"v":271000,"d":"271,000.00"},"За штуку","Schneider Electric","SEPAI","Устаревшее оборудование Энергетика","PPO","Оборуд. для распредел. электроэнергии ШЭ","PPO","Оборуд. для распредел. электроэнергии ШЭ","PPO","S",null,"N",null,1,1,"Подлежит замене",2,"Локальный",null,"20.09.2024",{"v":325200,"d":"325,200.00 "},{"v":271000,"d":"271,000.00"},{"v":0,"d":"0%"},null,"https://api.systeme.ru/catalog/view/MVS20H3NW5L"]
["MVS20H3NW6L","Авт.выкл. EasyPact MVS 2000A 3P 65кА эл.расц. ET6G выдв. с эл.приводом",{"v":368000,"d":"368,000.00"},"За штуку","Schneider Electric","SEPAI","Устаревшее оборудование Энергетика","PPO","Оборуд. для распредел. электроэнергии ШЭ","PPO","Оборуд. для распредел. электроэнергии ШЭ","PPO","S",null,"N",null,1,1,"Подлежит замене",2,"Локальный",null,"22.07.2024",{"v":441600,"d":"441,600.00 "},"-","-",null,"https://api.systeme.ru/catalog/view/MVS20H3NW6L"]
["NSY2SP144","2 СТАНДАРТНЫХ БОКОВЫХ ПАНЕЛИ 1400x400",{"v":8699,"d":"8,699.00"},"За штуку","Schneider Electric","SEPAI","Устаревшее оборудование Энергетика","PPO","Оборуд. для распредел. электроэнергии ШЭ","PPO","Оборуд. для распредел. электроэнергии ШЭ","PPO","S",null,"N",null,1,1,"Подлежит замене",2,"Импортный",null,"02.02.2024",{"v":10438.8,"d":"10,438.80 "},"-","-",null,"https://api.systeme.ru/catalog/view/NSY2SP144"]
["NSY5G2SP206","2 БОКОВЫХ ПАНЕЛИ 2000x600 ДЛЯ СЕЙСМООПАСНЫХ ЗОН 5G",{"v":7000,"d":"7,000.00"},"За штуку","Schneider Electric","SEPAI","Устаревшее оборудование Энергетика","PPO","Оборуд. для распредел. электроэнергии ШЭ","PPO","Оборуд. для распредел. электроэнергии ШЭ","PPO","S",null,"N",null,1,1,"Подлежит замене",1,"Импортный",null,"20.09.2024",{"v":8400,"d":"8,400.00 "},{"v":7000,"d":"7,000.00"},{"v":0,"d":"0%"},null,"https://api.systeme.ru/catalog/view/NSY5G2SP206"]
["NSYAEDRS3DPA6","ДВЕРНОЙ ФИКСАТОР ДЛЯ S3D",{"v":142,"d":"142.00"},"За штуку","Schneider Electric","SEPAI","Устаревшее оборудование Энергетика","PPO","Оборуд. для распредел. электроэнергии ШЭ","PPO","Оборуд. для распредел. электроэнергии ШЭ","PPO","S",null,"N",null,1,1,"Подлежит замене",2,"Импортный",null,"20.09.2024",{"v":170.4,"d":"170.40 "},{"v":142,"d":"142.00"},{"v":0,"d":"0%"},null,"https://api.systeme.ru/catalog/view/NSYAEDRS3DPA6"]
["NSYAEFAHLBSC","НАБОР ДЛЯ БОЛЬШИХ НАГРУЗОК (400 КГ)",{"v":775,"d":"775.00"},"За штуку","Schneider Electric","SEPAI","Устаревшее оборудование Энергетика","PPO","Оборуд. для распредел. электроэнергии ШЭ","PPO","Оборуд. для распредел. электроэнергии ШЭ","PPO","S",null,"N",null,1,1,"Подлежит замене",2,"Импортный",null,"20.09.2024",{"v":930,"d":"930.00 "},{"v":775,"d":"775.00"},{"v":0,"d":"0%"},null,"https://api.systeme.ru/catalog/view/NSYAEFAHLBSC"]
["NSYAMRD30357SB","DIN рейка 35х7.5 для SBM Ш=300мм",43.93,"За штуку","Schneider Electric","SEPAI","Устаревшее оборудование Энергетика","PPO","Оборуд. для распредел. электроэнергии ШЭ","PPO","Оборуд. для распредел. электроэнергии ШЭ","PPO","S",null,"N",null,1,1,"Подлежит замене",2,"Импортный",null,"30.10.2024",{"v":52.716,"d":"52.72 "},"-","-",null,"https://api.systeme.ru/catalog/view/NSYAMRD30357SB"]
["NSYAS600","НИЖНЯЯ ОПОРА ДЛЯ ВЕРТИКАЛЬНЫХ ШИН 600",{"v":984.5,"d":"984.50"},"За штуку","Schneider Electric","SEPAI","Устаревшее оборудование Энергетика","PPO","Оборуд. для распредел. электроэнергии ШЭ","PPO","Оборуд. для распредел. электроэнергии ШЭ","PPO","S",null,"N",null,1,1,"Подлежит замене",2,"Импортный",null,"20.09.2024",{"v":1181.3999999999999,"d":"1,181.40 "},{"v":984.5,"d":"984.50"},{"v":0,"d":"0%"},null,"https://api.systeme.ru/catalog/view/NSYAS600"]
["NSYBP2010","ЗАДНЯЯ ПАНЕЛЬ SF 2000x1000",{"v":7250,"d":"7,250.00"},"За штуку","Schneider Electric","SEPAI","Устаревшее оборудование Энергетика","PPO","Оборуд. для распредел. электроэнергии ШЭ","PPO","Оборуд. для распредел. электроэнергии ШЭ","PPO","S",null,"N",null,1,1,"Подлежит замене",2,"Импортный",null,"20.09.2024",{"v":8700,"d":"8,700.00 "},{"v":7250,"d":"7,250.00"},{"v":0,"d":"0%"},null,"https://api.systeme.ru/catalog/view/NSYBP2010"]
["NSYBP2012","ЗАДНЯЯ ПАНЕЛЬ SF 2000x1200",{"v":10600,"d":"10,600.00"},"За штуку","Schneider Electric","SEPAI","Устаревшее оборудование Энергетика","PPO","Оборуд. для распредел. электроэнергии ШЭ","PPO","Оборуд. для распредел. электроэнергии ШЭ","PPO","S",null,"N",null,1,1,"Подлежит замене",2,"Импортный",null,"20.09.2024",{"v":12720,"d":"12,720.00 "},{"v":10600,"d":"10,600.00"},{"v":0,"d":"0%"},null,"https://api.systeme.ru/catalog/view/NSYBP2012"]
["NSYCAG125LPC","СМЕННАЯ РЕШЕТКА 125Х125 ЦВЕТ RAL7032",{"v":864,"d":"864.00"},"За штуку","Schneider Electric","SEPAI","Устаревшее оборудование Энергетика","PPO","Оборуд. для распредел. электроэнергии ШЭ","PPO","Оборуд. для распредел. электроэнергии ШЭ","PPO","S",null,"N",null,1,1,"Подлежит замене",2,"Импортный",null,"22.07.2024",{"v":1036.8,"d":"1,036.80 "},"-","-",null,"https://api.systeme.ru/catalog/view/NSYCAG125LPC"]
["NSYCAG92LPF","ВЫПУСКНАЯ РЕШЕТКА 92Х92 ЦВЕТ RAL7035",{"v":626,"d":"626.00"},"За штуку","Schneider Electric","SEPAI","Устаревшее оборудование Энергетика","PPO","Оборуд. для распредел. электроэнергии ШЭ","PPO","Оборуд. для распредел. электроэнергии ШЭ","PPO","S",null,"N",null,1,1,"Подлежит замене",2,"Импортный",null,"20.09.2024",{"v":751.1999999999999,"d":"751.20 "},{"v":626,"d":"626.00"},{"v":0,"d":"0%"},null,"https://api.systeme.ru/catalog/view/NSYCAG92LPF"]
["NSYCCOTHO","ТЕРМОСТАТ С НО КОНТАКТОМ",{"v":935,"d":"935.00"},"За штуку","Schneider Electric","SEPAI","Устаревшее оборудование Энергетика","PPO","Оборуд. для распредел. электроэнергии ШЭ","PPO","Оборуд. для распредел. электроэнергии ШЭ","PPO","S",null,"N",null,1,1,"Подлежит замене",2,"Импортный",null,"20.09.2024",{"v":1122,"d":"1,122.00 "},{"v":935,"d":"935.00"},{"v":0,"d":"0%"},null,"https://api.systeme.ru/catalog/view/NSYCCOTHO"]
["NSYCEK","5,8 M УПЛОТНИТЕЛЬ ПО ПЕРИМЕТРУ ПЛАТЫ КАБЕЛЬНОГО ВВОДА",{"v":851.5,"d":"851.50"},"За штуку","Schneider Electric","SEPAI","Устаревшее оборудование Энергетика","PPO","Оборуд. для распредел. электроэнергии ШЭ","PPO","Оборуд. для распредел. электроэнергии ШЭ","PPO","S",null,"N",null,1,1,"Подлежит замене",2,"Импортный",null,"20.09.2024",{"v":1021.8,"d":"1,021.80 "},{"v":851.5,"d":"851.50"},{"v":0,"d":"0%"},null,"https://api.systeme.ru/catalog/view/NSYCEK"]
["NSYCFS98","КАБЕЛЬНЫЙ ОРГАНАЙЗЕР Д800 угол 90",{"v":1195,"d":"1,195.00"},"За штуку","Schneider Electric","SEPAI","Устаревшее оборудование Энергетика","PPO","Оборуд. для распредел. электроэнергии ШЭ","PPO","Оборуд. для распредел. электроэнергии ШЭ","PPO","S",null,"N",null,1,1,"Подлежит замене",2,"Импортный",null,"20.09.2024",{"v":1434,"d":"1,434.00 "},{"v":1195,"d":"1,195.00"},{"v":0,"d":"0%"},null,"https://api.systeme.ru/catalog/view/NSYCFS98"]
["NSYCR250W230VV","РЕЗИСТИВНЫЙ НАГРЕВАТЕЛЬ C ВЕНТИЛЯТОРОМ 250 ВТ 230В",{"v":4105,"d":"4,105.00"},"За штуку","Schneider Electric","SEPAI","Устаревшее оборудование Энергетика","PPO","Оборуд. для распредел. электроэнергии ШЭ","PPO","Оборуд. для распредел. электроэнергии ШЭ","PPO","S",null,"N",null,1,1,"Подлежит замене",2,"Импортный",null,"20.09.2024",{"v":4926,"d":"4,926.00 "},{"v":4105,"d":"4,105.00"},{"v":0,"d":"0%"},null,"https://api.systeme.ru/catalog/view/NSYCR250W230VV"]
["NSYCRS50W240V","НАГРЕВАТЕЛЬ УЛЬТРАТОНКИЙ CRS 50ВТ 240В",{"v":9305.98,"d":"9,305.98"},"За штуку","Schneider Electric","SEPAI","Устаревшее оборудование Энергетика","PPO","Оборуд. для распредел. электроэнергии ШЭ","PPO","Оборуд. для распредел. электроэнергии ШЭ","PPO","S",null,"N",null,1,1,"Подлежит замене",2,"Импортный",null,"30.10.2024",{"v":11167.176,"d":"11,167.18 "},"-","-",null,"https://api.systeme.ru/catalog/view/NSYCRS50W240V"]
["NSYCS300PLM","DIN-РЕЙКА СИММЕТРИЧНАЯ ТИПА В ДЛЯ THALASSA PLM 300ММ",{"v":87.7,"d":"87.70"},"За штуку","Schneider Electric","SEPAI","Устаревшее оборудование Энергетика","PPO","Оборуд. для распредел. электроэнергии ШЭ","PPO","Оборуд. для распредел. электроэнергии ШЭ","PPO","S",null,"N",null,2,2,"Подлежит замене",2,"Импортный",null,"20.09.2024",{"v":105.24,"d":"105.24 "},{"v":87.7,"d":"87.70"},{"v":0,"d":"0%"},null,"https://api.systeme.ru/catalog/view/NSYCS300PLM"]
["NSYCUFX1K2T2KR","ФИЛЬТР НЕРЖАВЕЮЩАЯ СТАЛЬ. CU ПОТОЛОЧНЫЙ МОНТАЖ 1K2-1K5-2K",{"v":2530,"d":"2,530.00"},"За штуку","Schneider Electric","SEPAI","Устаревшее оборудование Энергетика","PPO","Оборуд. для распредел. электроэнергии ШЭ","PPO","Оборуд. для распредел. электроэнергии ШЭ","PPO","S",null,"N",null,1,1,"Подлежит замене",1,"Импортный",null,"20.09.2024",{"v":3036,"d":"3,036.00 "},{"v":2530,"d":"2,530.00"},{"v":0,"d":"0%"},null,"https://api.systeme.ru/catalog/view/NSYCUFX1K2T2KR"]
["NSYCVF575M230MF","ФИЛЬТРУЮЩИЙ ВЕНТИЛЯТОР IP54 ДЛЯ ВЕРХНЕЙ УСТАНОВКИ 575М3/Ч 230В",{"v":13050,"d":"13,050.00"},"За штуку","Schneider Electric","SEPAI","Устаревшее оборудование Энергетика","PPO","Оборуд. для распредел. электроэнергии ШЭ","PPO","Оборуд. для распредел. электроэнергии ШЭ","PPO","S",null,"N",null,1,1,"Подлежит замене",2,"Импортный",null,"20.09.2024",{"v":15660,"d":"15,660.00 "},{"v":13050,"d":"13,050.00"},{"v":0,"d":"0%"},null,"https://api.systeme.ru/catalog/view/NSYCVF575M230MF"]
["NSYDLM24","плата модульная S3D для установки модульного оборудования 24M 400X300",{"v":3294.25,"d":"3,294.25"},"За штуку","Schneider Electric","SEPAI","Устаревшее оборудование Энергетика","PPO","Оборуд. для распредел. электроэнергии ШЭ","PPO","Оборуд. для распредел. электроэнергии ШЭ","PPO","S",null,"N",null,1,1,"Подлежит замене",2,"Импортный",null,"30.10.2024",{"v":3953.1,"d":"3,953.10 "},"-","-",null,"https://api.systeme.ru/catalog/view/NSYDLM24"]
["NSYDPA44","КАРМАН ДЛЯ ДОКУМЕНТОВ А4 глубина 40 мм",{"v":494.5,"d":"494.50"},"За штуку","Schneider Electric","SEPAI","Устаревшее оборудование Энергетика","PPO","Оборуд. для распредел. электроэнергии ШЭ","PPO","Оборуд. для распредел. электроэнергии ШЭ","PPO","S",null,"N",null,1,1,"Подлежит замене",2,"Импортный",null,"20.09.2024",{"v":593.4,"d":"593.40 "},{"v":494.5,"d":"494.50"},{"v":0,"d":"0%"},null,"https://api.systeme.ru/catalog/view/NSYDPA44"]
["NSYEC66","ЦЕЛЬНАЯ ПЛАТА КАБЕЛЬНОГО ВВОДА SF 200x600",{"v":1350,"d":"1,350.00"},"За штуку","Schneider Electric","SEPAI","Устаревшее оборудование Энергетика","PPO","Оборуд. для распредел. электроэнергии ШЭ","PPO","Оборуд. для распредел. электроэнергии ШЭ","PPO","S",null,"N",null,1,1,"Подлежит замене",2,"Импортный",null,"20.09.2024",{"v":1620,"d":"1,620.00 "},{"v":1350,"d":"1,350.00"},{"v":0,"d":"0%"},null,"https://api.systeme.ru/catalog/view/NSYEC66"]
["NSYEC841","2-Х МОДУЛЬНАЯ ПЛАТА КАБЕЛЬНОГО ВВОДА SF 800x400",{"v":1605,"d":"1,605.00"},"За штуку","Schneider Electric","SEPAI","Устаревшее оборудование Энергетика","PPO","Оборуд. для распредел. электроэнергии ШЭ","PPO","Оборуд. для распредел. электроэнергии ШЭ","PPO","S",null,"N",null,1,1,"Подлежит замене",2,"Импортный",null,"20.09.2024",{"v":1926,"d":"1,926.00 "},{"v":1605,"d":"1,605.00"},{"v":0,"d":"0%"},null,"https://api.systeme.ru/catalog/view/NSYEC841"]
["NSYFCG80","L-ОБРАЗНАЯ РЕЙКА ДЛЯ КРЕПЛЕНИЯ КАБЕЛЯ 800",{"v":1950,"d":"1,950.00"},"За штуку","Schneider Electric","SEPAI","Устаревшее оборудование Энергетика","PPO","Оборуд. для распредел. электроэнергии ШЭ","PPO","Оборуд. для распредел. электроэнергии ШЭ","PPO","S",null,"N",null,1,1,"Подлежит замене",2,"Импортный",null,"20.09.2024",{"v":2340,"d":"2,340.00 "},{"v":1950,"d":"1,950.00"},{"v":0,"d":"0%"},null,"https://api.systeme.ru/catalog/view/NSYFCG80"]
["NSYIN1242E1","ЦИЛИНДР. ЛИЧИНКА КЛЮЧ 1224Е",{"v":605.5,"d":"605.50"},"За штуку","Schneider Electric","SEPAI","Устаревшее оборудование Энергетика","PPO","Оборуд. для распредел. электроэнергии ШЭ","PPO","Оборуд. для распредел. электроэнергии ШЭ","PPO","S",null,"N",null,1,1,"Подлежит замене",2,"Импортный",null,"20.09.2024",{"v":726.6,"d":"726.60 "},{"v":605.5,"d":"605.50"},{"v":0,"d":"0%"},null,"https://api.systeme.ru/catalog/view/NSYIN1242E1"]
["NSYLAMLDD","СВЕТОДИОДНЫЙ LED СВЕТИЛЬНИК БЕЗ РОЗЕТКИ, С ДАТЧИКОМ ПРИСУТСТВИЯ 10ВТ 230В",{"v":4828.38,"d":"4,828.38"},"За штуку","Schneider Electric","SEPAI","Устаревшее оборудование Энергетика","PPO","Оборуд. для распредел. электроэнергии ШЭ","PPO","Оборуд. для распредел. электроэнергии ШЭ","PPO","S",null,"N",null,1,1,"Подлежит замене",2,"Импортный",null,"30.10.2024",{"v":5794.056,"d":"5,794.06 "},{"v":4830,"d":"4,830.00"},{"v":-0.000335403726708039,"d":"-0%"},null,"https://api.systeme.ru/catalog/view/NSYLAMLDD"]
["NSYMM106","ПЛАТА ПЛОСКАЯ 1000Х600",{"v":3982,"d":"3,982.00"},"За штуку","Schneider Electric","SEPAI","Устаревшее оборудование Энергетика","PPO","Оборуд. для распредел. электроэнергии ШЭ","PPO","Оборуд. для распредел. электроэнергии ШЭ","PPO","S",null,"N",null,1,1,"Подлежит замене",2,"Импортный",null,"02.02.2024",{"v":4778.4,"d":"4,778.40 "},"-","-",null,"https://api.systeme.ru/catalog/view/NSYMM106"]
["NSYMM86","ПЛАТА ПЛОСКАЯ 800Х600",{"v":1620,"d":"1,620.00"},"За штуку","Schneider Electric","SEPAI","Устаревшее оборудование Энергетика","PPO","Оборуд. для распредел. электроэнергии ШЭ","PPO","Оборуд. для распредел. электроэнергии ШЭ","PPO","S",null,"N",null,1,1,"Подлежит замене",2,"Импортный",null,"20.09.2024",{"v":1944,"d":"1,944.00 "},{"v":1620,"d":"1,620.00"},{"v":0,"d":"0%"},null,"https://api.systeme.ru/catalog/view/NSYMM86"]
["NSYMP2010","СТАНДАРТНАЯ МОНТАЖНАЯ ПЛАТА 2000x1000 ДЛЯ ШКАФОВ SM/SF/SMX/SFX",{"v":6600,"d":"6,600.00"},"За штуку","Schneider Electric","SEPAI","Устаревшее оборудование Энергетика","PPO","Оборуд. для распредел. электроэнергии ШЭ","PPO","Оборуд. для распредел. электроэнергии ШЭ","PPO","S",null,"N",null,1,1,"Подлежит замене",2,"Импортный",null,"20.09.2024",{"v":7920,"d":"7,920.00 "},{"v":6600,"d":"6,600.00"},{"v":0,"d":"0%"},null,"https://api.systeme.ru/catalog/view/NSYMP2010"]
["NSYMR75","ПЛАТА ПЕРФОРИРОВАННАЯ 700Х500",{"v":2078.34,"d":"2,078.34"},"За штуку","Schneider Electric","SEPAI","Устаревшее оборудование Энергетика","PPO","Оборуд. для распредел. электроэнергии ШЭ","PPO","Оборуд. для распредел. электроэнергии ШЭ","PPO","S",null,"N",null,1,1,"Подлежит замене",2,"Импортный",null,"30.10.2024",{"v":2494.0080000000003,"d":"2,494.01 "},"-","-",null,"https://api.systeme.ru/catalog/view/NSYMR75"]
["NSYPLM43G","7035 ШКАФ THALASSA 430x330x200 IP66",{"v":4030,"d":"4,030.00"},"За штуку","Schneider Electric","SEPAI","Устаревшее оборудование Энергетика","PPO","Оборуд. для распредел. электроэнергии ШЭ","PPO","Оборуд. для распредел. электроэнергии ШЭ","PPO","S",null,"N",null,1,1,"Подлежит замене",2,"Импортный",null,"20.09.2024",{"v":4836,"d":"4,836.00 "},{"v":4030,"d":"4,030.00"},{"v":0,"d":"0%"},null,"https://api.systeme.ru/catalog/view/NSYPLM43G"]
["NSYPLM86TG","7035 ШКАФ THALASSA 847x636x300 ПРОЗРАЧНАЯ ДВЕРЬ ПОВОРОТНЫЕ ЗАМКИ",{"v":11426.47,"d":"11,426.47"},"За штуку","Schneider Electric","SEPAI","Устаревшее оборудование Энергетика","PPO","Оборуд. для распредел. электроэнергии ШЭ","PPO","Оборуд. для распредел. электроэнергии ШЭ","PPO","S",null,"N",null,1,1,"Подлежит замене",2,"Импортный",null,"30.10.2024",{"v":13711.764,"d":"13,711.76 "},"-","-",null,"https://api.systeme.ru/catalog/view/NSYPLM86TG"]
["NSYS16M5HS","ВИНТ САМОРЕЗ С КРУГЛ. ШАЙБОЙ М4,8Х16",11.96,"За штуку","Schneider Electric","SEPAI","Устаревшее оборудование Энергетика","PPO","Оборуд. для распредел. электроэнергии ШЭ","PPO","Оборуд. для распредел. электроэнергии ШЭ","PPO","S",null,"N",null,1,1,"Подлежит замене",2,"Импортный",null,"30.10.2024",{"v":14.352,"d":"14.35 "},"-","-",null,"https://api.systeme.ru/catalog/view/NSYS16M5HS"]
["NSYS3D3320P","ШКАФ S3D С ПЛАТОЙ 3Х3Х2",{"v":2620,"d":"2,620.00"},"За штуку","Schneider Electric","SEPAI","Устаревшее оборудование Энергетика","PPO","Оборуд. для распредел. электроэнергии ШЭ","PPO","Оборуд. для распредел. электроэнергии ШЭ","PPO","S",null,"N",null,1,1,"Подлежит замене",2,"Импортный",null,"20.09.2024",{"v":3144,"d":"3,144.00 "},{"v":2620,"d":"2,620.00"},{"v":0,"d":"0%"},null,"https://api.systeme.ru/catalog/view/NSYS3D3320P"]
["NSYS3D6425P","ШКАФ S3D С ПЛАТОЙ 6Х4Х2 5",{"v":7329.13,"d":"7,329.13"},"За штуку","Schneider Electric","SEPAI","Устаревшее оборудование Энергетика","PPO","Оборуд. для распредел. электроэнергии ШЭ","PPO","Оборуд. для распредел. электроэнергии ШЭ","PPO","S",null,"N",null,1,1,"Подлежит замене",2,"Импортный",null,"30.10.2024",{"v":8794.956,"d":"8,794.96 "},{"v":7350,"d":"7,350.00"},{"v":-2.8394557823129274E-3,"d":"-0%"},null,"https://api.systeme.ru/catalog/view/NSYS3D6425P"]
["NSYSDCR200","4 РЕГУЛИРУЕМЫЕ ПО ДЛИНЕ ШИНЫ 200ММ S3D",{"v":1240,"d":"1,240.00"},"За штуку","Schneider Electric","SEPAI","Устаревшее оборудование Энергетика","PPO","Оборуд. для распредел. электроэнергии ШЭ","PPO","Оборуд. для распредел. электроэнергии ШЭ","PPO","S",null,"N",null,1,1,"Подлежит замене",2,"Импортный",null,"20.09.2024",{"v":1488,"d":"1,488.00 "},{"v":1240,"d":"1,240.00"},{"v":0,"d":"0%"},null,"https://api.systeme.ru/catalog/view/NSYSDCR200"]
["NSYSDGCR10","ПОПЕРЕЧН. РЕЙКА ДЛЯ КАБЕЛЕЙ 1000ММ",{"v":992,"d":"992.00"},"За штуку","Schneider Electric","SEPAI","Устаревшее оборудование Энергетика","PPO","Оборуд. для распредел. электроэнергии ШЭ","PPO","Оборуд. для распредел. электроэнергии ШЭ","PPO","S",null,"N",null,1,1,"Подлежит замене",2,"Импортный",null,"20.09.2024",{"v":1190.3999999999999,"d":"1,190.40 "},{"v":992,"d":"992.00"},{"v":0,"d":"0%"},null,"https://api.systeme.ru/catalog/view/NSYSDGCR10"]
["NSYSF1812602DP","НАПОЛЬНЫЙ ШКАФ SF С МОНТАЖНОЙ ПЛАТОЙ 2D 1800x1200x600",{"v":66800,"d":"66,800.00"},"За штуку","Schneider Electric","SEPAI","Устаревшее оборудование Энергетика","PPO","Оборуд. для распредел. электроэнергии ШЭ","PPO","Оборуд. для распредел. электроэнергии ШЭ","PPO","S",null,"N",null,1,1,"Подлежит замене",2,"Импортный",null,"20.09.2024",{"v":80160,"d":"80,160.00 "},{"v":66800,"d":"66,800.00"},{"v":0,"d":"0%"},null,"https://api.systeme.ru/catalog/view/NSYSF1812602DP"]
["NSYSF18840P","НАПОЛЬНЫЙ ШКАФ SF С МОНТАЖНОЙ ПЛАТОЙ 1800x800x400",{"v":62200,"d":"62,200.00"},"За штуку","Schneider Electric","SEPAI","Устаревшее оборудование Энергетика","PPO","Оборуд. для распредел. электроэнергии ШЭ","PPO","Оборуд. для распредел. электроэнергии ШЭ","PPO","S",null,"N",null,1,1,"Подлежит замене",2,"Импортный",null,"20.09.2024",{"v":74640,"d":"74,640.00 "},{"v":62200,"d":"62,200.00"},{"v":0,"d":"0%"},null,"https://api.systeme.ru/catalog/view/NSYSF18840P"]
["NSYSF2012402D","НАПОЛЬНЫЙ ШКАФ SF БЕЗ МОНТАЖНОЙ ПЛАТЫ 2D 2000x1200x400",{"v":40750,"d":"40,750.00"},"За штуку","Schneider Electric","SEPAI","Устаревшее оборудование Энергетика","PPO","Оборуд. для распредел. электроэнергии ШЭ","PPO","Оборуд. для распредел. электроэнергии ШЭ","PPO","S",null,"N",null,1,1,"Подлежит замене",2,"Импортный",null,"20.09.2024",{"v":48900,"d":"48,900.00 "},{"v":40750,"d":"40,750.00"},{"v":0,"d":"0%"},null,"https://api.systeme.ru/catalog/view/NSYSF2012402D"]
["NSYSF2012802DP","НАПОЛЬНЫЙ ШКАФ SF С МОНТАЖНОЙ ПЛАТОЙ 2D 2000x1200x800",{"v":97900,"d":"97,900.00"},"За штуку","Schneider Electric","SEPAI","Устаревшее оборудование Энергетика","PPO","Оборуд. для распредел. электроэнергии ШЭ","PPO","Оборуд. для распредел. электроэнергии ШЭ","PPO","S",null,"N",null,1,1,"Подлежит замене",2,"Импортный",null,"20.09.2024",{"v":117480,"d":"117,480.00 "},{"v":97900,"d":"97,900.00"},{"v":0,"d":"0%"},null,"https://api.systeme.ru/catalog/view/NSYSF2012802DP"]
["NSYSF20840","НАПОЛЬНЫЙ ШКАФ SF БЕЗ МОНТАЖНОЙ ПЛАТЫ 2000x800x400",{"v":33550,"d":"33,550.00"},"За штуку","Schneider Electric","SEPAI","Устаревшее оборудование Энергетика","PPO","Оборуд. для распредел. электроэнергии ШЭ","PPO","Оборуд. для распредел. электроэнергии ШЭ","PPO","S",null,"N",null,1,1,"Подлежит замене",2,"Импортный",null,"20.09.2024",{"v":40260,"d":"40,260.00 "},{"v":33550,"d":"33,550.00"},{"v":0,"d":"0%"},null,"https://api.systeme.ru/catalog/view/NSYSF20840"]
["NSYSF5G20860","НАПОЛЬНЫЙ ШКАФ SF БЕЗ МОНТАЖНОЙ ПЛАТЫ 2000Х800Х600 ДЛЯ СЕЙСМООПАСНЫХ ЗОН 5G",{"v":71850,"d":"71,850.00"},"За штуку","Schneider Electric","SEPAI","Устаревшее оборудование Энергетика","PPO","Оборуд. для распредел. электроэнергии ШЭ","PPO","Оборуд. для распредел. электроэнергии ШЭ","PPO","S",null,"N",null,1,1,"Подлежит замене",1,"Импортный",null,"20.09.2024",{"v":86220,"d":"86,220.00 "},{"v":71850,"d":"71,850.00"},{"v":0,"d":"0%"},null,"https://api.systeme.ru/catalog/view/NSYSF5G20860"]
["NSYSFC66","НИЖНЯЯ И ВЕРХНЯЯ РАМЫ SF 600x600",{"v":12600,"d":"12,600.00"},"За штуку","Schneider Electric","SEPAI","Устаревшее оборудование Энергетика","PPO","Оборуд. для распредел. электроэнергии ШЭ","PPO","Оборуд. для распредел. электроэнергии ШЭ","PPO","S",null,"N",null,1,1,"Подлежит замене",2,"Импортный",null,"20.09.2024",{"v":15120,"d":"15,120.00 "},{"v":12600,"d":"12,600.00"},{"v":0,"d":"0%"},null,"https://api.systeme.ru/catalog/view/NSYSFC66"]
["NSYSFC86","НИЖНЯЯ И ВЕРХНЯЯ РАМЫ SF 800x600",{"v":13600,"d":"13,600.00"},"За штуку","Schneider Electric","SEPAI","Устаревшее оборудование Энергетика","PPO","Оборуд. для распредел. электроэнергии ШЭ","PPO","Оборуд. для распредел. электроэнергии ШЭ","PPO","S",null,"N",null,1,1,"Подлежит замене",2,"Импортный",null,"20.09.2024",{"v":16320,"d":"16,320.00 "},{"v":13600,"d":"13,600.00"},{"v":0,"d":"0%"},null,"https://api.systeme.ru/catalog/view/NSYSFC86"]
["NSYSFD204","СПЛОШНАЯ ДВЕРЬ SF/SM 2000x400",{"v":7250,"d":"7,250.00"},"За штуку","Schneider Electric","SEPAI","Устаревшее оборудование Энергетика","PPO","Оборуд. для распредел. электроэнергии ШЭ","PPO","Оборуд. для распредел. электроэнергии ШЭ","PPO","S",null,"N",null,1,1,"Подлежит замене",2,"Импортный",null,"20.09.2024",{"v":8700,"d":"8,700.00 "},{"v":7250,"d":"7,250.00"},{"v":0,"d":"0%"},null,"https://api.systeme.ru/catalog/view/NSYSFD204"]
["NSYSFELB","4 ПОДЪЕМНЫЕ ПРОУШИНЫ",{"v":1705,"d":"1,705.00"},"За штуку","Schneider Electric","SEPAI","Устаревшее оборудование Энергетика","PPO","Оборуд. для распредел. электроэнергии ШЭ","PPO","Оборуд. для распредел. электроэнергии ШЭ","PPO","S",null,"N",null,1,1,"Подлежит замене",2,"Импортный",null,"20.09.2024",{"v":2046,"d":"2,046.00 "},{"v":1705,"d":"1,705.00"},{"v":0,"d":"0%"},null,"https://api.systeme.ru/catalog/view/NSYSFELB"]
["NSYSFPB","4 КРОНШТЕЙНА ДЛЯ УСТАНОВКИ МОНТАЖНОЙ ПЛАТЫ ШКАФ SF",{"v":1545,"d":"1,545.00"},"За штуку","Schneider Electric","SEPAI","Устаревшее оборудование Энергетика","PPO","Оборуд. для распредел. электроэнергии ШЭ","PPO","Оборуд. для распредел. электроэнергии ШЭ","PPO","S",null,"N",null,1,1,"Подлежит замене",2,"Импортный",null,"20.09.2024",{"v":1854,"d":"1,854.00 "},{"v":1545,"d":"1,545.00"},{"v":0,"d":"0%"},null,"https://api.systeme.ru/catalog/view/NSYSFPB"]
["NSYSFX20650","НАПОЛЬНЫЙ ШКАФ SF БЕЗ МОНТАЖНОЙ ПЛАТЫ НЕРЖАВЕЮЩАЯ СТАЛЬ 2000x600x500",{"v":89200,"d":"89,200.00"},"За штуку","Schneider Electric","SEPAI","Устаревшее оборудование Энергетика","PPO","Оборуд. для распредел. электроэнергии ШЭ","PPO","Оборуд. для распредел. электроэнергии ШЭ","PPO","S",null,"N",null,1,1,"Подлежит замене",2,"Импортный",null,"20.09.2024",{"v":107040,"d":"107,040.00 "},{"v":89200,"d":"89,200.00"},{"v":0,"d":"0%"},null,"https://api.systeme.ru/catalog/view/NSYSFX20650"]
["NSYSICR9040","2 ИНТЕГРИРОВАННЫЕ МОНТАЖНЫЕ РЕЙКИ В90 Ш400",{"v":1745,"d":"1,745.00"},"За штуку","Schneider Electric","SEPAI","Устаревшее оборудование Энергетика","PPO","Оборуд. для распредел. электроэнергии ШЭ","PPO","Оборуд. для распредел. электроэнергии ШЭ","PPO","S",null,"N",null,1,1,"Подлежит замене",1,"Импортный",null,"20.09.2024",{"v":2094,"d":"2,094.00 "},{"v":1745,"d":"1,745.00"},{"v":0,"d":"0%"},null,"https://api.systeme.ru/catalog/view/NSYSICR9040"]
["NSYSM14630P","ШКАФ SM С МОНТАЖНОЙ ПЛАТОЙ 1400x600x300",{"v":22300,"d":"22,300.00"},"За штуку","Schneider Electric","SEPAI","Устаревшее оборудование Энергетика","PPO","Оборуд. для распредел. электроэнергии ШЭ","PPO","Оборуд. для распредел. электроэнергии ШЭ","PPO","S",null,"N",null,1,1,"Подлежит замене",2,"Импортный",null,"20.09.2024",{"v":26760,"d":"26,760.00 "},{"v":22300,"d":"22,300.00"},{"v":0,"d":"0%"},null,"https://api.systeme.ru/catalog/view/NSYSM14630P"]
["NSYSPF12200","ПЕРЕДНИЕ И ЗАДНИЕ ПАНЕЛИ ЦОКОЛЯ 1200x200",{"v":6950,"d":"6,950.00"},"За штуку","Schneider Electric","SEPAI","Устаревшее оборудование Энергетика","PPO","Оборуд. для распредел. электроэнергии ШЭ","PPO","Оборуд. для распредел. электроэнергии ШЭ","PPO","S",null,"N",null,1,1,"Подлежит замене",2,"Импортный",null,"20.09.2024",{"v":8340,"d":"8,340.00 "},{"v":6950,"d":"6,950.00"},{"v":0,"d":"0%"},null,"https://api.systeme.ru/catalog/view/NSYSPF12200"]
["NSYSPF4100","ПЕРЕДНИЕ И ЗАДНИЕ ПАНЕЛИ ЦОКОЛЯ 400x100",{"v":2410,"d":"2,410.00"},"За штуку","Schneider Electric","SEPAI","Устаревшее оборудование Энергетика","PPO","Оборуд. для распредел. электроэнергии ШЭ","PPO","Оборуд. для распредел. электроэнергии ШЭ","PPO","S",null,"N",null,1,1,"Подлежит замене",2,"Импортный",null,"20.09.2024",{"v":2892,"d":"2,892.00 "},{"v":2410,"d":"2,410.00"},{"v":0,"d":"0%"},null,"https://api.systeme.ru/catalog/view/NSYSPF4100"]
["NSYSPF6100","ПЕРЕДНИЕ И ЗАДНИЕ ПАНЕЛИ ЦОКОЛЯ 600x100",{"v":3080,"d":"3,080.00"},"За штуку","Schneider Electric","SEPAI","Устаревшее оборудование Энергетика","PPO","Оборуд. для распредел. электроэнергии ШЭ","PPO","Оборуд. для распредел. электроэнергии ШЭ","PPO","S",null,"N",null,1,1,"Подлежит замене",2,"Импортный",null,"20.09.2024",{"v":3696,"d":"3,696.00 "},{"v":3080,"d":"3,080.00"},{"v":0,"d":"0%"},null,"https://api.systeme.ru/catalog/view/NSYSPF6100"]
["NSYSPS4200","4 БОКОВЫЕ ПАНЕЛИ ЦОКОЛЯ 400x200",{"v":1660,"d":"1,660.00"},"За штуку","Schneider Electric","SEPAI","Устаревшее оборудование Энергетика","PPO","Оборуд. для распредел. электроэнергии ШЭ","PPO","Оборуд. для распредел. электроэнергии ШЭ","PPO","S",null,"N",null,1,1,"Подлежит замене",2,"Импортный",null,"20.09.2024",{"v":1992,"d":"1,992.00 "},{"v":1660,"d":"1,660.00"},{"v":0,"d":"0%"},null,"https://api.systeme.ru/catalog/view/NSYSPS4200"]
["NSYSQCR40120","2 ОДНОРЯДНЫЕ СТАНДАРТНЫЕ ПОПЕРЕЧНЫЕ РЕЙКИ 1200",{"v":1440,"d":"1,440.00"},"За штуку","Schneider Electric","SEPAI","Устаревшее оборудование Энергетика","PPO","Оборуд. для распредел. электроэнергии ШЭ","PPO","Оборуд. для распредел. электроэнергии ШЭ","PPO","S",null,"N",null,1,1,"Подлежит замене",2,"Импортный",null,"20.09.2024",{"v":1728,"d":"1,728.00 "},{"v":1440,"d":"1,440.00"},{"v":0,"d":"0%"},null,"https://api.systeme.ru/catalog/view/NSYSQCR40120"]
["NSYSQCR4040","2 ОДНОРЯДНЫЕ СТАНДАРТНЫЕ ПОПЕРЕЧНЫЕ РЕЙКИ 400",{"v":1055,"d":"1,055.00"},"За штуку","Schneider Electric","SEPAI","Устаревшее оборудование Энергетика","PPO","Оборуд. для распредел. электроэнергии ШЭ","PPO","Оборуд. для распредел. электроэнергии ШЭ","PPO","S",null,"N",null,1,1,"Подлежит замене",2,"Импортный",null,"20.09.2024",{"v":1266,"d":"1,266.00 "},{"v":1055,"d":"1,055.00"},{"v":0,"d":"0%"},null,"https://api.systeme.ru/catalog/view/NSYSQCR4040"]
["NSYSQCR9060","2 ТРЕХРЯДНЫЕ СТАНДАРТНЫЕ ПОПЕРЕЧНЫЕ РЕЙКИ 600",{"v":1495,"d":"1,495.00"},"За штуку","Schneider Electric","SEPAI","Устаревшее оборудование Энергетика","PPO","Оборуд. для распредел. электроэнергии ШЭ","PPO","Оборуд. для распредел. электроэнергии ШЭ","PPO","S",null,"N",null,1,1,"Подлежит замене",2,"Импортный",null,"20.09.2024",{"v":1794,"d":"1,794.00 "},{"v":1495,"d":"1,495.00"},{"v":0,"d":"0%"},null,"https://api.systeme.ru/catalog/view/NSYSQCR9060"]
["NSYST40M8","ВИНТ TORX T40 (M8x16)",44.55,"За штуку","Schneider Electric","SEPAI","Устаревшее оборудование Энергетика","PPO","Оборуд. для распредел. электроэнергии ШЭ","PPO","Оборуд. для распредел. электроэнергии ШЭ","PPO","S",null,"N",null,1,1,"Подлежит замене",2,"Импортный",null,"20.09.2024",{"v":53.459999999999994,"d":"53.46 "},44.55,{"v":0,"d":"0%"},null,"https://api.systeme.ru/catalog/view/NSYST40M8"]
["NSYSTMP8260","ПЕРФОРИРОВАННАЯ МОНТАЖНАЯ ПЛАТА 825х600",{"v":3815,"d":"3,815.00"},"За штуку","Schneider Electric","SEPAI","Устаревшее оборудование Энергетика","PPO","Оборуд. для распредел. электроэнергии ШЭ","PPO","Оборуд. для распредел. электроэнергии ШЭ","PPO","S",null,"N",null,1,1,"Подлежит замене",2,"Импортный",null,"20.09.2024",{"v":4578,"d":"4,578.00 "},{"v":3815,"d":"3,815.00"},{"v":0,"d":"0%"},null,"https://api.systeme.ru/catalog/view/NSYSTMP8260"]
["NSYSTMP8280","ПЕРФОРИРОВАННАЯ МОНТАЖНАЯ ПЛАТА TELEQUICK 825х800",{"v":4345,"d":"4,345.00"},"За штуку","Schneider Electric","SEPAI","Устаревшее оборудование Энергетика","PPO","Оборуд. для распредел. электроэнергии ШЭ","PPO","Оборуд. для распредел. электроэнергии ШЭ","PPO","S",null,"N",null,1,1,"Подлежит замене",2,"Импортный",null,"20.09.2024",{"v":5214,"d":"5,214.00 "},{"v":4345,"d":"4,345.00"},{"v":0,"d":"0%"},null,"https://api.systeme.ru/catalog/view/NSYSTMP8280"]
["NSYSUCR4060","2 ОДНОРЯДНЫЕ УНИВЕРСАЛЬНЫЕ ПОПЕРЕЧНЫЕ РЕЙКИ 600",{"v":1400,"d":"1,400.00"},"За штуку","Schneider Electric","SEPAI","Устаревшее оборудование Энергетика","PPO","Оборуд. для распредел. электроэнергии ШЭ","PPO","Оборуд. для распредел. электроэнергии ШЭ","PPO","S",null,"N",null,1,1,"Подлежит замене",2,"Импортный",null,"20.09.2024",{"v":1680,"d":"1,680.00 "},{"v":1400,"d":"1,400.00"},{"v":0,"d":"0%"},null,"https://api.systeme.ru/catalog/view/NSYSUCR4060"]
["NSYSUCR90180","2 ТРЕХРЯДНЫЕ УНИВЕРСАЛЬНЫЕ ПОПЕРЕЧНЫЕ РЕЙКИ 1800",{"v":2730,"d":"2,730.00"},"За штуку","Schneider Electric","SEPAI","Устаревшее оборудование Энергетика","PPO","Оборуд. для распредел. электроэнергии ШЭ","PPO","Оборуд. для распредел. электроэнергии ШЭ","PPO","S",null,"N",null,1,1,"Подлежит замене",2,"Импортный",null,"20.09.2024",{"v":3276,"d":"3,276.00 "},{"v":2730,"d":"2,730.00"},{"v":0,"d":"0%"},null,"https://api.systeme.ru/catalog/view/NSYSUCR90180"]
["NSYSUCR9040","2 ТРЕХРЯДНЫЕ УНИВЕРСАЛЬНЫЕ ПОПЕРЕЧНЫЕ РЕЙКИs 400",{"v":1960,"d":"1,960.00"},"За штуку","Schneider Electric","SEPAI","Устаревшее оборудование Энергетика","PPO","Оборуд. для распредел. электроэнергии ШЭ","PPO","Оборуд. для распредел. электроэнергии ШЭ","PPO","S",null,"N",null,1,1,"Подлежит замене",2,"Импортный",null,"20.09.2024",{"v":2352,"d":"2,352.00 "},{"v":1960,"d":"1,960.00"},{"v":0,"d":"0%"},null,"https://api.systeme.ru/catalog/view/NSYSUCR9040"]
["NSYTDSSF2D","КОМПЛЕКТ ОГРАНИЧИТЕЛЕЙ ДВУСТВОРЧАТОЙ ДВЕРИ SF (2ШТ.)",{"v":342,"d":"342.00"},"За штуку","Schneider Electric","SEPAI","Устаревшее оборудование Энергетика","PPO","Оборуд. для распредел. электроэнергии ШЭ","PPO","Оборуд. для распредел. электроэнергии ШЭ","PPO","S",null,"N",null,1,1,"Подлежит замене",2,"Импортный",null,"20.09.2024",{"v":410.4,"d":"410.40 "},{"v":342,"d":"342.00"},{"v":0,"d":"0%"},null,"https://api.systeme.ru/catalog/view/NSYTDSSF2D"]
["NSYTLDFL","ПЛАТА КАБЕЛЬНОГО ВВОДА ДЛЯ МЕМБР. 345Х130 S3D",614.85,"За штуку","Schneider Electric","SEPAI","Устаревшее оборудование Энергетика","PPO","Оборуд. для распредел. электроэнергии ШЭ","PPO","Оборуд. для распредел. электроэнергии ШЭ","PPO","S",null,"N",null,1,1,"Подлежит замене",2,"Импортный",null,"01.07.2023",{"v":737.82,"d":"737.82 "},"-","-",null,"https://api.systeme.ru/catalog/view/NSYTLDFL"]
["NSYTRAATM1","ТЕСТОВАЯ КЛЕММА СЪЕМНАЯ ДИАМ 2,3MM",{"v":31.2,"d":"31.20"},"За штуку","Schneider Electric","SEPAI","Устаревшее оборудование Энергетика","PPO","Оборуд. для распредел. электроэнергии ШЭ","PPO","Оборуд. для распредел. электроэнергии ШЭ","PPO","S",null,"N",null,1,1,"Подлежит замене",2,"Импортный",null,"20.09.2024",{"v":37.44,"d":"37.44 "},{"v":31.2,"d":"31.20"},{"v":0,"d":"0%"},null,"https://api.systeme.ru/catalog/view/NSYTRAATM1"]
["NSYTRAB620","ЛЕНТА МАРКИРОВКИ ДЛЯ КЛЕММНИКОВ ШИРИНОЙ 6ММ, ЦИФРЫ 11...20",{"v":23.3,"d":"23.30"},"За штуку","Schneider Electric","SEPAI","Устаревшее оборудование Энергетика","PPO","Оборуд. для распредел. электроэнергии ШЭ","PPO","Оборуд. для распредел. электроэнергии ШЭ","PPO","S",null,"N",null,10,10,"Подлежит замене",2,"Импортный",null,"20.09.2024",{"v":27.96,"d":"27.96 "},{"v":23.3,"d":"23.30"},{"v":0,"d":"0%"},"AB1B620","https://api.systeme.ru/catalog/view/NSYTRAB620"]
["NSYTRAB660","ЛЕНТА МАРКИРОВКИ ДЛЯ КЛЕММНИКОВ ШИРИНОЙ 6ММ, ЦИФРЫ 51...60",27.05,"За штуку","Schneider Electric","SEPAI","Устаревшее оборудование Энергетика","PPO","Оборуд. для распредел. электроэнергии ШЭ","PPO","Оборуд. для распредел. электроэнергии ШЭ","PPO","S",null,"N",null,10,10,"Подлежит замене",2,"Импортный",null,"20.09.2024",{"v":32.46,"d":"32.46 "},27.05,{"v":0,"d":"0%"},null,"https://api.systeme.ru/catalog/view/NSYTRAB660"]
["NSYTRAB820","ЛЕНТА МАРКИРОВКИ ДЛЯ КЛЕММНИКОВ ШИРИНОЙ 8ММ, ЦИФРЫ 11...20",{"v":35.5,"d":"35.50"},"За штуку","Schneider Electric","SEPAI","Устаревшее оборудование Энергетика","PPO","Оборуд. для распредел. электроэнергии ШЭ","PPO","Оборуд. для распредел. электроэнергии ШЭ","PPO","S",null,"N",null,10,10,"Подлежит замене",2,"Импортный",null,"20.09.2024",{"v":42.6,"d":"42.60 "},{"v":35.5,"d":"35.50"},{"v":0,"d":"0%"},null,"https://api.systeme.ru/catalog/view/NSYTRAB820"]
["NSYTRABPV8","МАРКИР КАРТА 6 ЛЕНТ, 8ММ, ЧИСТАЯ 42 ЗНАКА, БЕЛ",73.25,"За штуку","Schneider Electric","SEPAI","Устаревшее оборудование Энергетика","PPO","Оборуд. для распредел. электроэнергии ШЭ","PPO","Оборуд. для распредел. электроэнергии ШЭ","PPO","S",null,"N",null,1,1,"Подлежит замене",2,"Импортный",null,"20.09.2024",{"v":87.89999999999999,"d":"87.90 "},73.25,{"v":0,"d":"0%"},null,"https://api.systeme.ru/catalog/view/NSYTRABPV8"]
["NSYTRACP2","КОЖУХ ЗАЩИТНЫЙ ДЛЯ ВИНТ КЛЕММ NSYTRV1502BB",{"v":205.5,"d":"205.50"},"За штуку","Schneider Electric","SEPAI","Устаревшее оборудование Энергетика","PPO","Оборуд. для распредел. электроэнергии ШЭ","PPO","Оборуд. для распредел. электроэнергии ШЭ","PPO","S",null,"N",null,10,10,"Подлежит замене",2,"Импортный",null,"20.09.2024",{"v":246.6,"d":"246.60 "},{"v":205.5,"d":"205.50"},{"v":0,"d":"0%"},null,"https://api.systeme.ru/catalog/view/NSYTRACP2"]
["NSYTRACP43","ЗАЩИТН КОНЕЧН КРЫШКА, 3ТЧК, ДЛЯ PIT, NYTRP43",{"v":13.4,"d":"13.40"},"За штуку","Schneider Electric","SEPAI","Устаревшее оборудование Энергетика","PPO","Оборуд. для распредел. электроэнергии ШЭ","PPO","Оборуд. для распредел. электроэнергии ШЭ","PPO","S",null,"N",null,1,1,"Подлежит замене",2,"Импортный",null,"20.09.2024",{"v":16.08,"d":"16.08 "},{"v":13.4,"d":"13.40"},{"v":0,"d":"0%"},null,"https://api.systeme.ru/catalog/view/NSYTRACP43"]
["NSYTRACR62","ТОРЦЕВАЯ КРЫШКА 2ТЧК, ШИР 2,2ММ, NSYTRR62",{"v":11.3,"d":"11.30"},"За штуку","Schneider Electric","SEPAI","Устаревшее оборудование Энергетика","PPO","Оборуд. для распредел. электроэнергии ШЭ","PPO","Оборуд. для распредел. электроэнергии ШЭ","PPO","S",null,"N",null,1,1,"Подлежит замене",2,"Импортный",null,"20.09.2024",{"v":13.56,"d":"13.56 "},{"v":11.3,"d":"11.30"},{"v":0,"d":"0%"},null,"https://api.systeme.ru/catalog/view/NSYTRACR62"]
["NSYTRAFT","ТЕСТ АДАПТЕР ДЛЯ ?4ММ ЗАЩИТН, БЛОКИР ШУНТИРУЮЩ",{"v":133,"d":"133.00"},"За штуку","Schneider Electric","SEPAI","Устаревшее оборудование Энергетика","PPO","Оборуд. для распредел. электроэнергии ШЭ","PPO","Оборуд. для распредел. электроэнергии ШЭ","PPO","S",null,"N",null,1,1,"Подлежит замене",2,"Импортный",null,"20.09.2024",{"v":159.6,"d":"159.60 "},{"v":133,"d":"133.00"},{"v":0,"d":"0%"},null,"https://api.systeme.ru/catalog/view/NSYTRAFT"]
["NSYTRAL352","ПЕРЕМЫЧКА ДЛЯ КЛЕММНИКОВ СЕЧЕНИЕМ 35ММ2, 2 ПОЛЮСНАЯ",{"v":20.6,"d":"20.60"},"За штуку","Schneider Electric","SEPAI","Устаревшее оборудование Энергетика","PPO","Оборуд. для распредел. электроэнергии ШЭ","PPO","Оборуд. для распредел. электроэнергии ШЭ","PPO","S",null,"N",null,1,1,"Подлежит замене",2,"Импортный",null,"20.09.2024",{"v":24.720000000000002,"d":"24.72 "},{"v":20.6,"d":"20.60"},{"v":0,"d":"0%"},null,"https://api.systeme.ru/catalog/view/NSYTRAL352"]
["NSYTRAL410BL","ПЕРЕМЫЧКА ДЛЯ КЛЕММНИКОВ, 10ТЧК ДЛЯ 4ММ,СИНИЙ",80.35,"За штуку","Schneider Electric","SEPAI","Устаревшее оборудование Энергетика","PPO","Оборуд. для распредел. электроэнергии ШЭ","PPO","Оборуд. для распредел. электроэнергии ШЭ","PPO","S",null,"N",null,1,1,"Подлежит замене",2,"Импортный",null,"20.09.2024",{"v":96.41999999999999,"d":"96.42 "},80.35,{"v":0,"d":"0%"},null,"https://api.systeme.ru/catalog/view/NSYTRAL410BL"]
["NSYTRALM22","ГРЕБ. МОСТ, 2ТЧК, ДЛЯ ПРУЖ МИН КЛЕММ, NSYTRR24M, СЕР",{"v":19.1,"d":"19.10"},"За штуку","Schneider Electric","SEPAI","Устаревшее оборудование Энергетика","PPO","Оборуд. для распредел. электроэнергии ШЭ","PPO","Оборуд. для распредел. электроэнергии ШЭ","PPO","S",null,"N",null,10,10,"Подлежит замене",2,"Импортный",null,"20.09.2024",{"v":22.92,"d":"22.92 "},{"v":19.1,"d":"19.10"},{"v":0,"d":"0%"},null,"https://api.systeme.ru/catalog/view/NSYTRALM22"]
["NSYTRP22BL","КЛЕМ ВТЫЧ.ПРОХОДНОЙ, 2ТЧК, 2,5ММ,СИНИЙ",{"v":21.3,"d":"21.30"},"За штуку","Schneider Electric","SEPAI","Устаревшее оборудование Энергетика","PPO","Оборуд. для распредел. электроэнергии ШЭ","PPO","Оборуд. для распредел. электроэнергии ШЭ","PPO","S",null,"N",null,1,1,"Подлежит замене",2,"Импортный",null,"20.09.2024",{"v":25.56,"d":"25.56 "},{"v":21.3,"d":"21.30"},{"v":0,"d":"0%"},null,"https://api.systeme.ru/catalog/view/NSYTRP22BL"]
["NSYTRP23","КЛЕМ ВТЫЧ.ПРОХОДНОЙ, 3ТЧК, 2,5ММ,СЕРЫЙ",29.05,"За штуку","Schneider Electric","SEPAI","Устаревшее оборудование Энергетика","PPO","Оборуд. для распредел. электроэнергии ШЭ","PPO","Оборуд. для распредел. электроэнергии ШЭ","PPO","S",null,"N",null,50,50,"Подлежит замене",2,"Импортный",null,"20.09.2024",{"v":34.86,"d":"34.86 "},29.05,{"v":0,"d":"0%"},null,"https://api.systeme.ru/catalog/view/NSYTRP23"]
["NSYTRP24BL","КЛЕМ ВТЫЧ.ПРОХОДНОЙ, 4ТЧК, 2,5ММ,СИНИЙ",{"v":42,"d":"42.00"},"За штуку","Schneider Electric","SEPAI","Устаревшее оборудование Энергетика","PPO","Оборуд. для распредел. электроэнергии ШЭ","PPO","Оборуд. для распредел. электроэнергии ШЭ","PPO","S",null,"N",null,1,1,"Подлежит замене",2,"Импортный",null,"20.09.2024",{"v":50.4,"d":"50.40 "},{"v":42,"d":"42.00"},{"v":0,"d":"0%"},null,"https://api.systeme.ru/catalog/view/NSYTRP24BL"]
["NSYTRR22","КЛЕММНИК ПРУЖ ПРОХОД 2,5ММ2 2ТЧК СЕРЫЙ",16.15,"За штуку","Schneider Electric","SEPAI","Устаревшее оборудование Энергетика","PPO","Оборуд. для распредел. электроэнергии ШЭ","PPO","Оборуд. для распредел. электроэнергии ШЭ","PPO","S",null,"N",null,1,1,"Подлежит замене",2,"Импортный",null,"20.09.2024",{"v":19.38,"d":"19.38 "},16.15,{"v":0,"d":"0%"},null,"https://api.systeme.ru/catalog/view/NSYTRR22"]
["NSYTRR24DPE","3 УРОВН КЛЕММНИК ПРУЖ ЗАЗЕМЛ 2,5ММ2 4ТЧК",{"v":147.5,"d":"147.50"},"За штуку","Schneider Electric","SEPAI","Устаревшее оборудование Энергетика","PPO","Оборуд. для распредел. электроэнергии ШЭ","PPO","Оборуд. для распредел. электроэнергии ШЭ","PPO","S",null,"N",null,1,1,"Подлежит замене",2,"Импортный",null,"20.09.2024",{"v":177,"d":"177.00 "},{"v":147.5,"d":"147.50"},{"v":0,"d":"0%"},null,"https://api.systeme.ru/catalog/view/NSYTRR24DPE"]
["NSYTRR62","КЛЕММНИК ПРУЖ ПРОХОД 6ММ2 2ТЧК СЕРЫЙ",{"v":29.4,"d":"29.40"},"За штуку","Schneider Electric","SEPAI","Устаревшее оборудование Энергетика","PPO","Оборуд. для распредел. электроэнергии ШЭ","PPO","Оборуд. для распредел. электроэнергии ШЭ","PPO","S",null,"N",null,1,1,"Подлежит замене",2,"Импортный",null,"20.09.2024",{"v":35.279999999999994,"d":"35.28 "},{"v":29.4,"d":"29.40"},{"v":0,"d":"0%"},null,"https://api.systeme.ru/catalog/view/NSYTRR62"]
["NSYTRV102BL","КЛЕММНИК ВИНТОВОЙ ПРОХОДНОЙ, СЕЧЕНИЕМ ПРОВОДА 10ММ2, 2 ТОЧКИ ПОДКЛЮЧЕНИЯ,",{"v":31.2,"d":"31.20"},"За штуку","Schneider Electric","SEPAI","Устаревшее оборудование Энергетика","PPO","Оборуд. для распредел. электроэнергии ШЭ","PPO","Оборуд. для распредел. электроэнергии ШЭ","PPO","S",null,"N",null,1,1,"Подлежит замене",2,"Импортный",null,"20.09.2024",{"v":37.44,"d":"37.44 "},{"v":31.2,"d":"31.20"},{"v":0,"d":"0%"},null,"https://api.systeme.ru/catalog/view/NSYTRV102BL"]
["NSYTRV162PE","КЛЕММНИК ВИНТОВОЙ С ЗАЗЕМЛЕНИЕМ, СЕЧЕНИЕМ ПРОВОДА 16ММ2, 2 ТОЧКИ ПОДКЛЮЧЕН",{"v":122.5,"d":"122.50"},"За штуку","Schneider Electric","SEPAI","Устаревшее оборудование Энергетика","PPO","Оборуд. для распредел. электроэнергии ШЭ","PPO","Оборуд. для распредел. электроэнергии ШЭ","PPO","S",null,"N",null,50,50,"Подлежит замене",2,"Импортный",null,"20.09.2024",{"v":147,"d":"147.00 "},{"v":122.5,"d":"122.50"},{"v":0,"d":"0%"},"AB1TP1635U","https://api.systeme.ru/catalog/view/NSYTRV162PE"]
["NSYTRV352","КЛЕММНИК ВИНТОВОЙ ПРОХОДНОЙ, СЕЧЕНИЕМ ПРОВОДА 35ММ2, 2 ТОЧКИ ПОДКЛЮЧЕНИЯ,",{"v":174.5,"d":"174.50"},"За штуку","Schneider Electric","SEPAI","Устаревшее оборудование Энергетика","PPO","Оборуд. для распредел. электроэнергии ШЭ","PPO","Оборуд. для распредел. электроэнергии ШЭ","PPO","S",null,"N",null,50,50,"Подлежит замене",2,"Импортный",null,"20.09.2024",{"v":209.4,"d":"209.40 "},{"v":174.5,"d":"174.50"},{"v":0,"d":"0%"},null,"https://api.systeme.ru/catalog/view/NSYTRV352"]
["NSYTRV42PE","КЛЕММНИК ВИНТОВОЙ С ЗАЗЕМЛЕНИЕМ, СЕЧЕНИЕМ ПРОВОДА 4ММ2, 2 ТОЧКИ ПОДКЛЮЧЕН",{"v":69.2,"d":"69.20"},"За штуку","Schneider Electric","SEPAI","Устаревшее оборудование Энергетика","PPO","Оборуд. для распредел. электроэнергии ШЭ","PPO","Оборуд. для распредел. электроэнергии ШЭ","PPO","S",null,"N",null,1,1,"Подлежит замене",2,"Импортный",null,"20.09.2024",{"v":83.04,"d":"83.04 "},{"v":69.2,"d":"69.20"},{"v":0,"d":"0%"},null,"https://api.systeme.ru/catalog/view/NSYTRV42PE"]
["NSYTRV42SF5LA","КЛЕММНИК ВИНТ,ПРОВОД 4ММ2,ДЕРЖАТЕЛЕМ-РАЪЕД ПЛАВК ПРЕДОХР 5*20/5*25,СВТД 110-250В",{"v":365.5,"d":"365.50"},"За штуку","Schneider Electric","SEPAI","Устаревшее оборудование Энергетика","PPO","Оборуд. для распредел. электроэнергии ШЭ","PPO","Оборуд. для распредел. электроэнергии ШЭ","PPO","S",null,"N",null,1,1,"Подлежит замене",2,"Импортный",null,"20.09.2024",{"v":438.59999999999997,"d":"438.60 "},{"v":365.5,"d":"365.50"},{"v":0,"d":"0%"},null,"https://api.systeme.ru/catalog/view/NSYTRV42SF5LA"]
["NSYTRV502BL","КЛЕМ ВИНТ. ПРОХОД, 50ММ2, 2 ТЧК, СИНИЙ",{"v":225,"d":"225.00"},"За штуку","Schneider Electric","SEPAI","Устаревшее оборудование Энергетика","PPO","Оборуд. для распредел. электроэнергии ШЭ","PPO","Оборуд. для распредел. электроэнергии ШЭ","PPO","S",null,"N",null,10,10,"Подлежит замене",2,"Импортный",null,"20.09.2024",{"v":270,"d":"270.00 "},{"v":225,"d":"225.00"},{"v":0,"d":"0%"},null,"https://api.systeme.ru/catalog/view/NSYTRV502BL"]
["NSYTRV62PE","КЛЕМ ВИНТ. С ЗАЗЕМЛЕНИЕМ, 6ММ2, 2 ТЧК",{"v":110,"d":"110.00"},"За штуку","Schneider Electric","SEPAI","Устаревшее оборудование Энергетика","PPO","Оборуд. для распредел. электроэнергии ШЭ","PPO","Оборуд. для распредел. электроэнергии ШЭ","PPO","S",null,"N",null,50,50,"Подлежит замене",2,"Импортный",null,"20.09.2024",{"v":132,"d":"132.00 "},{"v":110,"d":"110.00"},{"v":0,"d":"0%"},null,"https://api.systeme.ru/catalog/view/NSYTRV62PE"]
["SMT10020","БЕСПРОВОДНОЙ ДАТЧИК HEATTAG ДЛЯ РАННЕГО ОБНАРУЖЕНИЯ ПЕРЕГРЕВА КАБЕЛЕЙ",{"v":24600,"d":"24,600.00"},"За штуку","Schneider Electric","SEPAI","Устаревшее оборудование Энергетика","PPO","Оборуд. для распредел. электроэнергии ШЭ","PPO","Оборуд. для распредел. электроэнергии ШЭ","PPO","S",null,"N",null,1,1,"Подлежит замене",2,"Импортный",null,"20.09.2024",{"v":29520,"d":"29,520.00 "},{"v":24600,"d":"24,600.00"},{"v":0,"d":"0%"},null,"https://api.systeme.ru/catalog/view/SMT10020"]
["TPRPM009","СИЛОВОЙ ИНТЕРФЕЙС TESYS ISLAND 4 КТВ",{"v":3845.36,"d":"3,845.36"},"За штуку","Schneider Electric","SEPAI","Устаревшее оборудование Энергетика","PPO","Оборуд. для распредел. электроэнергии ШЭ","PPO","Оборуд. для распредел. электроэнергии ШЭ","PPO","S",null,"N",null,1,1,"Подлежит замене",2,"Импортный",null,"30.10.2024",{"v":4614.432,"d":"4,614.43 "},"-","-",null,"https://api.systeme.ru/catalog/view/TPRPM009"]
["TRV00217","10 РАЗЪЁМОВ КОММУНИКАЦИОННОГО ИНТЕРФЕЙСА MODBUS",{"v":6450,"d":"6,450.00"},"За штуку","Schneider Electric","SEPAI","Устаревшее оборудование Энергетика","PPO","Оборуд. для распредел. электроэнергии ШЭ","PPO","Оборуд. для распредел. электроэнергии ШЭ","PPO","S",null,"N",null,1,1,"Подлежит замене",2,"Импортный",null,"20.09.2024",{"v":7740,"d":"7,740.00 "},{"v":6450,"d":"6,450.00"},{"v":0,"d":"0%"},null,"https://api.systeme.ru/catalog/view/TRV00217"]
["VCFN12GE","ГЛАВНЫЙ/АВАРИЙНЫЙ ВЫКЛЮЧАТЕЛЬ-РАЗЪЕДИНИТЕЛЬ 10А 3P ВxШxГ 131x82,5x106 ММ",{"v":1840,"d":"1,840.00"},"За штуку","Schneider Electric","SEPAI","Устаревшее оборудование Энергетика","PPO","Оборуд. для распредел. электроэнергии ШЭ","PPO","Оборуд. для распредел. электроэнергии ШЭ","PPO","S",null,"N",null,1,1,"Подлежит замене",2,"Импортный",null,"20.09.2024",{"v":2208,"d":"2,208.00 "},{"v":1840,"d":"1,840.00"},{"v":0,"d":"0%"},null,"https://api.systeme.ru/catalog/view/VCFN12GE"]
["VPI62514","ИНДИКАТОР НАЛИЧИЯ НАПРЯЖЕНИЯ VPIS V2 VO 10.7мкА (RM6 6кВ)",{"v":4510,"d":"4,510.00"},"За штуку","Schneider Electric","SEPAI","Устаревшее оборудование Энергетика","PPO","Оборуд. для распредел. электроэнергии ШЭ","PPO","Оборуд. для распредел. электроэнергии ШЭ","PPO","S",null,"N",null,1,1,"Подлежит замене",2,"Импортный",null,"20.09.2024",{"v":5412,"d":"5,412.00 "},{"v":4510,"d":"4,510.00"},{"v":0,"d":"0%"},null,"https://api.systeme.ru/catalog/view/VPI62514"]
["VPI62515","ИНДИКАТОР НАЛИЧИЯ НАПРЯЖЕНИЯ VPIS V2 VO 15.5мкА",{"v":2425,"d":"2,425.00"},"За штуку","Schneider Electric","SEPAI","Устаревшее оборудование Энергетика","PPO","Оборуд. для распредел. электроэнергии ШЭ","PPO","Оборуд. для распредел. электроэнергии ШЭ","PPO","S",null,"N",null,1,1,"Подлежит замене",2,"Импортный",null,"20.09.2024",{"v":2910,"d":"2,910.00 "},{"v":2425,"d":"2,425.00"},{"v":0,"d":"0%"},null,"https://api.systeme.ru/catalog/view/VPI62515"]
["VZ17","УДЛИНИТЕЛЬНЫЙ ПЕРЕХ. 300/330ММ V02…V2",{"v":664.5,"d":"664.50"},"За штуку","Schneider Electric","SEPAI","Устаревшее оборудование Энергетика","PPO","Оборуд. для распредел. электроэнергии ШЭ","PPO","Оборуд. для распредел. электроэнергии ШЭ","PPO","S",null,"N",null,1,1,"Подлежит замене",2,"Импортный",null,"20.09.2024",{"v":797.4,"d":"797.40 "},{"v":664.5,"d":"664.50"},{"v":0,"d":"0%"},null,"https://api.systeme.ru/catalog/view/VZ17"]
["VZN17","УДЛИН.ПЕРЕХ. 300/330ММ V02…V2,VN12, VN20",{"v":436.5,"d":"436.50"},"За штуку","Schneider Electric","SEPAI","Устаревшее оборудование Энергетика","PPO","Оборуд. для распредел. электроэнергии ШЭ","PPO","Оборуд. для распредел. электроэнергии ШЭ","PPO","S",null,"N",null,1,1,"Подлежит замене",2,"Импортный",null,"20.09.2024",{"v":523.8,"d":"523.80 "},{"v":436.5,"d":"436.50"},{"v":0,"d":"0%"},null,"https://api.systeme.ru/catalog/view/VZN17"]
["87023PR","ПЛАТА+РАЗД.ПО Ф.2, ДЛЯ ОТСЕКА,Д=450",{"v":4280,"d":"4,280.00"},"За штуку","Schneider Electric","SEPAI","Устаревшее оборудование Энергетика","PPO","Компоненты оболочек Prisma","PRS","Компоненты оболочек Prisma","PRS","S",null,"N",null,1,1,"Подлежит замене",2,"Импортный",null,"20.09.2024",{"v":5136,"d":"5,136.00 "},{"v":4280,"d":"4,280.00"},{"v":0,"d":"0%"},null,"https://api.systeme.ru/catalog/view/87023PR"]
["87092WPR","ПРОСТАЯ ДВЕРЬ, 18 МОДУЛЕЙ, ОКР.",{"v":9150,"d":"9,150.00"},"За штуку","Schneider Electric","SEPAI","Устаревшее оборудование Энергетика","PPO","Компоненты оболочек Prisma","PRS","Компоненты оболочек Prisma","PRS","S",null,"N",null,1,1,"Подлежит замене",2,"Импортный",null,"20.09.2024",{"v":10980,"d":"10,980.00 "},{"v":9150,"d":"9,150.00"},{"v":0,"d":"0%"},null,"https://api.systeme.ru/catalog/view/87092WPR"]
["87144PR","50 ШТ. НИЖНИХ ДЕРЖ РЕШЕТКИ",{"v":3710,"d":"3,710.00"},"За штуку","Schneider Electric","SEPAI","Устаревшее оборудование Энергетика","PPO","Компоненты оболочек Prisma","PRS","Компоненты оболочек Prisma","PRS","S",null,"N",null,1,1,"Подлежит замене",2,"Импортный",null,"20.09.2024",{"v":4452,"d":"4,452.00 "},{"v":3710,"d":"3,710.00"},{"v":0,"d":"0%"},null,"https://api.systeme.ru/catalog/view/87144PR"]
["87178PR","СЕТКА ДЛЯ ПРОВОДКИ",{"v":2405,"d":"2,405.00"},"За штуку","Schneider Electric","SEPAI","Устаревшее оборудование Энергетика","PPO","Компоненты оболочек Prisma","PRS","Компоненты оболочек Prisma","PRS","S",null,"N",null,1,1,"Подлежит замене",2,"Импортный",null,"20.09.2024",{"v":2886,"d":"2,886.00 "},{"v":2405,"d":"2,405.00"},{"v":0,"d":"0%"},null,"https://api.systeme.ru/catalog/view/87178PR"]
["87189PR","100 ПЛОСКИХ ШАЙБ, D11/38",{"v":419,"d":"419.00"},"За штуку","Schneider Electric","SEPAI","Устаревшее оборудование Энергетика","PPO","Компоненты оболочек Prisma","PRS","Компоненты оболочек Prisma","PRS","S",null,"N",null,1,1,"Подлежит замене",2,"Импортный",null,"20.09.2024",{"v":502.79999999999995,"d":"502.80 "},{"v":419,"d":"419.00"},{"v":0,"d":"0%"},null,"https://api.systeme.ru/catalog/view/87189PR"]
["87200PR","2 РАМЫ, Г=400, В=2350, ЗАДНЕГО ПРИСОЕДИНЕНИЯ ШИН",{"v":14250,"d":"14,250.00"},"За штуку","Schneider Electric","SEPAI","Устаревшее оборудование Энергетика","PPO","Компоненты оболочек Prisma","PRS","Компоненты оболочек Prisma","PRS","S",null,"N",null,1,1,"Подлежит замене",2,"Импортный",null,"20.09.2024",{"v":17100,"d":"17,100.00 "},{"v":14250,"d":"14,250.00"},{"v":0,"d":"0%"},null,"https://api.systeme.ru/catalog/view/87200PR"]
["87225PR","НИЖН.ПАНЕЛЬ,Д=1150,Г=600",{"v":15450,"d":"15,450.00"},"За штуку","Schneider Electric","SEPAI","Устаревшее оборудование Энергетика","PPO","Компоненты оболочек Prisma","PRS","Компоненты оболочек Prisma","PRS","S",null,"N",null,1,1,"Подлежит замене",2,"Импортный",null,"20.09.2024",{"v":18540,"d":"18,540.00 "},{"v":15450,"d":"15,450.00"},{"v":0,"d":"0%"},null,"https://api.systeme.ru/catalog/view/87225PR"]
["87648PR","50 ВТУЛОК, ДИАМ. 22 ММ",{"v":1415,"d":"1,415.00"},"За штуку","Schneider Electric","SEPAI","Устаревшее оборудование Энергетика","PPO","Компоненты оболочек Prisma","PRS","Компоненты оболочек Prisma","PRS","S",null,"N",null,1,1,"Подлежит замене",2,"Импортный",null,"20.09.2024",{"v":1698,"d":"1,698.00 "},{"v":1415,"d":"1,415.00"},{"v":0,"d":"0%"},null,"https://api.systeme.ru/catalog/view/87648PR"]
["59630","ТОКОВЫЙ РАЗЪЕМ SEPAM ТИПА CCA630 1А / 5А",{"v":3384.13,"d":"3,384.13"},"За штуку","Schneider Electric","SEPAI","Устаревшее Оборудование ШЭ энергоэффективность","PQQ","Оборудование ШЭ энергоэффективность","PQQ","Оборудование ШЭ энергоэффективность","SUB","S",null,"N",null,1,1,"Подлежит ремонту",4,"Импортный",null,"30.10.2024",{"v":4060.956,"d":"4,060.96 "},{"v":3385,"d":"3,385.00"},{"v":-2.5701624815355206E-4,"d":"-0%"},null,"https://api.systeme.ru/catalog/view/59630"]
["59632","РАЗЪЕМ НАПРЯЖЕНИЯ ТИПА CCT640 ДЛЯ SEPAM ТИПА B21, B22",{"v":3940,"d":"3,940.00"},"За штуку","Schneider Electric","SEPAI","Устаревшее Оборудование ШЭ энергоэффективность","PQQ","Оборудование ШЭ энергоэффективность","PQQ","Оборудование ШЭ энергоэффективность","SUB","S",null,"N",null,1,1,"Подлежит ремонту",4,"Импортный",null,"20.09.2024",{"v":4728,"d":"4,728.00 "},{"v":3940,"d":"3,940.00"},{"v":0,"d":"0%"},null,"https://api.systeme.ru/catalog/view/59632"]
["59646","МОДУЛЬ НА 10 ВХОДОВ И 4 ВЫХОДА ТИПА MES 114 (24-250В ПОСТОЯННОГО ТОКА)",{"v":5950,"d":"5,950.00"},"За штуку","Schneider Electric","SEPAI","Устаревшее Оборудование ШЭ энергоэффективность","PQQ","Оборудование ШЭ энергоэффективность","PQQ","Оборудование ШЭ энергоэффективность","SUB","S",null,"N",null,1,1,"Подлежит ремонту",2,"Импортный",null,"20.09.2024",{"v":7140,"d":"7,140.00 "},{"v":5950,"d":"5,950.00"},{"v":0,"d":"0%"},null,"https://api.systeme.ru/catalog/view/59646"]
["59658","SEPAM МОД. СВЯЗИ ACE850TP, RJ45",{"v":14300,"d":"14,300.00"},"За штуку","Schneider Electric","SEPAI","Устаревшее Оборудование ШЭ энергоэффективность","PQQ","Оборудование ШЭ энергоэффективность","PQQ","Оборудование ШЭ энергоэффективность","SUB","S",null,"N",null,1,1,"Подлежит ремонту",4,"Импортный",null,"20.09.2024",{"v":17160,"d":"17,160.00 "},{"v":14300,"d":"14,300.00"},{"v":0,"d":"0%"},null,"https://api.systeme.ru/catalog/view/59658"]
["59679","КОМПЛЕКТ ПО SEPAM ДЛЯ РАБОТЫ НА ПК",{"v":1945,"d":"1,945.00"},"За штуку","Schneider Electric","SEPAI","Устаревшее Оборудование ШЭ энергоэффективность","PQQ","Оборудование ШЭ энергоэффективность","PQQ","Оборудование ШЭ энергоэффективность","SUB","S",null,"N",null,1,1,"Подлежит замене",2,"Импортный",null,"20.09.2024",{"v":2334,"d":"2,334.00 "},{"v":1945,"d":"1,945.00"},{"v":0,"d":"0%"},null,"https://api.systeme.ru/catalog/view/59679"]
["59700","SEPAM КАБЕЛЬ USB В USB CCA700",{"v":1305,"d":"1,305.00"},"За штуку","Schneider Electric","SEPAI","Устаревшее Оборудование ШЭ энергоэффективность","PQQ","Оборудование ШЭ энергоэффективность","PQQ","Оборудование ШЭ энергоэффективность","SUB","S",null,"N",null,1,1,"Подлежит ремонту",2,"Импортный",null,"20.09.2024",{"v":1566,"d":"1,566.00 "},{"v":1305,"d":"1,305.00"},{"v":0,"d":"0%"},null,"https://api.systeme.ru/catalog/view/59700"]
["16004RU","Поверенный АМПЕРМЕТР АНАЛОГОВЫЙ 72Х72",{"v":2560,"d":"2,560.00"},"За штуку","Schneider Electric","SEPAI","Устаревшее Оборудование ШЭ энергоэффективность","PQQ","Оборудование ШЭ энергоэффективность","PQQ","Оборудование ШЭ энергоэффективность","SUB","S",null,"N",null,1,1,"Подлежит замене",2,"Локальный",null,"20.09.2024",{"v":3072,"d":"3,072.00 "},{"v":2560,"d":"2,560.00"},{"v":0,"d":"0%"},"16004","https://api.systeme.ru/catalog/view/16004RU"]
["A9MEM1522","БЕСПРОВОДНЫЙ ДАТЧИК ACTI9 POWERTAG 63А 1P+N / 2P НИЖЕ АППАРАТА",{"v":4725,"d":"4,725.00"},"За штуку","Schneider Electric","SEPAI","Устаревшее Оборудование ШЭ энергоэффективность","PQQ","Оборудование ШЭ энергоэффективность","PQQ","Оборудование ШЭ энергоэффективность","SUB","S",null,"N",null,1,1,"Подлежит замене",2,"Импортный",null,"20.09.2024",{"v":5670,"d":"5,670.00 "},{"v":4725,"d":"4,725.00"},{"v":0,"d":"0%"},null,"https://api.systeme.ru/catalog/view/A9MEM1522"]
["A9MEM1562","БЕСПРОВОДНЫЙ ДАТЧИК ACTI9 POWERTAG 63А DPN 1P+N / 2P НИЖЕ АППАРАТА =S=",{"v":3130,"d":"3,130.00"},"За штуку","Schneider Electric","SEPAI","Устаревшее Оборудование ШЭ энергоэффективность","PQQ","Оборудование ШЭ энергоэффективность","PQQ","Оборудование ШЭ энергоэффективность","SUB","S",null,"N",null,1,1,"Подлежит замене",2,"Импортный",null,"20.09.2024",{"v":3756,"d":"3,756.00 "},{"v":3130,"d":"3,130.00"},{"v":0,"d":"0%"},null,"https://api.systeme.ru/catalog/view/A9MEM1562"]
["A9MEM2000RU","Поверенный счетчик iEM2000 с дисплеем, 1-ф, 1 кл., 40А",{"v":5700,"d":"5,700.00"},"За штуку","Schneider Electric","SEPAI","Устаревшее Оборудование ШЭ энергоэффективность","PQQ","Оборудование ШЭ энергоэффективность","PQQ","Оборудование ШЭ энергоэффективность","SUB","S",null,"N",null,1,1,"Подлежит замене",2,"Локальный",null,"20.09.2024",{"v":6840,"d":"6,840.00 "},{"v":5700,"d":"5,700.00"},{"v":0,"d":"0%"},null,"https://api.systeme.ru/catalog/view/A9MEM2000RU"]
["A9MEM3155R","Счетчик 3-ф актив.-реакт. iEM3155, 4 тарифа, RS-485, кл. точн. 1, прям. вкл.",{"v":12450,"d":"12,450.00"},"За штуку","Schneider Electric","SEPAI","Устаревшее Оборудование ШЭ энергоэффективность","PQQ","Оборудование ШЭ энергоэффективность","PQQ","Оборудование ШЭ энергоэффективность","SUB","S",null,"N",null,1,1,"Подлежит замене",2,"Локальный",null,"20.09.2024",{"v":14940,"d":"14,940.00 "},{"v":12450,"d":"12,450.00"},{"v":0,"d":"0%"},null,"https://api.systeme.ru/catalog/view/A9MEM3155R"]
["A9MEM3255R","Счетчик 3-ф актив.-реакт. iEM3255, 4 тарифа, RS-485, кл. точн. 0.5S, транс. вкл.",{"v":13450,"d":"13,450.00"},"За штуку","Schneider Electric","SEPAI","Устаревшее Оборудование ШЭ энергоэффективность","PQQ","Оборудование ШЭ энергоэффективность","PQQ","Оборудование ШЭ энергоэффективность","SUB","S",null,"N",null,1,1,"Подлежит замене",2,"Локальный",null,"20.09.2024",{"v":16140,"d":"16,140.00 "},{"v":13450,"d":"13,450.00"},{"v":0,"d":"0%"},null,"https://api.systeme.ru/catalog/view/A9MEM3255R"]
["A9XC2412","Двенадцать 5-контактных разъёмов (Ti24)",{"v":1560,"d":"1,560.00"},"За штуку","Schneider Electric","SEPAI","Устаревшее Оборудование ШЭ энергоэффективность","PQQ","Оборудование ШЭ энергоэффективность","PQQ","Оборудование ШЭ энергоэффективность","SUB","S",null,"N",null,1,1,"Подлежит замене",2,"Импортный",null,"20.09.2024",{"v":1872,"d":"1,872.00 "},{"v":1560,"d":"1,560.00"},{"v":0,"d":"0%"},null,"https://api.systeme.ru/catalog/view/A9XC2412"]
["A9XCAM06","Готовые кабели Smartlink с двумя разъемами: 6 средних (160 мм)",{"v":2110,"d":"2,110.00"},"За штуку","Schneider Electric","SEPAI","Устаревшее Оборудование ШЭ энергоэффективность","PQQ","Оборудование ШЭ энергоэффективность","PQQ","Оборудование ШЭ энергоэффективность","SUB","S",null,"N",null,1,1,"Подлежит замене",2,"Импортный",null,"20.09.2024",{"v":2532,"d":"2,532.00 "},{"v":2110,"d":"2,110.00"},{"v":0,"d":"0%"},null,"https://api.systeme.ru/catalog/view/A9XCAM06"]
["A9XCAU06","Универсальные кабели Smartlink с одним разъемом: 6 длинных (870 мм)",{"v":1185,"d":"1,185.00"},"За штуку","Schneider Electric","SEPAI","Устаревшее Оборудование ШЭ энергоэффективность","PQQ","Оборудование ШЭ энергоэффективность","PQQ","Оборудование ШЭ энергоэффективность","SUB","S",null,"N",null,1,1,"Подлежит замене",2,"Импортный",null,"20.09.2024",{"v":1422,"d":"1,422.00 "},{"v":1185,"d":"1,185.00"},{"v":0,"d":"0%"},null,"https://api.systeme.ru/catalog/view/A9XCAU06"]
["BLRCS125A150B40","Конден. EasyCan 12,5 кВАр 400В",{"v":1970,"d":"1,970.00"},"За штуку","Schneider Electric","SEPAI","Устаревшее Оборудование ШЭ энергоэффективность","PQQ","Оборудование ШЭ энергоэффективность","PQQ","Оборудование ШЭ энергоэффективность","SUB","S",null,"N",null,1,1,"Подлежит замене",2,"Импортный",null,"20.09.2024",{"v":2364,"d":"2,364.00 "},{"v":1970,"d":"1,970.00"},{"v":0,"d":"0%"},null,"https://api.systeme.ru/catalog/view/BLRCS125A150B40"]
["EMS58421","VD23 РЕЛЕ НАЛИЧИЯ НАПРЯЖЕНИЯ",{"v":17150,"d":"17,150.00"},"За штуку","Schneider Electric","SEPAI","Устаревшее Оборудование ШЭ энергоэффективность","PQQ","Оборудование ШЭ энергоэффективность","PQQ","Оборудование ШЭ энергоэффективность","SUB","S",null,"N",null,1,1,"Подлежит замене",2,"Импортный",null,"20.09.2024",{"v":20580,"d":"20,580.00 "},{"v":17150,"d":"17,150.00"},{"v":0,"d":"0%"},null,"https://api.systeme.ru/catalog/view/EMS58421"]
["EMS58432","УСТРОЙСТВО ФАЗИРОВКИ VPIS V1 V2",{"v":5850,"d":"5,850.00"},"За штуку","Schneider Electric","SEPAI","Устаревшее Оборудование ШЭ энергоэффективность","PQQ","Оборудование ШЭ энергоэффективность","PQQ","Оборудование ШЭ энергоэффективность","SUB","S",null,"N",null,6,6,"Подлежит замене",2,"Импортный",null,"20.09.2024",{"v":7020,"d":"7,020.00 "},{"v":5850,"d":"5,850.00"},{"v":0,"d":"0%"},null,"https://api.systeme.ru/catalog/view/EMS58432"]
["EMS59151","Модем RS232/485 модуля Easergy HU250",{"v":10735.01,"d":"10,735.01"},"За штуку","Schneider Electric","SEPAI","Устаревшее Оборудование ШЭ энергоэффективность","PQQ","Оборудование ШЭ энергоэффективность","PQQ","Оборудование ШЭ энергоэффективность","SUB","S",null,"N",null,1,1,"Подлежит замене",2,"Импортный",null,"30.10.2024",{"v":12882.012,"d":"12,882.01 "},"-","-",null,"https://api.systeme.ru/catalog/view/EMS59151"]
["EMS59202","Модуль управления выключателем SC150 с интерфейсом CT-VPIS/VDS/PPACS",{"v":28550,"d":"28,550.00"},"За штуку","Schneider Electric","SEPAI","Устаревшее Оборудование ШЭ энергоэффективность","PQQ","Оборудование ШЭ энергоэффективность","PQQ","Оборудование ШЭ энергоэффективность","SUB","S",null,"N",null,1,1,"Подлежит замене",2,"Импортный",null,"20.09.2024",{"v":34260,"d":"34,260.00 "},{"v":28550,"d":"28,550.00"},{"v":0,"d":"0%"},null,"https://api.systeme.ru/catalog/view/EMS59202"]
["METSECT5COVER","ПЛОМБИРУЕМАЯ КРЫШКА",{"v":194,"d":"194.00"},"За штуку","Schneider Electric","SEPAI","Устаревшее Оборудование ШЭ энергоэффективность","PQQ","Оборудование ШЭ энергоэффективность","PQQ","Оборудование ШЭ энергоэффективность","SUB","S",null,"N",null,1,1,"Подлежит ремонту",2,"Импортный",null,"20.09.2024",{"v":232.79999999999998,"d":"232.80 "},{"v":194,"d":"194.00"},{"v":0,"d":"0%"},null,"https://api.systeme.ru/catalog/view/METSECT5COVER"]
["METSECT5DA060","ТРАНС. ТОКА 600/5А, шина 32х65",{"v":1940,"d":"1,940.00"},"За штуку","Schneider Electric","SEPAI","Устаревшее Оборудование ШЭ энергоэффективность","PQQ","Оборудование ШЭ энергоэффективность","PQQ","Оборудование ШЭ энергоэффективность","SUB","S",null,"N",null,1,1,"Подлежит ремонту",2,"Импортный",null,"20.09.2024",{"v":2328,"d":"2,328.00 "},{"v":1940,"d":"1,940.00"},{"v":0,"d":"0%"},null,"https://api.systeme.ru/catalog/view/METSECT5DA060"]
["METSECT5DA125R","ПОВ.ТРАНСФОРМАТОР ТОКА 1250/5А, шина 32х65",{"v":3055,"d":"3,055.00"},"За штуку","Schneider Electric","SEPAI","Устаревшее Оборудование ШЭ энергоэффективность","PQQ","Оборудование ШЭ энергоэффективность","PQQ","Оборудование ШЭ энергоэффективность","SUB","S",null,"N",null,1,1,"Подлежит замене",2,"Локальный",null,"20.09.2024",{"v":3666,"d":"3,666.00 "},{"v":3055,"d":"3,055.00"},{"v":0,"d":"0%"},"16534","https://api.systeme.ru/catalog/view/METSECT5DA125R"]
["METSECT5DB300R","ПОВ.ТРАНСФОРМАТОР ТОКА 3000/5А, шина 38х127",{"v":9450,"d":"9,450.00"},"За штуку","Schneider Electric","SEPAI","Устаревшее Оборудование ШЭ энергоэффективность","PQQ","Оборудование ШЭ энергоэффективность","PQQ","Оборудование ШЭ энергоэффективность","SUB","S",null,"N",null,1,1,"Подлежит замене",2,"Локальный",null,"20.09.2024",{"v":11340,"d":"11,340.00 "},{"v":9450,"d":"9,450.00"},{"v":0,"d":"0%"},"16544","https://api.systeme.ru/catalog/view/METSECT5DB300R"]
["METSECT5MA015R","ПОВ.ТРАНСФОРМАТОР ТОКА 150/5А к. 27, ш. 10х32 15х25",{"v":1740,"d":"1,740.00"},"За штуку","Schneider Electric","SEPAI","Устаревшее Оборудование ШЭ энергоэффективность","PQQ","Оборудование ШЭ энергоэффективность","PQQ","Оборудование ШЭ энергоэффективность","SUB","S",null,"N",null,1,1,"Подлежит замене",2,"Локальный",null,"20.09.2024",{"v":2088,"d":"2,088.00 "},{"v":1740,"d":"1,740.00"},{"v":0,"d":"0%"},"16459","https://api.systeme.ru/catalog/view/METSECT5MA015R"]
["METSECT5MA020","ТРАНС. ТОКА 200/5А к. 27, ш. 10х32 15х25",{"v":1303.96,"d":"1,303.96"},"За штуку","Schneider Electric","SEPAI","Устаревшее Оборудование ШЭ энергоэффективность","PQQ","Оборудование ШЭ энергоэффективность","PQQ","Оборудование ШЭ энергоэффективность","SUB","S",null,"N",null,1,1,"Подлежит ремонту",2,"Импортный",null,"30.10.2024",{"v":1564.752,"d":"1,564.75 "},"-","-",null,"https://api.systeme.ru/catalog/view/METSECT5MA020"]
["METSECT5MA040","ТРАНС. ТОКА 400/5А к. 27, ш. 10х32 15х25",{"v":1660,"d":"1,660.00"},"За штуку","Schneider Electric","SEPAI","Устаревшее Оборудование ШЭ энергоэффективность","PQQ","Оборудование ШЭ энергоэффективность","PQQ","Оборудование ШЭ энергоэффективность","SUB","S",null,"N",null,1,1,"Подлежит ремонту",2,"Импортный",null,"20.09.2024",{"v":1992,"d":"1,992.00 "},{"v":1660,"d":"1,660.00"},{"v":0,"d":"0%"},null,"https://api.systeme.ru/catalog/view/METSECT5MA040"]
["METSECT5MD060","ТРАНС. ТОКА 600/5А к. 40, ш. 12х50 20х40",{"v":2120,"d":"2,120.00"},"За штуку","Schneider Electric","SEPAI","Устаревшее Оборудование ШЭ энергоэффективность","PQQ","Оборудование ШЭ энергоэффективность","PQQ","Оборудование ШЭ энергоэффективность","SUB","S",null,"N",null,1,1,"Подлежит ремонту",2,"Импортный",null,"20.09.2024",{"v":2544,"d":"2,544.00 "},{"v":2120,"d":"2,120.00"},{"v":0,"d":"0%"},null,"https://api.systeme.ru/catalog/view/METSECT5MD060"]
["METSEPM2110R","PM2110 счетчик многофункциональный, 3-ф, LED, кл.т. 1",{"v":7350,"d":"7,350.00"},"За штуку","Schneider Electric","SEPAI","Устаревшее Оборудование ШЭ энергоэффективность","PQQ","Оборудование ШЭ энергоэффективность","PQQ","Оборудование ШЭ энергоэффективность","SUB","S",null,"N",null,1,1,"Подлежит замене",2,"Локальный",null,"20.09.2024",{"v":8820,"d":"8,820.00 "},{"v":7350,"d":"7,350.00"},{"v":0,"d":"0%"},"METSEPM2110","https://api.systeme.ru/catalog/view/METSEPM2110R"]
["METSEPM3210","Измеритель мощности PM3210",{"v":8600,"d":"8,600.00"},"За штуку","Schneider Electric","SEPAI","Устаревшее Оборудование ШЭ энергоэффективность","PQQ","Оборудование ШЭ энергоэффективность","PQQ","Оборудование ШЭ энергоэффективность","SUB","S",null,"N",null,1,1,"Подлежит замене",2,"Импортный",null,"20.09.2024",{"v":10320,"d":"10,320.00 "},{"v":8600,"d":"8,600.00"},{"v":0,"d":"0%"},null,"https://api.systeme.ru/catalog/view/METSEPM3210"]
["METSEPM3255","Измеритель мощности PM3255",{"v":7950,"d":"7,950.00"},"За штуку","Schneider Electric","SEPAI","Устаревшее Оборудование ШЭ энергоэффективность","PQQ","Оборудование ШЭ энергоэффективность","PQQ","Оборудование ШЭ энергоэффективность","SUB","S",null,"N",null,1,1,"Подлежит замене",2,"Импортный",null,"20.09.2024",{"v":9540,"d":"9,540.00 "},{"v":7950,"d":"7,950.00"},{"v":0,"d":"0%"},null,"https://api.systeme.ru/catalog/view/METSEPM3255"]
["METSEPM5320","Изм. мощности PM5320 Ethernet, 2DI/2DO",{"v":16800,"d":"16,800.00"},"За штуку","Schneider Electric","SEPAI","Устаревшее Оборудование ШЭ энергоэффективность","PQQ","Оборудование ШЭ энергоэффективность","PQQ","Оборудование ШЭ энергоэффективность","SUB","S",null,"N",null,1,1,"Подлежит замене",2,"Импортный",null,"20.09.2024",{"v":20160,"d":"20,160.00 "},{"v":16800,"d":"16,800.00"},{"v":0,"d":"0%"},null,"https://api.systeme.ru/catalog/view/METSEPM5320"]
["METSEPM5563RU","Поверенный изм. мощн. PM5563 без дисплея",{"v":33200,"d":"33,200.00"},"За штуку","Schneider Electric","SEPAI","Устаревшее Оборудование ШЭ энергоэффективность","PQQ","Оборудование ШЭ энергоэффективность","PQQ","Оборудование ШЭ энергоэффективность","SUB","S",null,"N",null,1,1,"Подлежит замене",2,"Локальный",null,"20.09.2024",{"v":39840,"d":"39,840.00 "},{"v":33200,"d":"33,200.00"},{"v":0,"d":"0%"},"PM810RDMG","https://api.systeme.ru/catalog/view/METSEPM5563RU"]
["PAS600","Шлюз EcoStruxure Panel Server Universal 110-277В пост/пер.тока",{"v":63000,"d":"63,000.00"},"За штуку","Schneider Electric","SEPAI","Устаревшее Оборудование ШЭ энергоэффективность","PQQ","Оборудование ШЭ энергоэффективность","PQQ","Оборудование ШЭ энергоэффективность","SUB","S",null,"N",null,1,1,"Подлежит замене",2,"Импортный",null,"22.11.2024",{"v":75600,"d":"75,600.00 "},"-","-",null,"https://api.systeme.ru/catalog/view/PAS600"]
["REL15024R","Easergy P1V 24-250В 3ТН: 57-130В 0дискр.вх-4дискр.вых",{"v":23950,"d":"23,950.00"},"За штуку","Schneider Electric","SEPAI","Устаревшее Оборудование ШЭ энергоэффективность","PQQ","Оборудование ШЭ энергоэффективность","PQQ","Оборудование ШЭ энергоэффективность","SUB","S",null,"N",null,1,1,"Подлежит замене",1,"Импортный",null,"20.09.2024",{"v":28740,"d":"28,740.00 "},{"v":23950,"d":"23,950.00"},{"v":0,"d":"0%"},null,"https://api.systeme.ru/catalog/view/REL15024R"]
["REL52820","Модуль связи RS485, VSE002",{"v":6100,"d":"6,100.00"},"За штуку","Schneider Electric","SEPAI","Устаревшее Оборудование ШЭ энергоэффективность","PQQ","Оборудование ШЭ энергоэффективность","PQQ","Оборудование ШЭ энергоэффективность","SUB","S",null,"N",null,1,1,"Подлежит ремонту",2,"Импортный",null,"20.09.2024",{"v":7320,"d":"7,320.00 "},{"v":6100,"d":"6,100.00"},{"v":0,"d":"0%"},null,"https://api.systeme.ru/catalog/view/REL52820"]
["S1000MDG87R","SEPAM С ДИСПЛЕЕМ РУССКИЙ ИНТЕРФЕЙС ТИПА G87",{"v":43250,"d":"43,250.00"},"За штуку","Schneider Electric","SEPAI","Устаревшее Оборудование ШЭ энергоэффективность","PQQ","Оборудование ШЭ энергоэффективность","PQQ","Оборудование ШЭ энергоэффективность","SUB","S",null,"N",null,1,1,"Подлежит ремонту",4,"Локальный",null,"20.09.2024",{"v":51900,"d":"51,900.00 "},{"v":43250,"d":"43,250.00"},{"v":0,"d":"0%"},null,"https://api.systeme.ru/catalog/view/S1000MDG87R"]
["S1000UDB21R","SEPAM С ДИСПЛЕЕМ РУССКИЙ ИНТЕРФЕЙС ТИПА B21",{"v":16600,"d":"16,600.00"},"За штуку","Schneider Electric","SEPAI","Устаревшее Оборудование ШЭ энергоэффективность","PQQ","Оборудование ШЭ энергоэффективность","PQQ","Оборудование ШЭ энергоэффективность","SUB","S",null,"N",null,1,1,"Подлежит ремонту",2,"Локальный",null,"20.09.2024",{"v":19920,"d":"19,920.00 "},{"v":16600,"d":"16,600.00"},{"v":0,"d":"0%"},null,"https://api.systeme.ru/catalog/view/S1000UDB21R"]
["V125","Устройство ЗДЗ VAMP 125, до 4 датчиков",{"v":19150,"d":"19,150.00"},"За штуку","Schneider Electric","SEPAI","Устаревшее Оборудование ШЭ энергоэффективность","PQQ","Оборудование ШЭ энергоэффективность","PQQ","Оборудование ШЭ энергоэффективность","SUB","S",null,"N",null,1,1,"Подлежит ремонту",2,"Импортный",null,"20.09.2024",{"v":22980,"d":"22,980.00 "},"-","-",null,"https://api.systeme.ru/catalog/view/V125"]
["VAM10LSE","Модуль точечных датчиков 10 датчиков дуги, 1 реле отключения",{"v":22250,"d":"22,250.00"},"За штуку","Schneider Electric","SEPAI","Устаревшее Оборудование ШЭ энергоэффективность","PQQ","Оборудование ШЭ энергоэффективность","PQQ","Оборудование ШЭ энергоэффективность","SUB","S",null,"N",null,1,1,"Подлежит ремонту",2,"Импортный",null,"20.09.2024",{"v":26700,"d":"26,700.00 "},{"v":22250,"d":"22,250.00"},{"v":0,"d":"0%"},null,"https://api.systeme.ru/catalog/view/VAM10LSE"]
["VLVAF5N03517AA","УКРМ VarSet 350 кВАр 400В для слабо загрязненной сети с авт. выключателем",{"v":603000,"d":"603,000.00"},"За штуку","Schneider Electric","SEPAI","Устаревшее Оборудование ШЭ энергоэффективность","PQQ","Оборудование ШЭ энергоэффективность","PQQ","Оборудование ШЭ энергоэффективность","SUB","S",null,"N",null,1,1,"Подлежит ремонту",2,"Импортный",null,"20.09.2024",{"v":723600,"d":"723,600.00 "},{"v":603000,"d":"603,000.00"},{"v":0,"d":"0%"},"52930","https://api.systeme.ru/catalog/view/VLVAF5N03517AA"]
["VLVAF5N03517AB","УКРМ VarSet 350 кВАр 400В для слабо загрязненной сети",{"v":424500,"d":"424,500.00"},"За штуку","Schneider Electric","SEPAI","Устаревшее Оборудование ШЭ энергоэффективность","PQQ","Оборудование ШЭ энергоэффективность","PQQ","Оборудование ШЭ энергоэффективность","SUB","S",null,"N",null,1,1,"Подлежит ремонту",2,"Импортный",null,"20.09.2024",{"v":509400,"d":"509,400.00 "},{"v":424500,"d":"424,500.00"},{"v":0,"d":"0%"},"52929","https://api.systeme.ru/catalog/view/VLVAF5N03517AB"]
["VYX001","Монтажная плата для датчика, Z-форма",{"v":1580,"d":"1,580.00"},"За штуку","Schneider Electric","SEPAI","Устаревшее Оборудование ШЭ энергоэффективность","PQQ","Оборудование ШЭ энергоэффективность","PQQ","Оборудование ШЭ энергоэффективность","SUB","S",null,"N",null,1,1,"Подлежит замене",2,"Импортный",null,"20.09.2024",{"v":1896,"d":"1,896.00 "},{"v":1580,"d":"1,580.00"},{"v":0,"d":"0%"},null,"https://api.systeme.ru/catalog/view/VYX001"]
["TRV00820","5 КАБЕЛЕЙ RJ45/RJ45 (ВИЛОЧНАЯ ЧАСТЬ) L = 2 М",{"v":6350,"d":"6,350.00"},"За штуку","Schneider Electric","SEPAI","Устаревшее Оборудование ШЭ PS","PSO","Оборудование ШЭ PS","PSO","Оборудование ШЭ PS","SUB","S",null,"N",null,1,1,"Подлежит замене",2,"Импортный",null,"01.07.2023",{"v":7620,"d":"7,620.00 "},"-","-",null,"https://api.systeme.ru/catalog/view/TRV00820"]
["14855","10 ФАЛЬШ МОДУЛЕЙУЛЕЙ ПО 10МОДУЛЕЙ. RAL 7035",{"v":220,"d":"220.00"},"За штуку","Schneider Electric","SEPAI","Устаревшее Оборудование ШЭ FD","PVF","Acti9","AC9","Acti9 (аксессуары)","A9A","S",null,"N",null,1,1,"Подлежит замене",2,"Импортный",null,"20.09.2024",{"v":264,"d":"264.00 "},{"v":220,"d":"220.00"},{"v":0,"d":"0%"},null,"https://api.systeme.ru/catalog/view/14855"]
["A9A26981","20 КРЫШЕК ВИНТОВ ПО 4П (РАЗДЕЛЯЕМЫЕ) ДЛЯ iC60 iID",{"v":2675,"d":"2,675.00"},"За штуку","Schneider Electric","SEPAI","Устаревшее Оборудование ШЭ FD","PVF","Acti9","AC9","Acti9 (аксессуары)","A9A","S",null,"N",null,1,1,"Подлежит замене",2,"Импортный",null,"20.09.2024",{"v":3210,"d":"3,210.00 "},{"v":2675,"d":"2,675.00"},{"v":0,"d":"0%"},null,"https://api.systeme.ru/catalog/view/A9A26981"]
["A9E18036","КНОПКА УПРАВЛЕНИЯ iPB 1НО СЕРАЯ+ЗЕЛЕНЫЙ ИНДИКАТОР",{"v":870.5,"d":"870.50"},"За штуку","Schneider Electric","SEPAI","Устаревшее Оборудование ШЭ FD","PVF","Acti9","AC9","Acti9 (аксессуары)","A9A","S",null,"N",null,1,1,"Подлежит замене",2,"Импортный",null,"20.09.2024",{"v":1044.6,"d":"1,044.60 "},{"v":870.5,"d":"870.50"},{"v":0,"d":"0%"},null,"https://api.systeme.ru/catalog/view/A9E18036"]
["A9E18326","СВЕТОВОЙ ИНДИКАТОР iIL МИГАЮЩИЙ 230В ACTI9",{"v":1435,"d":"1,435.00"},"За штуку","Schneider Electric","SEPAI","Устаревшее Оборудование ШЭ FD","PVF","Acti9","AC9","Acti9 (аксессуары)","A9A","S",null,"N",null,1,1,"Подлежит замене",2,"Импортный",null,"20.09.2024",{"v":1722,"d":"1,722.00 "},{"v":1435,"d":"1,435.00"},{"v":0,"d":"0%"},null,"https://api.systeme.ru/catalog/view/A9E18326"]
["A9L16691","СМЕННЫЙ КАРТРИДЖ C neutral ДЛЯ УЗИПОВ iPRD",{"v":739,"d":"739.00"},"За штуку","Schneider Electric","SEPAI","Устаревшее Оборудование ШЭ FD","PVF","Acti9","AC9","Acti9 (аксессуары соединения)","A9C","S",null,"N",null,1,1,"Подлежит замене",1,"Импортный",null,"20.09.2024",{"v":886.8,"d":"886.80 "},{"v":739,"d":"739.00"},{"v":0,"d":"0%"},null,"https://api.systeme.ru/catalog/view/A9L16691"]
["A9N19655","ДИФАВТОМАТ DPN N VIGI 6КА 16A B 30МA AC",{"v":4810,"d":"4,810.00"},"За штуку","Schneider Electric","SEPAI","Устаревшее Оборудование ШЭ FD","PVF","Acti9","AC9","Acti9 (аксессуары соединения)","A9C","S",null,"N",null,1,1,"Подлежит замене",2,"Импортный",null,"20.09.2024",{"v":5772,"d":"5,772.00 "},{"v":4810,"d":"4,810.00"},{"v":0,"d":"0%"},null,"https://api.systeme.ru/catalog/view/A9N19655"]
["A9XAH357","ШИНКА ГРЕБЕНЧАТАЯ ДОП.+3П (AuxL1L2L3…) 57 МОД.18ММ 100А РАЗРЕЗАЕМАЯ",{"v":2760,"d":"2,760.00"},"За штуку","Schneider Electric","SEPAI","Устаревшее Оборудование ШЭ FD","PVF","Acti9","AC9","Acti9 (аксессуары соединения)","A9C","S",null,"N",null,5,5,"Подлежит замене",2,"Импортный",null,"20.09.2024",{"v":3312,"d":"3,312.00 "},{"v":2760,"d":"2,760.00"},{"v":0,"d":"0%"},null,"https://api.systeme.ru/catalog/view/A9XAH357"]
["A9XPH357","Гребенчатая шинка 3Р 57 мод.",{"v":2595,"d":"2,595.00"},"За штуку","Schneider Electric","SEPAI","Устаревшее Оборудование ШЭ FD","PVF","Acti9","AC9","Acti9 (аксессуары соединения)","A9C","S",null,"N",null,1,1,"Подлежит замене",2,"Импортный",null,"20.09.2024",{"v":3114,"d":"3,114.00 "},{"v":2595,"d":"2,595.00"},{"v":0,"d":"0%"},null,"https://api.systeme.ru/catalog/view/A9XPH357"]
["A9N26924","Контакт состояния OF для DPN N Vigi, C120, C60-DC",{"v":820,"d":"820.00"},"За штуку","Schneider Electric","SEPAI","Устаревшее Оборудование ШЭ FD","PVF","Acti9","AC9","Acti9 (доп. контакты)","A9D","S",null,"N",null,1,1,"Подлежит замене",2,"Импортный",null,"20.09.2024",{"v":984,"d":"984.00 "},{"v":820,"d":"820.00"},{"v":0,"d":"0%"},null,"https://api.systeme.ru/catalog/view/A9N26924"]
["A9N26927","Контакт аварийный SD для DPN N Vigi, C120, C60-DC",{"v":1410,"d":"1,410.00"},"За штуку","Schneider Electric","SEPAI","Устаревшее Оборудование ШЭ FD","PVF","Acti9","AC9","Acti9 (доп. контакты)","A9D","S",null,"N",null,1,1,"Подлежит замене",2,"Импортный",null,"20.09.2024",{"v":1692,"d":"1,692.00 "},{"v":1410,"d":"1,410.00"},{"v":0,"d":"0%"},null,"https://api.systeme.ru/catalog/view/A9N26927"]
["A9N61503","АВТ. ВЫКЛ.C60H-DC 1П 3А C 250В DC",{"v":1300,"d":"1,300.00"},"За штуку","Schneider Electric","SEPAI","Устаревшее Оборудование ШЭ FD","PVF","Acti9","AC9","Acti9 (модульн.аппарат IC60 постоян.ток)","AID","S",null,"N",null,1,1,"Подлежит замене",2,"Импортный",null,"20.09.2024",{"v":1560,"d":"1,560.00 "},{"v":1300,"d":"1,300.00"},{"v":0,"d":"0%"},null,"https://api.systeme.ru/catalog/view/A9N61503"]
["A9N61521","АВТ. ВЫКЛ.C60H-DC 2П 1А C 500В DC",{"v":4960,"d":"4,960.00"},"За штуку","Schneider Electric","SEPAI","Устаревшее Оборудование ШЭ FD","PVF","Acti9","AC9","Acti9 (модульн.аппарат IC60 постоян.ток)","AID","S",null,"N",null,1,1,"Подлежит замене",2,"Импортный",null,"20.09.2024",{"v":5952,"d":"5,952.00 "},{"v":4960,"d":"4,960.00"},{"v":0,"d":"0%"},null,"https://api.systeme.ru/catalog/view/A9N61521"]
["A9N61532","АВТ. ВЫКЛ.C60H-DC 2П 20А C 500В DC",{"v":4575,"d":"4,575.00"},"За штуку","Schneider Electric","SEPAI","Устаревшее Оборудование ШЭ FD","PVF","Acti9","AC9","Acti9 (модульн.аппарат IC60 постоян.ток)","AID","S",null,"N",null,1,1,"Подлежит замене",2,"Импортный",null,"20.09.2024",{"v":5490,"d":"5,490.00 "},{"v":4575,"d":"4,575.00"},{"v":0,"d":"0%"},null,"https://api.systeme.ru/catalog/view/A9N61532"]
["A9N61533","АВТ. ВЫКЛ.C60H-DC 2П 25А C 500В DC",{"v":3470,"d":"3,470.00"},"За штуку","Schneider Electric","SEPAI","Устаревшее Оборудование ШЭ FD","PVF","Acti9","AC9","Acti9 (модульн.аппарат IC60 постоян.ток)","AID","S",null,"N",null,1,1,"Подлежит замене",2,"Импортный",null,"20.09.2024",{"v":4164,"d":"4,164.00 "},{"v":3470,"d":"3,470.00"},{"v":0,"d":"0%"},null,"https://api.systeme.ru/catalog/view/A9N61533"]
["A9F84204","АВТОМАТИЧЕСКИЙ ВЫКЛЮЧАТЕЛЬ iC60H 2П 4A C",{"v":3415,"d":"3,415.00"},"За штуку","Schneider Electric","SEPAI","Устаревшее Оборудование ШЭ FD","PVF","Acti9","AC9","Acti9 (модульн. автоматы IC60H)","AIH","S",null,"N",null,1,1,"Подлежит замене",2,"Импортный",null,"20.09.2024",{"v":4098,"d":"4,098.00 "},{"v":3415,"d":"3,415.00"},{"v":0,"d":"0%"},null,"https://api.systeme.ru/catalog/view/A9F84204"]
["A9F88163","АВТОМАТИЧЕСКИЙ ВЫКЛЮЧАТЕЛЬ iC60H 1П 63A B",{"v":568.5,"d":"568.50"},"За штуку","Schneider Electric","SEPAI","Устаревшее Оборудование ШЭ FD","PVF","Acti9","AC9","Acti9 (модульн. автоматы IC60H)","AIH","S",null,"N",null,1,1,"Подлежит замене",2,"Импортный",null,"20.09.2024",{"v":682.1999999999999,"d":"682.20 "},{"v":568.5,"d":"568.50"},{"v":0,"d":"0%"},"24707","https://api.systeme.ru/catalog/view/A9F88163"]
["A9F88363","АВТОМАТИЧЕСКИЙ ВЫКЛЮЧАТЕЛЬ iC60H 3П 63A B",{"v":6900,"d":"6,900.00"},"За штуку","Schneider Electric","SEPAI","Устаревшее Оборудование ШЭ FD","PVF","Acti9","AC9","Acti9 (модульн. автоматы IC60H)","AIH","S",null,"N",null,1,1,"Подлежит замене",2,"Импортный",null,"20.09.2024",{"v":8280,"d":"8,280.00 "},{"v":6900,"d":"6,900.00"},{"v":0,"d":"0%"},null,"https://api.systeme.ru/catalog/view/A9F88363"]
["A9F89116","АВТОМАТИЧЕСКИЙ ВЫКЛЮЧАТЕЛЬ iC60H 1П 16A C",{"v":1080,"d":"1,080.00"},"За штуку","Schneider Electric","SEPAI","Устаревшее Оборудование ШЭ FD","PVF","Acti9","AC9","Acti9 (модульн. автоматы IC60H)","AIH","S",null,"N",null,1,1,"Подлежит замене",2,"Импортный",null,"20.09.2024",{"v":1296,"d":"1,296.00 "},{"v":1080,"d":"1,080.00"},{"v":0,"d":"0%"},null,"https://api.systeme.ru/catalog/view/A9F89116"]
["A9F89150","АВТОМАТИЧЕСКИЙ ВЫКЛЮЧАТЕЛЬ iC60H 1П 50A C",{"v":2275,"d":"2,275.00"},"За штуку","Schneider Electric","SEPAI","Устаревшее Оборудование ШЭ FD","PVF","Acti9","AC9","Acti9 (модульн. автоматы IC60H)","AIH","S",null,"N",null,1,1,"Подлежит замене",2,"Импортный",null,"20.09.2024",{"v":2730,"d":"2,730.00 "},{"v":2275,"d":"2,275.00"},{"v":0,"d":"0%"},null,"https://api.systeme.ru/catalog/view/A9F89150"]
["A9F89325","АВТОМАТИЧЕСКИЙ ВЫКЛЮЧАТЕЛЬ iC60H 3П 25A C",{"v":4325,"d":"4,325.00"},"За штуку","Schneider Electric","SEPAI","Устаревшее Оборудование ШЭ FD","PVF","Acti9","AC9","Acti9 (модульн. автоматы IC60H)","AIH","S",null,"N",null,1,1,"Подлежит замене",2,"Импортный",null,"20.09.2024",{"v":5190,"d":"5,190.00 "},{"v":4325,"d":"4,325.00"},{"v":0,"d":"0%"},"25002","https://api.systeme.ru/catalog/view/A9F89325"]
["A9K24125","АВТОМАТИЧЕСКИЙ ВЫКЛЮЧАТЕЛЬ iK60 1П 25A C",{"v":152.5,"d":"152.50"},"За штуку","Schneider Electric","SEPAI","Устаревшее Оборудование ШЭ FD","PVF","Acti9","AC9","Acti9 (модульные автоматы IK60)","AIK","S",null,"N",null,1,1,"Подлежит замене",2,"Импортный",null,"20.09.2024",{"v":183,"d":"183.00 "},{"v":152.5,"d":"152.50"},{"v":0,"d":"0%"},null,"https://api.systeme.ru/catalog/view/A9K24125"]
["A9K24132","АВТОМАТИЧЕСКИЙ ВЫКЛЮЧАТЕЛЬ iK60 1П 32A C",{"v":201.5,"d":"201.50"},"За штуку","Schneider Electric","SEPAI","Устаревшее Оборудование ШЭ FD","PVF","Acti9","AC9","Acti9 (модульные автоматы IK60)","AIK","S",null,"N",null,1,1,"Подлежит замене",2,"Импортный",null,"20.09.2024",{"v":241.79999999999998,"d":"241.80 "},{"v":201.5,"d":"201.50"},{"v":0,"d":"0%"},"23854","https://api.systeme.ru/catalog/view/A9K24132"]
["A9K24201","АВТОМАТИЧЕСКИЙ ВЫКЛЮЧАТЕЛЬ iK60 2П 1A C",{"v":1190,"d":"1,190.00"},"За штуку","Schneider Electric","SEPAI","Устаревшее Оборудование ШЭ FD","PVF","Acti9","AC9","Acti9 (модульные автоматы IK60)","AIK","S",null,"N",null,1,1,"Подлежит замене",2,"Импортный",null,"20.09.2024",{"v":1428,"d":"1,428.00 "},{"v":1190,"d":"1,190.00"},{"v":0,"d":"0%"},null,"https://api.systeme.ru/catalog/view/A9K24201"]
["A9K24313","АВТОМАТИЧЕСКИЙ ВЫКЛЮЧАТЕЛЬ iK60 3П 13A C",{"v":1610,"d":"1,610.00"},"За штуку","Schneider Electric","SEPAI","Устаревшее Оборудование ШЭ FD","PVF","Acti9","AC9","Acti9 (модульные автоматы IK60)","AIK","S",null,"N",null,1,1,"Подлежит замене",2,"Импортный",null,"20.09.2024",{"v":1932,"d":"1,932.00 "},{"v":1610,"d":"1,610.00"},{"v":0,"d":"0%"},null,"https://api.systeme.ru/catalog/view/A9K24313"]
["A9K24350","АВТОМАТИЧЕСКИЙ ВЫКЛЮЧАТЕЛЬ iK60 3П 50A C",{"v":988,"d":"988.00"},"За штуку","Schneider Electric","SEPAI","Устаревшее Оборудование ШЭ FD","PVF","Acti9","AC9","Acti9 (модульные автоматы IK60)","AIK","S",null,"N",null,1,1,"Подлежит замене",2,"Импортный",null,"20.09.2024",{"v":1185.6,"d":"1,185.60 "},{"v":988,"d":"988.00"},{"v":0,"d":"0%"},null,"https://api.systeme.ru/catalog/view/A9K24350"]
["A9K24363","АВТОМАТИЧЕСКИЙ ВЫКЛЮЧАТЕЛЬ iK60 3П 63A C",{"v":1090,"d":"1,090.00"},"За штуку","Schneider Electric","SEPAI","Устаревшее Оборудование ШЭ FD","PVF","Acti9","AC9","Acti9 (модульные автоматы IK60)","AIK","S",null,"N",null,4,4,"Подлежит замене",2,"Импортный",null,"20.09.2024",{"v":1308,"d":"1,308.00 "},{"v":1090,"d":"1,090.00"},{"v":0,"d":"0%"},null,"https://api.systeme.ru/catalog/view/A9K24363"]
["A9K64125","Acti9 K60a АВТОМАТИЧЕСКИЙ ВЫКЛЮЧАТЕЛЬ 1П 25А С 4,5кА",{"v":72.5,"d":"72.50"},"За штуку","Schneider Electric","SEPAI","Устаревшее Оборудование ШЭ FD","PVF","Acti9","AC9","Acti9 (модульные автоматы IK60)","AIK","S",null,"N",null,1,1,"Подлежит замене",2,"Импортный",null,"20.09.2024",{"v":87,"d":"87.00 "},{"v":72.5,"d":"72.50"},{"v":0,"d":"0%"},null,"https://api.systeme.ru/catalog/view/A9K64125"]
["A9K64225","Acti9 K60a АВТОМАТИЧЕСКИЙ ВЫКЛЮЧАТЕЛЬ 2П 25А С 4,5кА",{"v":214,"d":"214.00"},"За штуку","Schneider Electric","SEPAI","Устаревшее Оборудование ШЭ FD","PVF","Acti9","AC9","Acti9 (модульные автоматы IK60)","AIK","S",null,"N",null,1,1,"Подлежит замене",2,"Импортный",null,"20.09.2024",{"v":256.8,"d":"256.80 "},{"v":214,"d":"214.00"},{"v":0,"d":"0%"},null,"https://api.systeme.ru/catalog/view/A9K64225"]
["A9K64325","Acti9 K60a АВТОМАТИЧЕСКИЙ ВЫКЛЮЧАТЕЛЬ 3П 25А С 4,5кА",{"v":353,"d":"353.00"},"За штуку","Schneider Electric","SEPAI","Устаревшее Оборудование ШЭ FD","PVF","Acti9","AC9","Acti9 (модульные автоматы IK60)","AIK","S",null,"N",null,1,1,"Подлежит замене",2,"Импортный",null,"20.09.2024",{"v":423.59999999999997,"d":"423.60 "},{"v":353,"d":"353.00"},{"v":0,"d":"0%"},null,"https://api.systeme.ru/catalog/view/A9K64325"]
["A9K64340","Acti9 K60a АВТОМАТИЧЕСКИЙ ВЫКЛЮЧАТЕЛЬ 3П 40А С 4,5кА",{"v":264.5,"d":"264.50"},"За штуку","Schneider Electric","SEPAI","Устаревшее Оборудование ШЭ FD","PVF","Acti9","AC9","Acti9 (модульные автоматы IK60)","AIK","S",null,"N",null,1,1,"Подлежит замене",2,"Импортный",null,"20.09.2024",{"v":317.4,"d":"317.40 "},{"v":264.5,"d":"264.50"},{"v":0,"d":"0%"},null,"https://api.systeme.ru/catalog/view/A9K64340"]
["A9F93106","АВТОМАТИЧЕСКИЙ ВЫКЛЮЧАТЕЛЬ iC60L 1П 6A B",{"v":2050,"d":"2,050.00"},"За штуку","Schneider Electric","SEPAI","Устаревшее Оборудование ШЭ FD","PVF","Acti9","AC9","Acti9 (модульн. автоматы IC60L)","AIL","S",null,"N",null,1,1,"Подлежит замене",2,"Импортный",null,"20.09.2024",{"v":2460,"d":"2,460.00 "},{"v":2050,"d":"2,050.00"},{"v":0,"d":"0%"},null,"https://api.systeme.ru/catalog/view/A9F93106"]
["A9F93302","АВТОМАТИЧЕСКИЙ ВЫКЛЮЧАТЕЛЬ iC60L 3П 2A B",{"v":6050,"d":"6,050.00"},"За штуку","Schneider Electric","SEPAI","Устаревшее Оборудование ШЭ FD","PVF","Acti9","AC9","Acti9 (модульн. автоматы IC60L)","AIL","S",null,"N",null,1,1,"Подлежит замене",2,"Импортный",null,"20.09.2024",{"v":7260,"d":"7,260.00 "},{"v":6050,"d":"6,050.00"},{"v":0,"d":"0%"},null,"https://api.systeme.ru/catalog/view/A9F93302"]
["A9F93404","АВТОМАТИЧЕСКИЙ ВЫКЛЮЧАТЕЛЬ iC60L 4П 4A B",{"v":7750,"d":"7,750.00"},"За штуку","Schneider Electric","SEPAI","Устаревшее Оборудование ШЭ FD","PVF","Acti9","AC9","Acti9 (модульн. автоматы IC60L)","AIL","S",null,"N",null,1,1,"Подлежит замене",2,"Импортный",null,"20.09.2024",{"v":9300,"d":"9,300.00 "},{"v":7750,"d":"7,750.00"},{"v":0,"d":"0%"},null,"https://api.systeme.ru/catalog/view/A9F93404"]
["A9F94125","АВТОМАТИЧЕСКИЙ ВЫКЛЮЧАТЕЛЬ iC60L 1П 25A C",{"v":1665,"d":"1,665.00"},"За штуку","Schneider Electric","SEPAI","Устаревшее Оборудование ШЭ FD","PVF","Acti9","AC9","Acti9 (модульн. автоматы IC60L)","AIL","S",null,"N",null,1,1,"Подлежит замене",2,"Импортный",null,"20.09.2024",{"v":1998,"d":"1,998.00 "},{"v":1665,"d":"1,665.00"},{"v":0,"d":"0%"},null,"https://api.systeme.ru/catalog/view/A9F94125"]
["A9F94232","АВТОМАТИЧЕСКИЙ ВЫКЛЮЧАТЕЛЬ iC60L 2П 32A C",{"v":3970,"d":"3,970.00"},"За штуку","Schneider Electric","SEPAI","Устаревшее Оборудование ШЭ FD","PVF","Acti9","AC9","Acti9 (модульн. автоматы IC60L)","AIL","S",null,"N",null,1,1,"Подлежит замене",2,"Импортный",null,"20.09.2024",{"v":4764,"d":"4,764.00 "},{"v":3970,"d":"3,970.00"},{"v":0,"d":"0%"},"25427","https://api.systeme.ru/catalog/view/A9F94232"]
["A9F94310","АВТОМАТИЧЕСКИЙ ВЫКЛЮЧАТЕЛЬ iC60L 3П 10A C",{"v":778.5,"d":"778.50"},"За штуку","Schneider Electric","SEPAI","Устаревшее Оборудование ШЭ FD","PVF","Acti9","AC9","Acti9 (модульн. автоматы IC60L)","AIL","S",null,"N",null,1,1,"Подлежит замене",2,"Импортный",null,"20.09.2024",{"v":934.1999999999999,"d":"934.20 "},{"v":778.5,"d":"778.50"},{"v":0,"d":"0%"},null,"https://api.systeme.ru/catalog/view/A9F94310"]
["A9F95203","АВТОМАТИЧЕСКИЙ ВЫКЛЮЧАТЕЛЬ iC60L 2П 3A K",{"v":4840,"d":"4,840.00"},"За штуку","Schneider Electric","SEPAI","Устаревшее Оборудование ШЭ FD","PVF","Acti9","AC9","Acti9 (модульн. автоматы IC60L)","AIL","S",null,"N",null,1,1,"Подлежит замене",2,"Импортный",null,"20.09.2024",{"v":5808,"d":"5,808.00 "},{"v":4840,"d":"4,840.00"},{"v":0,"d":"0%"},null,"https://api.systeme.ru/catalog/view/A9F95203"]
["A9F95204","АВТОМАТИЧЕСКИЙ ВЫКЛЮЧАТЕЛЬ iC60L 2П 4A K",{"v":3540,"d":"3,540.00"},"За штуку","Schneider Electric","SEPAI","Устаревшее Оборудование ШЭ FD","PVF","Acti9","AC9","Acti9 (модульн. автоматы IC60L)","AIL","S",null,"N",null,1,1,"Подлежит замене",2,"Импортный",null,"20.09.2024",{"v":4248,"d":"4,248.00 "},"-","-",null,"https://api.systeme.ru/catalog/view/A9F95204"]
["A9F73202","АВТОМАТИЧЕСКИЙ ВЫКЛЮЧАТЕЛЬ iC60N 2П 2A B",{"v":410,"d":"410.00"},"За штуку","Schneider Electric","SEPAI","Устаревшее Оборудование ШЭ FD","PVF","Acti9","AC9","Acti9 (модульн. автоматы IC60N)","AIN","S",null,"N",null,1,1,"Подлежит замене",2,"Импортный",null,"20.09.2024",{"v":492,"d":"492.00 "},"-","-",null,"https://api.systeme.ru/catalog/view/A9F73202"]
["A9F74101","АВТОМАТИЧЕСКИЙ ВЫКЛЮЧАТЕЛЬ iC60N 1П 1A C",744.55,"За штуку","Schneider Electric","SEPAI","Устаревшее Оборудование ШЭ FD","PVF","Acti9","AC9","Acti9 (модульн. автоматы IC60N)","AIN","S",null,"N",null,1,1,"Подлежит замене",2,"Импортный","Корректировка цены","2025-01-01",{"v":893.4599999999999,"d":"893.46 "},{"v":1160,"d":"1,160.00"},{"v":-0.358146551724138,"d":"-36%"},null,"https://api.systeme.ru/catalog/view/A9F74101"]
["A9F74370","АВТОМАТИЧЕСКИЙ ВЫКЛЮЧАТЕЛЬ iC60N 3П 0,5A C",{"v":6300,"d":"6,300.00"},"За штуку","Schneider Electric","SEPAI","Устаревшее Оборудование ШЭ FD","PVF","Acti9","AC9","Acti9 (модульн. автоматы IC60N)","AIN","S",null,"N",null,1,1,"Подлежит замене",2,"Локальный",null,"20.09.2024",{"v":7560,"d":"7,560.00 "},{"v":6300,"d":"6,300.00"},{"v":0,"d":"0%"},null,"https://api.systeme.ru/catalog/view/A9F74370"]
["A9F74401","АВТОМАТИЧЕСКИЙ ВЫКЛЮЧАТЕЛЬ iC60N 4П 1A C",{"v":750.5,"d":"750.50"},"За штуку","Schneider Electric","SEPAI","Устаревшее Оборудование ШЭ FD","PVF","Acti9","AC9","Acti9 (модульн. автоматы IC60N)","AIN","S",null,"N",null,1,1,"Подлежит замене",2,"Импортный",null,"20.09.2024",{"v":900.6,"d":"900.60 "},{"v":750.5,"d":"750.50"},{"v":0,"d":"0%"},null,"https://api.systeme.ru/catalog/view/A9F74401"]
["A9F75170","АВТОМАТИЧЕСКИЙ ВЫКЛЮЧАТЕЛЬ iC60N 1П 0,5A D",{"v":1900,"d":"1,900.00"},"За штуку","Schneider Electric","SEPAI","Устаревшее Оборудование ШЭ FD","PVF","Acti9","AC9","Acti9 (модульн. автоматы IC60N)","AIN","S",null,"N",null,1,1,"Подлежит замене",2,"Импортный",null,"20.09.2024",{"v":2280,"d":"2,280.00 "},{"v":1900,"d":"1,900.00"},{"v":0,"d":"0%"},"24493","https://api.systeme.ru/catalog/view/A9F75170"]
["A9F75306","АВТОМАТИЧЕСКИЙ ВЫКЛЮЧАТЕЛЬ iC60N 3П 6A D",{"v":3875,"d":"3,875.00"},"За штуку","Schneider Electric","SEPAI","Устаревшее Оборудование ШЭ FD","PVF","Acti9","AC9","Acti9 (модульн. автоматы IC60N)","AIN","S",null,"N",null,1,1,"Подлежит замене",2,"Импортный",null,"20.09.2024",{"v":4650,"d":"4,650.00 "},{"v":3875,"d":"3,875.00"},{"v":0,"d":"0%"},null,"https://api.systeme.ru/catalog/view/A9F75306"]
["A9F78225","АВТОМАТИЧЕСКИЙ ВЫКЛЮЧАТЕЛЬ iC60N 2П 25A B",{"v":655.5,"d":"655.50"},"За штуку","Schneider Electric","SEPAI","Устаревшее Оборудование ШЭ FD","PVF","Acti9","AC9","Acti9 (модульн. автоматы IC60N)","AIN","S",null,"N",null,1,1,"Подлежит замене",2,"Импортный",null,"20.09.2024",{"v":786.6,"d":"786.60 "},{"v":655.5,"d":"655.50"},{"v":0,"d":"0%"},null,"https://api.systeme.ru/catalog/view/A9F78225"]
["A9F78332","АВТОМАТИЧЕСКИЙ ВЫКЛЮЧАТЕЛЬ iC60N 3П 32A B",{"v":1320,"d":"1,320.00"},"За штуку","Schneider Electric","SEPAI","Устаревшее Оборудование ШЭ FD","PVF","Acti9","AC9","Acti9 (модульн. автоматы IC60N)","AIN","S",null,"N",null,1,1,"Подлежит замене",2,"Импортный",null,"20.09.2024",{"v":1584,"d":"1,584.00 "},{"v":1320,"d":"1,320.00"},{"v":0,"d":"0%"},null,"https://api.systeme.ru/catalog/view/A9F78332"]
["A9F79150","АВТОМАТИЧЕСКИЙ ВЫКЛЮЧАТЕЛЬ iC60N 1П 50A C",{"v":710,"d":"710.00"},"За штуку","Schneider Electric","SEPAI","Устаревшее Оборудование ШЭ FD","PVF","Acti9","AC9","Acti9 (модульн. автоматы IC60N)","AIN","S",null,"N",null,1,1,"Подлежит замене",2,"Импортный",null,"20.09.2024",{"v":852,"d":"852.00 "},{"v":710,"d":"710.00"},{"v":0,"d":"0%"},null,"https://api.systeme.ru/catalog/view/A9F79150"]
["A9F79250","АВТОМАТИЧЕСКИЙ ВЫКЛЮЧАТЕЛЬ iC60N 2П 50A C",{"v":1235,"d":"1,235.00"},"За штуку","Schneider Electric","SEPAI","Устаревшее Оборудование ШЭ FD","PVF","Acti9","AC9","Acti9 (модульн. автоматы IC60N)","AIN","S",null,"N",null,1,1,"Подлежит замене",2,"Импортный",null,"20.09.2024",{"v":1482,"d":"1,482.00 "},{"v":1235,"d":"1,235.00"},{"v":0,"d":"0%"},"24342","https://api.systeme.ru/catalog/view/A9F79250"]
["A9F79320","АВТОМАТИЧЕСКИЙ ВЫКЛЮЧАТЕЛЬ iC60N 3П 20A C",{"v":915.5,"d":"915.50"},"За штуку","Schneider Electric","SEPAI","Устаревшее Оборудование ШЭ FD","PVF","Acti9","AC9","Acti9 (модульн. автоматы IC60N)","AIN","S",null,"N",null,1,1,"Подлежит замене",2,"Импортный",null,"20.09.2024",{"v":1098.6,"d":"1,098.60 "},{"v":915.5,"d":"915.50"},{"v":0,"d":"0%"},null,"https://api.systeme.ru/catalog/view/A9F79320"]
["A9F79340","АВТОМАТИЧЕСКИЙ ВЫКЛЮЧАТЕЛЬ iC60N 3П 40A C",{"v":1130,"d":"1,130.00"},"За штуку","Schneider Electric","SEPAI","Устаревшее Оборудование ШЭ FD","PVF","Acti9","AC9","Acti9 (модульн. автоматы IC60N)","AIN","S",null,"N",null,1,1,"Подлежит замене",2,"Импортный",null,"20.09.2024",{"v":1356,"d":"1,356.00 "},"-","-",null,"https://api.systeme.ru/catalog/view/A9F79340"]
["A9E18072","ПЕРЕКЛЮЧАТЕЛЬ iSSW 2 ПОЛЮСА 1НО+1НЗ",{"v":719.5,"d":"719.50"},"За штуку","Schneider Electric","SEPAI","Устаревшее Оборудование ШЭ FD","PVF","Acti9","AC9","Acti9 (разъединители/переключатели)","AIS","S",null,"N",null,1,1,"Подлежит замене",2,"Импортный",null,"20.09.2024",{"v":863.4,"d":"863.40 "},{"v":719.5,"d":"719.50"},{"v":0,"d":"0%"},null,"https://api.systeme.ru/catalog/view/A9E18072"]
["A9S65163","ВЫКЛЮЧАТЕЛЬ НАГРУЗКИ iSW 1П 63A",{"v":717.5,"d":"717.50"},"За штуку","Schneider Electric","SEPAI","Устаревшее Оборудование ШЭ FD","PVF","Acti9","AC9","Acti9 (разъединители/переключатели)","AIS","S",null,"N",null,1,1,"Подлежит замене",2,"Импортный",null,"20.09.2024",{"v":861,"d":"861.00 "},{"v":717.5,"d":"717.50"},{"v":0,"d":"0%"},"A9S60163","https://api.systeme.ru/catalog/view/A9S65163"]
["A9S65391","ВЫКЛЮЧАТЕЛЬ НАГРУЗКИ iSW 3П 100A",{"v":1900,"d":"1,900.00"},"За штуку","Schneider Electric","SEPAI","Устаревшее Оборудование ШЭ FD","PVF","Acti9","AC9","Acti9 (разъединители/переключатели)","AIS","S",null,"N",null,1,1,"Подлежит замене",2,"Импортный",null,"20.09.2024",{"v":2280,"d":"2,280.00 "},{"v":1900,"d":"1,900.00"},{"v":0,"d":"0%"},null,"https://api.systeme.ru/catalog/view/A9S65391"]
["A9S65392","ВЫКЛЮЧАТЕЛЬ НАГРУЗКИ iSW 3П 125A",{"v":2960,"d":"2,960.00"},"За штуку","Schneider Electric","SEPAI","Устаревшее Оборудование ШЭ FD","PVF","Acti9","AC9","Acti9 (разъединители/переключатели)","AIS","S",null,"N",null,1,1,"Подлежит замене",2,"Импортный",null,"20.09.2024",{"v":3552,"d":"3,552.00 "},{"v":2960,"d":"2,960.00"},{"v":0,"d":"0%"},null,"https://api.systeme.ru/catalog/view/A9S65392"]
["A9C15916","iACTs ВСПОМОГАТЕЛЬНОЕ УСТР-ВО СИГНАЛИЗАЦИИ 2НО",{"v":1280,"d":"1,280.00"},"За штуку","Schneider Electric","SEPAI","Устаревшее Оборудование ШЭ FD","PVF","Acti9","AC9","Acti9 (модульный контактор)","AMC","S",null,"N",null,1,1,"Подлежит замене",2,"Импортный",null,"20.09.2024",{"v":1536,"d":"1,536.00 "},{"v":1280,"d":"1,280.00"},{"v":0,"d":"0%"},null,"https://api.systeme.ru/catalog/view/A9C15916"]
["A9C22818","МОДУЛЬНЫЙ КОНТАКТОР iCT16A 2НО 2НЗ 220/240В АС 50Г",{"v":1945,"d":"1,945.00"},"За штуку","Schneider Electric","SEPAI","Устаревшее Оборудование ШЭ FD","PVF","Acti9","AC9","Acti9 (модульный контактор)","AMC","S",null,"N",null,1,1,"Подлежит замене",2,"Импортный",null,"20.09.2024",{"v":2334,"d":"2,334.00 "},{"v":1945,"d":"1,945.00"},{"v":0,"d":"0%"},null,"https://api.systeme.ru/catalog/view/A9C22818"]
["A9L16082","СМЕННЫЙ КАРТРИДЖ ДЛЯ УЗИП Т1+2 iPRD1 12.5r 50kA",{"v":2965,"d":"2,965.00"},"За штуку","Schneider Electric","SEPAI","Устаревшее Оборудование ШЭ FD","PVF","Acti9","AC9","Acti9 (УЗИП IPRD)","ARD","S",null,"N",null,1,1,"Подлежит замене",2,"Импортный",null,"20.09.2024",{"v":3558,"d":"3,558.00 "},{"v":2965,"d":"2,965.00"},{"v":0,"d":"0%"},null,"https://api.systeme.ru/catalog/view/A9L16082"]
["A9L16182","УЗИП iPRD1 12.5r 1P 50kA КЛАСС 1+2 с картриджем",{"v":7050,"d":"7,050.00"},"За штуку","Schneider Electric","SEPAI","Устаревшее Оборудование ШЭ FD","PVF","Acti9","AC9","Acti9 (УЗИП IPRD)","ARD","S",null,"N",null,1,1,"Подлежит замене",2,"Импортный",null,"20.09.2024",{"v":8460,"d":"8,460.00 "},{"v":7050,"d":"7,050.00"},{"v":0,"d":"0%"},null,"https://api.systeme.ru/catalog/view/A9L16182"]
["A9R50425","ВЫКЛЮЧАТЕЛЬ ДИФФ. ТОКА iID K 4П 25A 30mA AC-ТИП",{"v":2740,"d":"2,740.00"},"За штуку","Schneider Electric","SEPAI","Устаревшее Оборудование ШЭ FD","PVF","Acti9","AC9","Acti9 ВДТ (IID-K УЗО)","ARK","S",null,"N",null,3,3,"Подлежит замене",2,"Импортный",null,"20.09.2024",{"v":3288,"d":"3,288.00 "},{"v":2740,"d":"2,740.00"},{"v":0,"d":"0%"},null,"https://api.systeme.ru/catalog/view/A9R50425"]
["A9C15415","НАБОР ИЗ 10 ЖЕЛТЫХ КЛИПС ДЛЯ ИМПУЛЬСНЫХ РЕЛЕ iTL",{"v":308.5,"d":"308.50"},"За штуку","Schneider Electric","SEPAI","Устаревшее Оборудование ШЭ FD","PVF","Acti9","AC9","Acti9 (реле)","ARL","S",null,"N",null,1,1,"Подлежит замене",2,"Импортный",null,"20.09.2024",{"v":370.2,"d":"370.20 "},{"v":308.5,"d":"308.50"},{"v":0,"d":"0%"},null,"https://api.systeme.ru/catalog/view/A9C15415"]
["A9R12463","ВЫКЛЮЧАТЕЛЬ ДИФФ. ТОКА iID 4П 63A 100mA AC-ТИП",{"v":3245,"d":"3,245.00"},"За штуку","Schneider Electric","SEPAI","Устаревшее Оборудование ШЭ FD","PVF","Acti9","AC9","Acti9 ВДТ (IID УЗО)","ARS","S",null,"N",null,1,1,"Подлежит замене",2,"Импортный",null,"20.09.2024",{"v":3894,"d":"3,894.00 "},{"v":3245,"d":"3,245.00"},{"v":0,"d":"0%"},null,"https://api.systeme.ru/catalog/view/A9R12463"]
["A9R14491","ВЫКЛЮЧАТЕЛЬ ДИФФ. ТОКА iID 4П 100A 300mA AC-ТИП",{"v":15500,"d":"15,500.00"},"За штуку","Schneider Electric","SEPAI","Устаревшее Оборудование ШЭ FD","PVF","Acti9","AC9","Acti9 ВДТ (IID УЗО)","ARS","S",null,"N",null,1,1,"Подлежит замене",2,"Импортный",null,"20.09.2024",{"v":18600,"d":"18,600.00 "},{"v":15500,"d":"15,500.00"},{"v":0,"d":"0%"},null,"https://api.systeme.ru/catalog/view/A9R14491"]
["A9R44425","ВЫКЛЮЧАТЕЛЬ ДИФФ. ТОКА iID 4П 25A 300mA AC-ТИП",{"v":3390,"d":"3,390.00"},"За штуку","Schneider Electric","SEPAI","Устаревшее Оборудование ШЭ FD","PVF","Acti9","AC9","Acti9 ВДТ (IID УЗО)","ARS","S",null,"N",null,1,1,"Подлежит замене",2,"Импортный",null,"20.09.2024",{"v":4068,"d":"4,068.00 "},{"v":3390,"d":"3,390.00"},{"v":0,"d":"0%"},null,"https://api.systeme.ru/catalog/view/A9R44425"]
["LGY412560","РАСПРЕДЕЛИТЕЛЬНЫЙ БЛОК ВИНТОВОЙ 4П 125А 60 ОТВЕРСТИЙ",{"v":1025,"d":"1,025.00"},"За штуку","Schneider Electric","SEPAI","Устаревшее Оборудование ШЭ FD","PVF","Acti9","AC9","Acti9 (клеммные блоки)","ATB","S",null,"N",null,1,1,"Подлежит замене",2,"Импортный",null,"20.09.2024",{"v":1230,"d":"1,230.00 "},{"v":1025,"d":"1,025.00"},{"v":0,"d":"0%"},null,"https://api.systeme.ru/catalog/view/LGY412560"]
["A9N18569","БЛОК ДИФФ.ЗАЩ. VIGI C120 4П 125A 30МА AC",{"v":23300,"d":"23,300.00"},"За штуку","Schneider Electric","SEPAI","Устаревшее Оборудование ШЭ FD","PVF","Acti9","AC9","Acti9 (дифф. Блок VIGI для C120)","DBC","S",null,"N",null,1,1,"Подлежит замене",2,"Импортный",null,"20.09.2024",{"v":27960,"d":"27,960.00 "},{"v":23300,"d":"23,300.00"},{"v":0,"d":"0%"},"18569","https://api.systeme.ru/catalog/view/A9N18569"]
["A9V44225","БЛОК ДИФФ. ЗАЩ. Vigi iC60 2П 25A 300mA AC-ТИП",{"v":5350,"d":"5,350.00"},"За штуку","Schneider Electric","SEPAI","Устаревшее Оборудование ШЭ FD","PVF","Acti9","AC9","Acti9 (дифф. Блок VIGI для IC60)","DBI","S",null,"N",null,1,1,"Подлежит замене",2,"Импортный",null,"20.09.2024",{"v":6420,"d":"6,420.00 "},{"v":5350,"d":"5,350.00"},{"v":0,"d":"0%"},"26583","https://api.systeme.ru/catalog/view/A9V44225"]
["A9D02616","ДИФФЕРЕНЦИАЛЬНЫЙ АВТОМАТИЧЕСКИЙ ВЫКЛЮЧАТЕЛЬ iDPN N VIGI 6KA 16A C 10MA A",{"v":3540,"d":"3,540.00"},"За штуку","Schneider Electric","SEPAI","Устаревшее Оборудование ШЭ FD","PVF","Acti9","AC9","Acti9 (IDPNNVG)","DPG","S",null,"N",null,1,1,"Подлежит замене",2,"Импортный",null,"20.09.2024",{"v":4248,"d":"4,248.00 "},{"v":3540,"d":"3,540.00"},{"v":0,"d":"0%"},null,"https://api.systeme.ru/catalog/view/A9D02616"]
["A9D33625","ДИФФЕРЕНЦИАЛЬНЫЙ АВТОМАТИЧЕСКИЙ ВЫКЛЮЧАТЕЛЬ iDPN N VIGI 6KA 25A C 30MA Asi",{"v":4410,"d":"4,410.00"},"За штуку","Schneider Electric","SEPAI","Устаревшее Оборудование ШЭ FD","PVF","Acti9","AC9","Acti9 (IDPNNVG)","DPG","S",null,"N",null,1,1,"Подлежит замене",2,"Импортный",null,"20.09.2024",{"v":5292,"d":"5,292.00 "},{"v":4410,"d":"4,410.00"},{"v":0,"d":"0%"},null,"https://api.systeme.ru/catalog/view/A9D33625"]
["A9D55604","ДИФФЕРЕНЦИАЛЬНЫЙ АВТОМАТИЧЕСКИЙ ВЫКЛЮЧАТЕЛЬ iDPN N VIGI 6KA 4A B 30MA AC",{"v":5750,"d":"5,750.00"},"За штуку","Schneider Electric","SEPAI","Устаревшее Оборудование ШЭ FD","PVF","Acti9","AC9","Acti9 (IDPNNVG)","DPG","S",null,"N",null,1,1,"Подлежит замене",2,"Импортный",null,"20.09.2024",{"v":6900,"d":"6,900.00 "},{"v":5750,"d":"5,750.00"},{"v":0,"d":"0%"},null,"https://api.systeme.ru/catalog/view/A9D55604"]
["A9D55606","ДИФФЕРЕНЦИАЛЬНЫЙ АВТОМАТИЧЕСКИЙ ВЫКЛЮЧАТЕЛЬ iDPN N VIGI 6KA 6A B 30MA AC",{"v":3690,"d":"3,690.00"},"За штуку","Schneider Electric","SEPAI","Устаревшее Оборудование ШЭ FD","PVF","Acti9","AC9","Acti9 (IDPNNVG)","DPG","S",null,"N",null,1,1,"Подлежит замене",2,"Импортный",null,"20.09.2024",{"v":4428,"d":"4,428.00 "},{"v":3690,"d":"3,690.00"},{"v":0,"d":"0%"},"19651","https://api.systeme.ru/catalog/view/A9D55606"]
["A9FDB7610","Устройство защиты от дугового пробоя iDPN N Arc 1P-N 10A B 6000A",{"v":4395,"d":"4,395.00"},"За штуку","Schneider Electric","SEPAI","Устаревшее Оборудование ШЭ FD","PVF","Acti9","AC9","Acti9 AFDD (Защита от дугового пробоя)","FDD","S",null,"N",null,1,1,"Подлежит замене",2,"Импортный",null,"20.09.2024",{"v":5274,"d":"5,274.00 "},{"v":4395,"d":"4,395.00"},{"v":0,"d":"0%"},null,"https://api.systeme.ru/catalog/view/A9FDB7610"]
["18663","АВТОМАТИЧЕСКИЙ ВЫКЛ. NG125N 3П 80A B",{"v":22850,"d":"22,850.00"},"За штуку","Schneider Electric","SEPAI","Устаревшее Оборудование ШЭ FD","PVF","Acti9","AC9","Acti9 (автоматы NG125)","NG1","S",null,"N",null,1,1,"Подлежит замене",2,"Импортный",null,"20.09.2024",{"v":27420,"d":"27,420.00 "},{"v":22850,"d":"22,850.00"},{"v":0,"d":"0%"},null,"https://api.systeme.ru/catalog/view/18663"]
["18723","АВТОМАТИЧЕСКИЙ ВЫКЛ. NG125H 3П 10A C",{"v":5100,"d":"5,100.00"},"За штуку","Schneider Electric","SEPAI","Устаревшее Оборудование ШЭ FD","PVF","Acti9","AC9","Acti9 (автоматы NG125)","NG1","S",null,"N",null,1,1,"Подлежит замене",2,"Импортный",null,"20.09.2024",{"v":6120,"d":"6,120.00 "},{"v":5100,"d":"5,100.00"},{"v":0,"d":"0%"},null,"https://api.systeme.ru/catalog/view/18723"]
["18726","АВТОМАТИЧЕСКИЙ ВЫКЛ. NG125H 3П 25A C",{"v":8650,"d":"8,650.00"},"За штуку","Schneider Electric","SEPAI","Устаревшее Оборудование ШЭ FD","PVF","Acti9","AC9","Acti9 (автоматы NG125)","NG1","S",null,"N",null,1,1,"Подлежит замене",2,"Импортный",null,"20.09.2024",{"v":10380,"d":"10,380.00 "},{"v":8650,"d":"8,650.00"},{"v":0,"d":"0%"},null,"https://api.systeme.ru/catalog/view/18726"]
["19091","КОМПЛЕКТ 4 РАСПРЕДЕЛИТЕЛЬНЫХ КЛЕММНИКОВ",{"v":7450,"d":"7,450.00"},"За штуку","Schneider Electric","SEPAI","Устаревшее Оборудование ШЭ FD","PVF","Acti9","AC9","Acti9 (автоматы NG125)","NG1","S",null,"N",null,1,1,"Подлежит замене",2,"Импортный",null,"20.09.2024",{"v":8940,"d":"8,940.00 "},{"v":7450,"d":"7,450.00"},{"v":0,"d":"0%"},null,"https://api.systeme.ru/catalog/view/19091"]
["19072","КОНТАКТ СОСТОЯНИЯ OF+SD ДЛЯ АВ NG125",{"v":2450,"d":"2,450.00"},"За штуку","Schneider Electric","SEPAI","Устаревшее Оборудование ШЭ FD","PVF","Acti9","AC9","Acti9 (NG125 доп. контакты)","NGA","S",null,"N",null,1,1,"Подлежит замене",2,"Импортный",null,"20.09.2024",{"v":2940,"d":"2,940.00 "},{"v":2450,"d":"2,450.00"},{"v":0,"d":"0%"},null,"https://api.systeme.ru/catalog/view/19072"]
["A9DC3720","Выкл. авт. дифференциального тока iCV40 3P+N 6кА 20A C 30мA тип A",{"v":5200,"d":"5,200.00"},"За штуку","Schneider Electric","SEPAI","Устаревшее Оборудование ШЭ FD","PVF","Acti9","AC9","Acti9 iCV40","NVG","S",null,"N",null,1,1,"Подлежит замене",2,"Импортный",null,"20.09.2024",{"v":6240,"d":"6,240.00 "},{"v":5200,"d":"5,200.00"},{"v":0,"d":"0%"},"A9D32720","https://api.systeme.ru/catalog/view/A9DC3720"]
["A9DC3732","Выкл. авт. дифференциального тока iCV40 3P+N 6кА 32A C 30мA тип A",{"v":6050,"d":"6,050.00"},"За штуку","Schneider Electric","SEPAI","Устаревшее Оборудование ШЭ FD","PVF","Acti9","AC9","Acti9 iCV40","NVG","S",null,"N",null,1,1,"Подлежит замене",2,"Импортный",null,"20.09.2024",{"v":7260,"d":"7,260.00 "},{"v":6050,"d":"6,050.00"},{"v":0,"d":"0%"},"A9D32732","https://api.systeme.ru/catalog/view/A9DC3732"]
["A9DE3716","Выкл. авт. дифференциального тока iCV40 3P+N 6кА 16A C 30мA тип AC",{"v":3360,"d":"3,360.00"},"За штуку","Schneider Electric","SEPAI","Устаревшее Оборудование ШЭ FD","PVF","Acti9","AC9","Acti9 iCV40","NVG","S",null,"N",null,1,1,"Подлежит замене",2,"Импортный",null,"20.09.2024",{"v":4032,"d":"4,032.00 "},{"v":3360,"d":"3,360.00"},{"v":0,"d":"0%"},null,"https://api.systeme.ru/catalog/view/A9DE3716"]
["A9DE7710","Выкл. авт. дифференциального тока iCV40 3P+N 6кА 10A C 300мA тип AC",{"v":3640,"d":"3,640.00"},"За штуку","Schneider Electric","SEPAI","Устаревшее Оборудование ШЭ FD","PVF","Acti9","AC9","Acti9 iCV40","NVG","S",null,"N",null,1,1,"Подлежит замене",2,"Импортный",null,"20.09.2024",{"v":4368,"d":"4,368.00 "},{"v":3640,"d":"3,640.00"},{"v":0,"d":"0%"},"A9D41710","https://api.systeme.ru/catalog/view/A9DE7710"]
["A9DF3720","Выкл. авт. дифференциального тока iCV40 3P+N 6кА 20A C 30мA тип Asi",{"v":4515,"d":"4,515.00"},"За штуку","Schneider Electric","SEPAI","Устаревшее Оборудование ШЭ FD","PVF","Acti9","AC9","Acti9 iCV40","NVG","S",null,"N",null,1,1,"Подлежит замене",2,"Импортный",null,"20.09.2024",{"v":5418,"d":"5,418.00 "},{"v":4515,"d":"4,515.00"},{"v":0,"d":"0%"},"A9D33720","https://api.systeme.ru/catalog/view/A9DF3720"]
["A9DF3725","Выкл. авт. дифференциального тока iCV40 3P+N 6кА 25A C 30мA тип Asi",{"v":4495,"d":"4,495.00"},"За штуку","Schneider Electric","SEPAI","Устаревшее Оборудование ШЭ FD","PVF","Acti9","AC9","Acti9 iCV40","NVG","S",null,"N",null,1,1,"Подлежит замене",2,"Импортный",null,"20.09.2024",{"v":5394,"d":"5,394.00 "},{"v":4495,"d":"4,495.00"},{"v":0,"d":"0%"},"A9D33725","https://api.systeme.ru/catalog/view/A9DF3725"]
["A9DH3716","Выкл. авт. дифференциального тока iCV40 3P+N 6кА 16A B 30мA тип AC",{"v":4530,"d":"4,530.00"},"За штуку","Schneider Electric","SEPAI","Устаревшее Оборудование ШЭ FD","PVF","Acti9","AC9","Acti9 iCV40","NVG","S",null,"N",null,1,1,"Подлежит замене",2,"Импортный",null,"20.09.2024",{"v":5436,"d":"5,436.00 "},{"v":4530,"d":"4,530.00"},{"v":0,"d":"0%"},"A9D55716","https://api.systeme.ru/catalog/view/A9DH3716"]
["A9L16299","УЗИП СО ВСТРОЕННОЙ ЗАЩИТОЙ IQUICK IQUICK PRD 3П 8кА С КАРТРИДЖАМИ",{"v":2285,"d":"2,285.00"},"За штуку","Schneider Electric","SEPAI","Устаревшее Оборудование ШЭ FD","PVF","Acti9","AC9","Acti9 (УЗИП IQuick)","QPR","S",null,"N",null,1,1,"Подлежит замене",2,"Импортный",null,"20.09.2024",{"v":2742,"d":"2,742.00 "},{"v":2285,"d":"2,285.00"},{"v":0,"d":"0%"},null,"https://api.systeme.ru/catalog/view/A9L16299"]
["A9C63225","АВТОМАТИЧЕСКИЙ ВЫКЛЮЧАТЕЛЬ REFLEX iC60N 2П 25A D Ti24",{"v":10500,"d":"10,500.00"},"За штуку","Schneider Electric","SEPAI","Устаревшее Оборудование ШЭ FD","PVF","Acti9_Smartlink","ACS","Acti9_REFLEX c интерф-ом TI24/Smartlink","AFS","S",null,"N",null,1,1,"Подлежит замене",2,"Импортный",null,"20.09.2024",{"v":12600,"d":"12,600.00 "},{"v":10500,"d":"10,500.00"},{"v":0,"d":"0%"},null,"https://api.systeme.ru/catalog/view/A9C63225"]
["A9C70132","Acti 9 ARA автоматические устройства повторного включения для iC60 1P, 1P+N, 2P",{"v":8300,"d":"8,300.00"},"За штуку","Schneider Electric","SEPAI","Устаревшее Оборудование ШЭ FD","PVF","Acti9_Smartlink","ACS","Acti9 (ARA)","ARA","S",null,"N",null,1,1,"Подлежит замене",2,"Импортный",null,"20.09.2024",{"v":9960,"d":"9,960.00 "},{"v":8300,"d":"8,300.00"},{"v":0,"d":"0%"},null,"https://api.systeme.ru/catalog/view/A9C70132"]
["A9N26899","iOF+SD24 доп. устр. сигнализации (Ti24) для C60,C120,C60H-D",{"v":1420,"d":"1,420.00"},"За штуку","Schneider Electric","SEPAI","Устаревшее Оборудование ШЭ FD","PVF","Acti9_Smartlink","ACS","Acti9 (аксессуары Smartlink)","ASL","S",null,"N",null,1,1,"Подлежит замене",2,"Импортный",null,"20.09.2024",{"v":1704,"d":"1,704.00 "},{"v":1420,"d":"1,420.00"},{"v":0,"d":"0%"},null,"https://api.systeme.ru/catalog/view/A9N26899"]
["A9DZ1632","Acti9 АВТОМАТИЧЕСКИЙ ВЫКЛ. ДИФ. ТОКА (АВДТ) 1P+N C 32A 4,5кА 30mA AC",{"v":2355,"d":"2,355.00"},"За штуку","Schneider Electric","SEPAI","Устаревшее Оборудование ШЭ FD","PVF","Acti9_LM","ALM","Acti9 LM (АВДТ)","A9D","S",null,"N",null,1,1,"Подлежит замене",2,"Импортный",null,"20.09.2024",{"v":2826,"d":"2,826.00 "},{"v":2355,"d":"2,355.00"},{"v":0,"d":"0%"},null,"https://api.systeme.ru/catalog/view/A9DZ1632"]
["A9KR41225","Acti9 ВЫКЛЮЧАТЕЛЬ ДИФ. ТОКА (ВДТ) 2P 25A 30mA AC",{"v":1525,"d":"1,525.00"},"За штуку","Schneider Electric","SEPAI","Устаревшее Оборудование ШЭ FD","PVF","Acti9_LM","ALM","Acti9 LM (ВДТ)","A9R","S",null,"N",null,1,1,"Подлежит замене",2,"Импортный",null,"20.09.2024",{"v":1830,"d":"1,830.00 "},{"v":1525,"d":"1,525.00"},{"v":0,"d":"0%"},null,"https://api.systeme.ru/catalog/view/A9KR41225"]
["A9KR41240","Acti9 ВЫКЛЮЧАТЕЛЬ ДИФ. ТОКА (ВДТ) 2P 40A 30mA AC",{"v":1520,"d":"1,520.00"},"За штуку","Schneider Electric","SEPAI","Устаревшее Оборудование ШЭ FD","PVF","Acti9_LM","ALM","Acti9 LM (ВДТ)","A9R","S",null,"N",null,1,1,"Подлежит замене",2,"Импортный",null,"20.09.2024",{"v":1824,"d":"1,824.00 "},{"v":1520,"d":"1,520.00"},{"v":0,"d":"0%"},null,"https://api.systeme.ru/catalog/view/A9KR41240"]
["10391","ГРЕБЕНЧАТАЯ ШИНКА трехполюсные, 12 модулей, Германия",{"v":318,"d":"318.00"},"За штуку","Schneider Electric","SEPAI","Устаревшее Оборудование ШЭ FD","PVF","Домовой","DOM","Домовой (аксессуары)","DOA","S",null,"N",null,1,1,"Подлежит замене",2,"Импортный",null,"20.09.2024",{"v":381.59999999999997,"d":"381.60 "},{"v":318,"d":"318.00"},{"v":0,"d":"0%"},null,"https://api.systeme.ru/catalog/view/10391"]
["11201","АВТОМАТИЧЕСКИЙ ВЫКЛЮЧАТЕЛЬ ВА63 1П 6A C 4,5 кА, Болгария/Италия",{"v":157,"d":"157.00"},"За штуку","Schneider Electric","SEPAI","Устаревшее Оборудование ШЭ FD","PVF","Домовой","DOM","Домовой (модульные автоматы)","DOB","S",null,"N",null,1,1,"Подлежит замене",2,"Импортный",null,"20.09.2024",{"v":188.4,"d":"188.40 "},{"v":157,"d":"157.00"},{"v":0,"d":"0%"},null,"https://api.systeme.ru/catalog/view/11201"]
["11214","АВТОМАТИЧЕСКИЙ ВЫКЛЮЧАТЕЛЬ ВА63 1П+Н 20A C 4,5 кА, Болгария/Италия",{"v":329,"d":"329.00"},"За штуку","Schneider Electric","SEPAI","Устаревшее Оборудование ШЭ FD","PVF","Домовой","DOM","Домовой (модульные автоматы)","DOB","S",null,"N",null,1,1,"Подлежит замене",2,"Импортный",null,"20.09.2024",{"v":394.8,"d":"394.80 "},{"v":329,"d":"329.00"},{"v":0,"d":"0%"},null,"https://api.systeme.ru/catalog/view/11214"]
["11215","АВТОМАТИЧЕСКИЙ ВЫКЛЮЧАТЕЛЬ ВА63 1П+Н 25A C 4,5 кА, Болгария/Италия",{"v":335.5,"d":"335.50"},"За штуку","Schneider Electric","SEPAI","Устаревшее Оборудование ШЭ FD","PVF","Домовой","DOM","Домовой (модульные автоматы)","DOB","S",null,"N",null,1,1,"Подлежит замене",2,"Импортный",null,"20.09.2024",{"v":402.59999999999997,"d":"402.60 "},{"v":335.5,"d":"335.50"},{"v":0,"d":"0%"},null,"https://api.systeme.ru/catalog/view/11215"]
["11221","АВТОМАТИЧЕСКИЙ ВЫКЛЮЧАТЕЛЬ ВА63 3П 6A C 4,5 кА, Болгария/Италия",{"v":455,"d":"455.00"},"За штуку","Schneider Electric","SEPAI","Устаревшее Оборудование ШЭ FD","PVF","Домовой","DOM","Домовой (модульные автоматы)","DOB","S",null,"N",null,1,1,"Подлежит замене",2,"Импортный",null,"20.09.2024",{"v":546,"d":"546.00 "},{"v":455,"d":"455.00"},{"v":0,"d":"0%"},null,"https://api.systeme.ru/catalog/view/11221"]
["11228","АВТОМАТИЧЕСКИЙ ВЫКЛЮЧАТЕЛЬ ВА63 3П 50A C 4,5 кА, Болгария/Италия",{"v":757.5,"d":"757.50"},"За штуку","Schneider Electric","SEPAI","Устаревшее Оборудование ШЭ FD","PVF","Домовой","DOM","Домовой (модульные автоматы)","DOB","S",null,"N",null,1,1,"Подлежит замене",2,"Импортный",null,"20.09.2024",{"v":909,"d":"909.00 "},{"v":757.5,"d":"757.50"},{"v":0,"d":"0%"},null,"https://api.systeme.ru/catalog/view/11228"]
["11452","ДИФ. ВЫКЛ. НАГРУЗКИ ВД63 2П 40A 30MA АС, Испания",{"v":1325,"d":"1,325.00"},"За штуку","Schneider Electric","SEPAI","Устаревшее Оборудование ШЭ FD","PVF","Домовой","DOM","Домовой ВДТ (УЗО)","DOR","S",null,"N",null,1,1,"Подлежит замене",2,"Импортный",null,"20.09.2024",{"v":1590,"d":"1,590.00 "},{"v":1325,"d":"1,325.00"},{"v":0,"d":"0%"},null,"https://api.systeme.ru/catalog/view/11452"]
["11453","ДИФ. ВЫКЛ. НАГРУЗКИ ВД63 2П 40A 300MA АС, Испания",{"v":6200,"d":"6,200.00"},"За штуку","Schneider Electric","SEPAI","Устаревшее Оборудование ШЭ FD","PVF","Домовой","DOM","Домовой ВДТ (УЗО)","DOR","S",null,"N",null,1,1,"Подлежит замене",2,"Импортный",null,"20.09.2024",{"v":7440,"d":"7,440.00 "},{"v":6200,"d":"6,200.00"},{"v":0,"d":"0%"},null,"https://api.systeme.ru/catalog/view/11453"]
["11466","ДИФ. ВЫКЛ. НАГРУЗКИ ВД63 4П 63A 30MA АС, Испания",{"v":2930,"d":"2,930.00"},"За штуку","Schneider Electric","SEPAI","Устаревшее Оборудование ШЭ FD","PVF","Домовой","DOM","Домовой ВДТ (УЗО)","DOR","S",null,"N",null,1,1,"Подлежит замене",2,"Импортный",null,"20.09.2024",{"v":3516,"d":"3,516.00 "},{"v":2930,"d":"2,930.00"},{"v":0,"d":"0%"},null,"https://api.systeme.ru/catalog/view/11466"]
["EZ9F14132","АВТ. ВЫКЛ. EASY 9 1П 32А В 4,5кА 230В =S=",{"v":230.5,"d":"230.50"},"За штуку","Schneider Electric","SEPAI","Устаревшее Оборудование ШЭ FD","PVF","Easy9","ES9","Easy9 (модульные автоматы кривая В)","E9B","S",null,"N",null,1,1,"Подлежит замене",2,"Импортный",null,"20.09.2024",{"v":276.59999999999997,"d":"276.60 "},{"v":230.5,"d":"230.50"},{"v":0,"d":"0%"},null,"https://api.systeme.ru/catalog/view/EZ9F14132"]
["EZ9F14150","АВТ. ВЫКЛ. EASY 9 1П 50А В 4,5кА 230В =S=",{"v":146,"d":"146.00"},"За штуку","Schneider Electric","SEPAI","Устаревшее Оборудование ШЭ FD","PVF","Easy9","ES9","Easy9 (модульные автоматы кривая В)","E9B","S",null,"N",null,1,1,"Подлежит замене",2,"Импортный",null,"20.09.2024",{"v":175.2,"d":"175.20 "},{"v":146,"d":"146.00"},{"v":0,"d":"0%"},null,"https://api.systeme.ru/catalog/view/EZ9F14150"]
["EZ9F14220","АВТ. ВЫКЛ. EASY 9 2П 20A B 4,5кА 230В =S=",{"v":274,"d":"274.00"},"За штуку","Schneider Electric","SEPAI","Устаревшее Оборудование ШЭ FD","PVF","Easy9","ES9","Easy9 (модульные автоматы кривая В)","E9B","S",null,"N",null,1,1,"Подлежит замене",2,"Импортный",null,"20.09.2024",{"v":328.8,"d":"328.80 "},{"v":274,"d":"274.00"},{"v":0,"d":"0%"},null,"https://api.systeme.ru/catalog/view/EZ9F14220"]
["EZ9F14325","АВТ. ВЫКЛ. EASY 9 3П 25A B 4,5кА 400В =S=",{"v":405,"d":"405.00"},"За штуку","Schneider Electric","SEPAI","Устаревшее Оборудование ШЭ FD","PVF","Easy9","ES9","Easy9 (модульные автоматы кривая В)","E9B","S",null,"N",null,1,1,"Подлежит замене",2,"Импортный",null,"20.09.2024",{"v":486,"d":"486.00 "},{"v":405,"d":"405.00"},{"v":0,"d":"0%"},null,"https://api.systeme.ru/catalog/view/EZ9F14325"]
["EZ9F34120","АВТ. ВЫКЛ. EASY 9 1П 20А С 4,5кА 230В =S=",99.45,"За штуку","Schneider Electric","SEPAI","Устаревшее Оборудование ШЭ FD","PVF","Easy9","ES9","Easy9 (модульные автоматы кривая С)","E9C","S",null,"N",null,1,1,"Подлежит замене",2,"Импортный",null,"20.09.2024",{"v":119.34,"d":"119.34 "},"-","-",null,"https://api.systeme.ru/catalog/view/EZ9F34120"]
["EZ9F34310","АВТ. ВЫКЛ. EASY 9 3П 10А С 4,5кА 400В =S=",{"v":486,"d":"486.00"},"За штуку","Schneider Electric","SEPAI","Устаревшее Оборудование ШЭ FD","PVF","Easy9","ES9","Easy9 (модульные автоматы кривая С)","E9C","S",null,"N",null,1,1,"Подлежит замене",2,"Импортный",null,"20.09.2024",{"v":583.1999999999999,"d":"583.20 "},{"v":486,"d":"486.00"},{"v":0,"d":"0%"},null,"https://api.systeme.ru/catalog/view/EZ9F34310"]
["EZ9F34410","АВТ. ВЫКЛ. EASY 9 4П 10А С 4,5кА 400В =S=",{"v":493,"d":"493.00"},"За штуку","Schneider Electric","SEPAI","Устаревшее Оборудование ШЭ FD","PVF","Easy9","ES9","Easy9 (модульные автоматы кривая С)","E9C","S",null,"N",null,1,1,"Подлежит замене",2,"Импортный",null,"20.09.2024",{"v":591.6,"d":"591.60 "},{"v":493,"d":"493.00"},{"v":0,"d":"0%"},null,"https://api.systeme.ru/catalog/view/EZ9F34410"]
["EZ9F86240","АВТОМАТИЧЕСКИЙ ВЫКЛЮЧАТЕЛЬ EASY 9 2П 40А D 6кА 230В =S=",{"v":728.5,"d":"728.50"},"За штуку","Schneider Electric","SEPAI","Устаревшее Оборудование ШЭ FD","PVF","Easy9","ES9","Easy9 (модульные автоматы кривая С)","E9C","S",null,"N",null,1,1,"Подлежит замене",2,"Импортный",null,"20.09.2024",{"v":874.1999999999999,"d":"874.20 "},{"v":728.5,"d":"728.50"},{"v":0,"d":"0%"},null,"https://api.systeme.ru/catalog/view/EZ9F86240"]
["EZ9F86332","АВТОМАТИЧЕСКИЙ ВЫКЛЮЧАТЕЛЬ EASY 9 3П 32А D 6кА 400В =S=",{"v":995,"d":"995.00"},"За штуку","Schneider Electric","SEPAI","Устаревшее Оборудование ШЭ FD","PVF","Easy9","ES9","Easy9 (модульные автоматы кривая С)","E9C","S",null,"N",null,1,1,"Подлежит замене",2,"Импортный",null,"20.09.2024",{"v":1194,"d":"1,194.00 "},{"v":995,"d":"995.00"},{"v":0,"d":"0%"},null,"https://api.systeme.ru/catalog/view/EZ9F86332"]
["EZ9S16163","ВЫКЛ. НАГРУЗКИ EASY9 (мод. рубильник) 1П 63А 230В =S=",{"v":363,"d":"363.00"},"За штуку","Schneider Electric","SEPAI","Устаревшее Оборудование ШЭ FD","PVF","Easy9","ES9","Easy9 (рубильник)","E9I","S",null,"N",null,1,1,"Подлежит замене",2,"Импортный",null,"20.09.2024",{"v":435.59999999999997,"d":"435.60 "},{"v":363,"d":"363.00"},{"v":0,"d":"0%"},null,"https://api.systeme.ru/catalog/view/EZ9S16163"]
["EZ9S16180","ВЫКЛ. НАГРУЗКИ EASY9 (мод. рубильник) 1П 80А 230В =S=",{"v":702,"d":"702.00"},"За штуку","Schneider Electric","SEPAI","Устаревшее Оборудование ШЭ FD","PVF","Easy9","ES9","Easy9 (рубильник)","E9I","S",null,"N",null,1,1,"Подлежит замене",2,"Импортный",null,"20.09.2024",{"v":842.4,"d":"842.40 "},{"v":702,"d":"702.00"},{"v":0,"d":"0%"},null,"https://api.systeme.ru/catalog/view/EZ9S16180"]
["EZ9S16340","ВЫКЛ. НАГРУЗКИ EASY9 (мод. рубильник) 3П 40А 400В =S=",{"v":1270,"d":"1,270.00"},"За штуку","Schneider Electric","SEPAI","Устаревшее Оборудование ШЭ FD","PVF","Easy9","ES9","Easy9 (рубильник)","E9I","S",null,"N",null,1,1,"Подлежит замене",2,"Импортный",null,"20.09.2024",{"v":1524,"d":"1,524.00 "},{"v":1270,"d":"1,270.00"},{"v":0,"d":"0%"},null,"https://api.systeme.ru/catalog/view/EZ9S16340"]
["EZ9S16392","ВЫКЛ. НАГРУЗКИ EASY9 (мод. рубильник) 3П 125А 400В =S=",{"v":1685,"d":"1,685.00"},"За штуку","Schneider Electric","SEPAI","Устаревшее Оборудование ШЭ FD","PVF","Easy9","ES9","Easy9 (рубильник)","E9I","S",null,"N",null,1,1,"Подлежит замене",2,"Импортный",null,"20.09.2024",{"v":2022,"d":"2,022.00 "},{"v":1685,"d":"1,685.00"},{"v":0,"d":"0%"},null,"https://api.systeme.ru/catalog/view/EZ9S16392"]
["EZ9R74263","ДИФ. ВЫКЛ. EASY 9 (УЗО) 2П 63А 100мА A 230В + ЗАЩ ОТ ПЕРЕНАПР. =S=",{"v":3175,"d":"3,175.00"},"За штуку","Schneider Electric","SEPAI","Устаревшее Оборудование ШЭ FD","PVF","Easy9","ES9","Easy9 ВДТ (УЗО) с защитой от повыш.напр.","E9O","S",null,"N",null,1,1,"Подлежит замене",2,"Импортный",null,"20.09.2024",{"v":3810,"d":"3,810.00 "},{"v":3175,"d":"3,175.00"},{"v":0,"d":"0%"},null,"https://api.systeme.ru/catalog/view/EZ9R74263"]
["EZ9R84240","ДИФ. ВЫКЛ. EASY 9 (УЗО) 2П 40А 300мА A 230В + ЗАЩ ОТ ПЕРЕНАПР. =S=",{"v":2765,"d":"2,765.00"},"За штуку","Schneider Electric","SEPAI","Устаревшее Оборудование ШЭ FD","PVF","Easy9","ES9","Easy9 ВДТ (УЗО) с защитой от повыш.напр.","E9O","S",null,"N",null,1,1,"Подлежит замене",2,"Импортный",null,"20.09.2024",{"v":3318,"d":"3,318.00 "},{"v":2765,"d":"2,765.00"},{"v":0,"d":"0%"},null,"https://api.systeme.ru/catalog/view/EZ9R84240"]
["EZ9R64240","ДИФ. ВЫКЛ. EASY 9 (УЗО) 2П 40А 300мА AC 230В =S=",{"v":1640,"d":"1,640.00"},"За штуку","Schneider Electric","SEPAI","Устаревшее Оборудование ШЭ FD","PVF","Easy9","ES9","Easy9 ВДТ(УЗО)","E9U","S",null,"N",null,1,1,"Подлежит замене",2,"Импортный",null,"20.09.2024",{"v":1968,"d":"1,968.00 "},{"v":1640,"d":"1,640.00"},{"v":0,"d":"0%"},null,"https://api.systeme.ru/catalog/view/EZ9R64240"]
["EVB1A22PCKI","СТАНЦИЯ EVLINK 22kW КАБЕЛЬ Т2+ЗАМОК",{"v":76100,"d":"76,100.00"},"За штуку","Schneider Electric","SEPAI","Устаревшее Оборудование ШЭ FD","PVF","Зарядные станции для электромобилей","EVS","Зарядные станции для корп. Автопарка","COR","S",null,"N",null,1,1,"Подлежит замене",2,"Импортный",null,"20.09.2024",{"v":91320,"d":"91,320.00 "},{"v":76100,"d":"76,100.00"},{"v":0,"d":"0%"},null,"https://api.systeme.ru/catalog/view/EVB1A22PCKI"]
["PFRS1B75517","Плата управления (зарядные станции Evlink)",{"v":35471.65,"d":"35,471.65"},"За штуку","Schneider Electric","SEPAI","Устаревшее Оборудование ШЭ FD","PVF","Зарядные станции для электромобилей","EVS","Зарядные станции для корп. Автопарка","COR","S",null,"N",null,1,1,"Подлежит замене",2,"Импортный",null,"30.10.2024",{"v":42565.98,"d":"42,565.98 "},"-","-",null,"https://api.systeme.ru/catalog/view/PFRS1B75517"]
["EVP1DB1LG","Пьедестал станции EVlink DC 24кВт Single",{"v":230000,"d":"230,000.00"},"За штуку","Schneider Electric","SEPAI","Устаревшее Оборудование ШЭ FD","PVF","Зарядные станции для электромобилей","EVS","Зарядные станции быстрой зарядки","FAS","S",null,"N",null,1,1,"Подлежит ремонту",2,"Импортный",null,"20.09.2024",{"v":276000,"d":"276,000.00 "},{"v":230000,"d":"230,000.00"},{"v":0,"d":"0%"},null,"https://api.systeme.ru/catalog/view/EVP1DB1LG"]
["EVH3S7P0CK","EVLINK WALLBOX PLUS кабель T2 1ф 7,4kW",{"v":63800,"d":"63,800.00"},"За штуку","Schneider Electric","SEPAI","Устаревшее Оборудование ШЭ FD","PVF","Зарядные станции для электромобилей","EVS","Зарядные станции для жилых зданий Evlink","RES","S",null,"N",null,1,1,"Подлежит замене",2,"Импортный",null,"20.09.2024",{"v":76560,"d":"76,560.00 "},{"v":63800,"d":"63,800.00"},{"v":0,"d":"0%"},null,"https://api.systeme.ru/catalog/view/EVH3S7P0CK"]
["EVP1FKC","Крепление для LV компонентов внутри пьедестала EVP2FBS",{"v":18450,"d":"18,450.00"},"За штуку","Schneider Electric","SEPAI","Устаревшее Оборудование ШЭ FD","PVF","Зарядные станции для электромобилей","EVS","Зарядные станции для жилых зданий Evlink","RES","S",null,"N",null,1,1,"Подлежит замене",2,"Импортный",null,"20.09.2024",{"v":22140,"d":"22,140.00 "},{"v":18450,"d":"18,450.00"},{"v":0,"d":"0%"},null,"https://api.systeme.ru/catalog/view/EVP1FKC"]
["13585","ИЗОЛИРУЮЩИЙ КОЛПАЧОК КРАСНЫЙ 32ОТВ 202ММ",{"v":101.5,"d":"101.50"},"За штуку","Schneider Electric","SEPAI","Устаревшее Оборудование ШЭ FD","PVF","Kaedra","KDR","Kaedra (аксессуары)","KDA","S",null,"N",null,5,5,"Подлежит замене",2,"Импортный",null,"20.09.2024",{"v":121.8,"d":"121.80 "},{"v":101.5,"d":"101.50"},{"v":0,"d":"0%"},null,"https://api.systeme.ru/catalog/view/13585"]
["13588","ИЗОЛИРУЮЩИЙ КОЛПАЧОК КРАСНЫЙ 4ОТВ 85ММ",62.65,"За штуку","Schneider Electric","SEPAI","Устаревшее Оборудование ШЭ FD","PVF","Kaedra","KDR","Kaedra (аксессуары)","KDA","S",null,"N",null,1,1,"Подлежит замене",2,"Импортный",null,"20.09.2024",{"v":75.17999999999999,"d":"75.18 "},62.65,{"v":0,"d":"0%"},null,"https://api.systeme.ru/catalog/view/13588"]
["13944","СПЛОШНОЙ ПЛАСТРОН ДЛЯ ЩИТКА 12 МОД.",{"v":155.5,"d":"155.50"},"За штуку","Schneider Electric","SEPAI","Устаревшее Оборудование ШЭ FD","PVF","Kaedra","KDR","Kaedra (аксессуары)","KDA","S",null,"N",null,1,1,"Подлежит замене",2,"Импортный",null,"20.09.2024",{"v":186.6,"d":"186.60 "},{"v":155.5,"d":"155.50"},{"v":0,"d":"0%"},null,"https://api.systeme.ru/catalog/view/13944"]
["83994","САЛЬНИК PG16 10-13ММ",{"v":108,"d":"108.00"},"За штуку","Schneider Electric","SEPAI","Устаревшее Оборудование ШЭ FD","PVF","Kaedra","KDR","Kaedra (аксессуары)","KDA","S",null,"N",null,1,1,"Подлежит замене",2,"Импортный",null,"20.09.2024",{"v":129.6,"d":"129.60 "},{"v":108,"d":"108.00"},{"v":0,"d":"0%"},null,"https://api.systeme.ru/catalog/view/83994"]
["13441","ЩИТ НАВЕСН 4МОД KAEDRA IP65 С КЛЕММ",{"v":925,"d":"925.00"},"За штуку","Schneider Electric","SEPAI","Устаревшее Оборудование ШЭ FD","PVF","Kaedra","KDR","Kaedra (Настенный шкаф)","KDF","S",null,"N",null,1,1,"Подлежит замене",2,"Импортный",null,"20.09.2024",{"v":1110,"d":"1,110.00 "},{"v":925,"d":"925.00"},{"v":0,"d":"0%"},null,"https://api.systeme.ru/catalog/view/13441"]
["13443","ЩИТ НАВЕСН 8МОД KAEDRA IP65 С КЛЕММ",{"v":1310,"d":"1,310.00"},"За штуку","Schneider Electric","SEPAI","Устаревшее Оборудование ШЭ FD","PVF","Kaedra","KDR","Kaedra (Настенный шкаф)","KDF","S",null,"N",null,1,1,"Подлежит замене",2,"Импортный",null,"20.09.2024",{"v":1572,"d":"1,572.00 "},{"v":1310,"d":"1,310.00"},{"v":0,"d":"0%"},null,"https://api.systeme.ru/catalog/view/13443"]
["MIP99035","ИЗОЛЯЦИЯ IP41 ДЛЯ ВСТРАИВ MINI PRAGMA, Италия",{"v":114.5,"d":"114.50"},"За штуку","Schneider Electric","SEPAI","Устаревшее Оборудование ШЭ FD","PVF","Mini-Pragma","MIP","Mini-Pragma (аксессуары)","MPA","S",null,"N",null,1,1,"Подлежит замене",2,"Импортный",null,"20.09.2024",{"v":137.4,"d":"137.40 "},{"v":114.5,"d":"114.50"},{"v":0,"d":"0%"},null,"https://api.systeme.ru/catalog/view/MIP99035"]
["MIP12104T","RESI9 MP(MINI PRAGMA)ЩИТ НАВЕС.C ДЫМ ДВ. 1РЯД/4МОД,IP40,IK07,50А,2клеммы,Италия",{"v":856,"d":"856.00"},"За штуку","Schneider Electric","SEPAI","Устаревшее Оборудование ШЭ FD","PVF","Mini-Pragma","MIP","Mini-Pragma (Навесной щит)","MPF","S",null,"N",null,1,1,"Подлежит замене",2,"Импортный",null,"20.09.2024",{"v":1027.2,"d":"1,027.20 "},{"v":856,"d":"856.00"},{"v":0,"d":"0%"},null,"https://api.systeme.ru/catalog/view/MIP12104T"]
["MIP22112","RESI9 MP(MINI PRAGMA)ЩИТ ВСТР.C БЕЛ.ДВ.1РЯД/12МОД,IP40,IK07,63А,2клеммы,Италия",{"v":1020,"d":"1,020.00"},"За штуку","Schneider Electric","SEPAI","Устаревшее Оборудование ШЭ FD","PVF","Mini-Pragma","MIP","Mini-Pragma (Встраиваемый щит)","MPW","S",null,"N",null,1,1,"Подлежит замене",2,"Импортный",null,"20.09.2024",{"v":1224,"d":"1,224.00 "},{"v":1020,"d":"1,020.00"},{"v":0,"d":"0%"},null,"https://api.systeme.ru/catalog/view/MIP22112"]
["MIP22312","RESI9 MP(MINI PRAGMA)ЩИТ ВСТР.C БЕЛ.ДВ.3РЯД/36МОД,IP40,IK07,63А,2клеммы,Италия",{"v":1890,"d":"1,890.00"},"За штуку","Schneider Electric","SEPAI","Устаревшее Оборудование ШЭ FD","PVF","Mini-Pragma","MIP","Mini-Pragma (Встраиваемый щит)","MPW","S",null,"N",null,1,1,"Подлежит замене",2,"Импортный",null,"20.09.2024",{"v":2268,"d":"2,268.00 "},{"v":1890,"d":"1,890.00"},{"v":0,"d":"0%"},null,"https://api.systeme.ru/catalog/view/MIP22312"]
["M9A26929","MULTI9 SD OF 24-415VAC КОНТАКТ СОСТОЯНИЯ",{"v":1015,"d":"1,015.00"},"За штуку","Schneider Electric","SEPAI","Устаревшее Оборудование ШЭ FD","PVF","OEM Offer","OEO","OEM (доп. контакты)","AUX","S",null,"N",null,1,1,"Подлежит замене",2,"Импортный",null,"20.09.2024",{"v":1218,"d":"1,218.00 "},{"v":1015,"d":"1,015.00"},{"v":0,"d":"0%"},null,"https://api.systeme.ru/catalog/view/M9A26929"]
["M9U21202","АВТОМАТИЧЕСКИЙ ВЫКЛЮЧАТЕЛЬ C60H-DC 2П 2A C",{"v":1635,"d":"1,635.00"},"За штуку","Schneider Electric","SEPAI","Устаревшее Оборудование ШЭ FD","PVF","OEM Offer","OEO","OEM (модульн. автоматы C60H-DC кривая C)","DCC","S",null,"N",null,1,1,"Подлежит замене",2,"Импортный",null,"20.09.2024",{"v":1962,"d":"1,962.00 "},{"v":1635,"d":"1,635.00"},{"v":0,"d":"0%"},null,"https://api.systeme.ru/catalog/view/M9U21202"]
["M9U21216","АВТОМАТИЧЕСКИЙ ВЫКЛЮЧАТЕЛЬ C60H-DC 2П 16A C",{"v":2130,"d":"2,130.00"},"За штуку","Schneider Electric","SEPAI","Устаревшее Оборудование ШЭ FD","PVF","OEM Offer","OEO","OEM (модульн. автоматы C60H-DC кривая C)","DCC","S",null,"N",null,1,1,"Подлежит замене",2,"Импортный",null,"20.09.2024",{"v":2556,"d":"2,556.00 "},{"v":2130,"d":"2,130.00"},{"v":0,"d":"0%"},null,"https://api.systeme.ru/catalog/view/M9U21216"]
["M9U21232","АВТОМАТИЧЕСКИЙ ВЫКЛЮЧАТЕЛЬ C60H-DC 2П 32A C",{"v":1890,"d":"1,890.00"},"За штуку","Schneider Electric","SEPAI","Устаревшее Оборудование ШЭ FD","PVF","OEM Offer","OEO","OEM (модульн. автоматы C60H-DC кривая C)","DCC","S",null,"N",null,1,1,"Подлежит замене",2,"Импортный",null,"20.09.2024",{"v":2268,"d":"2,268.00 "},{"v":1890,"d":"1,890.00"},{"v":0,"d":"0%"},null,"https://api.systeme.ru/catalog/view/M9U21232"]
["M9F10306","АВТОМАТИЧЕСКИЙ ВЫКЛЮЧАТЕЛЬ C60N 3П 6A B",{"v":682,"d":"682.00"},"За штуку","Schneider Electric","SEPAI","Устаревшее Оборудование ШЭ FD","PVF","OEM Offer","OEO","OEM (модульные автоматы C60N кривая B)","MNB","S",null,"N",null,1,1,"Подлежит замене",2,"Импортный",null,"20.09.2024",{"v":818.4,"d":"818.40 "},{"v":682,"d":"682.00"},{"v":0,"d":"0%"},null,"https://api.systeme.ru/catalog/view/M9F10306"]
["M9F11103","АВТОМАТИЧЕСКИЙ ВЫКЛЮЧАТЕЛЬ C60N 1П 3A C",{"v":253,"d":"253.00"},"За штуку","Schneider Electric","SEPAI","Устаревшее Оборудование ШЭ FD","PVF","OEM Offer","OEO","OEM (модульные автоматы C60N кривая C)","MNC","S",null,"N",null,1,1,"Подлежит замене",2,"Импортный",null,"20.09.2024",{"v":303.59999999999997,"d":"303.60 "},{"v":253,"d":"253.00"},{"v":0,"d":"0%"},null,"https://api.systeme.ru/catalog/view/M9F11103"]
["M9F11140","АВТОМАТИЧЕСКИЙ ВЫКЛЮЧАТЕЛЬ C60N 1П 40A C",{"v":573,"d":"573.00"},"За штуку","Schneider Electric","SEPAI","Устаревшее Оборудование ШЭ FD","PVF","OEM Offer","OEO","OEM (модульные автоматы C60N кривая C)","MNC","S",null,"N",null,1,1,"Подлежит замене",2,"Импортный",null,"20.09.2024",{"v":687.6,"d":"687.60 "},{"v":573,"d":"573.00"},{"v":0,"d":"0%"},null,"https://api.systeme.ru/catalog/view/M9F11140"]
["M9F11202","АВТОМАТИЧЕСКИЙ ВЫКЛЮЧАТЕЛЬ C60N 2П 2A C",{"v":545.5,"d":"545.50"},"За штуку","Schneider Electric","SEPAI","Устаревшее Оборудование ШЭ FD","PVF","OEM Offer","OEO","OEM (модульные автоматы C60N кривая C)","MNC","S",null,"N",null,1,1,"Подлежит замене",2,"Импортный",null,"20.09.2024",{"v":654.6,"d":"654.60 "},{"v":545.5,"d":"545.50"},{"v":0,"d":"0%"},null,"https://api.systeme.ru/catalog/view/M9F11202"]
["M9F11204","АВТОМАТИЧЕСКИЙ ВЫКЛЮЧАТЕЛЬ C60N 2П 4A C",{"v":422,"d":"422.00"},"За штуку","Schneider Electric","SEPAI","Устаревшее Оборудование ШЭ FD","PVF","OEM Offer","OEO","OEM (модульные автоматы C60N кривая C)","MNC","S",null,"N",null,1,1,"Подлежит замене",2,"Импортный",null,"20.09.2024",{"v":506.4,"d":"506.40 "},{"v":422,"d":"422.00"},{"v":0,"d":"0%"},null,"https://api.systeme.ru/catalog/view/M9F11204"]
["M9F11250","АВТОМАТИЧЕСКИЙ ВЫКЛЮЧАТЕЛЬ C60N 2П 50A C",{"v":1190,"d":"1,190.00"},"За штуку","Schneider Electric","SEPAI","Устаревшее Оборудование ШЭ FD","PVF","OEM Offer","OEO","OEM (модульные автоматы C60N кривая C)","MNC","S",null,"N",null,1,1,"Подлежит замене",2,"Импортный",null,"20.09.2024",{"v":1428,"d":"1,428.00 "},{"v":1190,"d":"1,190.00"},{"v":0,"d":"0%"},null,"https://api.systeme.ru/catalog/view/M9F11250"]
["M9F11320","АВТОМАТИЧЕСКИЙ ВЫКЛЮЧАТЕЛЬ C60N 3П 20A C",{"v":825,"d":"825.00"},"За штуку","Schneider Electric","SEPAI","Устаревшее Оборудование ШЭ FD","PVF","OEM Offer","OEO","OEM (модульные автоматы C60N кривая C)","MNC","S",null,"N",null,1,1,"Подлежит замене",2,"Импортный",null,"20.09.2024",{"v":990,"d":"990.00 "},{"v":825,"d":"825.00"},{"v":0,"d":"0%"},null,"https://api.systeme.ru/catalog/view/M9F11320"]
["M9F11350","АВТОМАТИЧЕСКИЙ ВЫКЛЮЧАТЕЛЬ C60N 3П 50A C",{"v":1235,"d":"1,235.00"},"За штуку","Schneider Electric","SEPAI","Устаревшее Оборудование ШЭ FD","PVF","OEM Offer","OEO","OEM (модульные автоматы C60N кривая C)","MNC","S",null,"N",null,1,1,"Подлежит замене",2,"Импортный",null,"20.09.2024",{"v":1482,"d":"1,482.00 "},{"v":1235,"d":"1,235.00"},{"v":0,"d":"0%"},null,"https://api.systeme.ru/catalog/view/M9F11350"]
["M9F11420","АВТОМАТИЧЕСКИЙ ВЫКЛЮЧАТЕЛЬ C60N 4П 20A C",{"v":1025,"d":"1,025.00"},"За штуку","Schneider Electric","SEPAI","Устаревшее Оборудование ШЭ FD","PVF","OEM Offer","OEO","OEM (модульные автоматы C60N кривая C)","MNC","S",null,"N",null,1,1,"Подлежит замене",2,"Импортный",null,"20.09.2024",{"v":1230,"d":"1,230.00 "},{"v":1025,"d":"1,025.00"},{"v":0,"d":"0%"},null,"https://api.systeme.ru/catalog/view/M9F11420"]
["M9P22604","АВТОМАТИЧЕСКИЙ ВЫКЛЮЧАТЕЛЬ N40N 1П+Н 10kA 4А С",{"v":888.5,"d":"888.50"},"За штуку","Schneider Electric","SEPAI","Устаревшее Оборудование ШЭ FD","PVF","OEM Offer","OEO","OEM (модульные автоматы N40N кривая C)","NCB","S",null,"N",null,1,1,"Подлежит замене",2,"Импортный",null,"20.09.2024",{"v":1066.2,"d":"1,066.20 "},{"v":888.5,"d":"888.50"},{"v":0,"d":"0%"},null,"https://api.systeme.ru/catalog/view/M9P22604"]
["M9F13210","АВТОМАТИЧЕСКИЙ ВЫКЛЮЧАТЕЛЬ C60H 2П 10A B",{"v":1575,"d":"1,575.00"},"За штуку","Schneider Electric","SEPAI","Устаревшее Оборудование ШЭ FD","PVF","OEM Offer","OEO","OEM (модульные автоматы C60H кривая B)","OHB","S",null,"N",null,1,1,"Подлежит замене",2,"Импортный",null,"20.09.2024",{"v":1890,"d":"1,890.00 "},{"v":1575,"d":"1,575.00"},{"v":0,"d":"0%"},null,"https://api.systeme.ru/catalog/view/M9F13210"]
["M9F13213","АВТОМАТИЧЕСКИЙ ВЫКЛЮЧАТЕЛЬ C60H 2П 13A B",{"v":868,"d":"868.00"},"За штуку","Schneider Electric","SEPAI","Устаревшее Оборудование ШЭ FD","PVF","OEM Offer","OEO","OEM (модульные автоматы C60H кривая B)","OHB","S",null,"N",null,1,1,"Подлежит замене",2,"Импортный",null,"20.09.2024",{"v":1041.6,"d":"1,041.60 "},{"v":868,"d":"868.00"},{"v":0,"d":"0%"},null,"https://api.systeme.ru/catalog/view/M9F13213"]
["M9F14206","АВТОМАТИЧЕСКИЙ ВЫКЛЮЧАТЕЛЬ C60H 2П 6A C",{"v":712.5,"d":"712.50"},"За штуку","Schneider Electric","SEPAI","Устаревшее Оборудование ШЭ FD","PVF","OEM Offer","OEO","OEM (модульные автоматы C60H кривая C)","OHC","S",null,"N",null,1,1,"Подлежит замене",2,"Импортный",null,"20.09.2024",{"v":855,"d":"855.00 "},{"v":712.5,"d":"712.50"},{"v":0,"d":"0%"},null,"https://api.systeme.ru/catalog/view/M9F14206"]
["M9F14216","АВТОМАТИЧЕСКИЙ ВЫКЛЮЧАТЕЛЬ C60H 2П 16A C",{"v":700.5,"d":"700.50"},"За штуку","Schneider Electric","SEPAI","Устаревшее Оборудование ШЭ FD","PVF","OEM Offer","OEO","OEM (модульные автоматы C60H кривая C)","OHC","S",null,"N",null,1,1,"Подлежит замене",2,"Импортный",null,"20.09.2024",{"v":840.6,"d":"840.60 "},{"v":700.5,"d":"700.50"},{"v":0,"d":"0%"},null,"https://api.systeme.ru/catalog/view/M9F14216"]
["M9F17106","АВТОМАТИЧЕСКИЙ ВЫКЛЮЧАТЕЛЬ C60L 1П 6A C",{"v":426,"d":"426.00"},"За штуку","Schneider Electric","SEPAI","Устаревшее Оборудование ШЭ FD","PVF","OEM Offer","OEO","OEM (модульные автоматы C60L кривая C)","OLC","S",null,"N",null,1,1,"Подлежит замене",2,"Импортный",null,"20.09.2024",{"v":511.2,"d":"511.20 "},{"v":426,"d":"426.00"},{"v":0,"d":"0%"},null,"https://api.systeme.ru/catalog/view/M9F17106"]
["M9F17204","АВТОМАТИЧЕСКИЙ ВЫКЛЮЧАТЕЛЬ C60L 2П 4A C",{"v":669.5,"d":"669.50"},"За штуку","Schneider Electric","SEPAI","Устаревшее Оборудование ШЭ FD","PVF","OEM Offer","OEO","OEM (модульные автоматы C60L кривая C)","OLC","S",null,"N",null,1,1,"Подлежит замене",2,"Импортный",null,"20.09.2024",{"v":803.4,"d":"803.40 "},{"v":669.5,"d":"669.50"},{"v":0,"d":"0%"},null,"https://api.systeme.ru/catalog/view/M9F17204"]
["M9F12113","АВТОМАТИЧЕСКИЙ ВЫКЛЮЧАТЕЛЬ C60N 1П 13A D",{"v":294.5,"d":"294.50"},"За штуку","Schneider Electric","SEPAI","Устаревшее Оборудование ШЭ FD","PVF","OEM Offer","OEO","OEM (модульные автоматы C60N кривая D)","OND","S",null,"N",null,1,1,"Подлежит замене",2,"Импортный",null,"20.09.2024",{"v":353.4,"d":"353.40 "},{"v":294.5,"d":"294.50"},{"v":0,"d":"0%"},null,"https://api.systeme.ru/catalog/view/M9F12113"]
["M9F12201","АВТОМАТИЧЕСКИЙ ВЫКЛЮЧАТЕЛЬ C60N 2П 1A D",{"v":851,"d":"851.00"},"За штуку","Schneider Electric","SEPAI","Устаревшее Оборудование ШЭ FD","PVF","OEM Offer","OEO","OEM (модульные автоматы C60N кривая D)","OND","S",null,"N",null,1,1,"Подлежит замене",2,"Импортный",null,"20.09.2024",{"v":1021.1999999999999,"d":"1,021.20 "},{"v":851,"d":"851.00"},{"v":0,"d":"0%"},null,"https://api.systeme.ru/catalog/view/M9F12201"]
["M9F12220","АВТОМАТИЧЕСКИЙ ВЫКЛЮЧАТЕЛЬ C60N 2П 20A D",{"v":444,"d":"444.00"},"За штуку","Schneider Electric","SEPAI","Устаревшее Оборудование ШЭ FD","PVF","OEM Offer","OEO","OEM (модульные автоматы C60N кривая D)","OND","S",null,"N",null,1,1,"Подлежит замене",2,"Импортный",null,"20.09.2024",{"v":532.8,"d":"532.80 "},{"v":444,"d":"444.00"},{"v":0,"d":"0%"},null,"https://api.systeme.ru/catalog/view/M9F12220"]
["M9F12240","АВТОМАТИЧЕСКИЙ ВЫКЛЮЧАТЕЛЬ C60N 2П 40A D",{"v":1185,"d":"1,185.00"},"За штуку","Schneider Electric","SEPAI","Устаревшее Оборудование ШЭ FD","PVF","OEM Offer","OEO","OEM (модульные автоматы C60N кривая D)","OND","S",null,"N",null,1,1,"Подлежит замене",2,"Импортный",null,"20.09.2024",{"v":1422,"d":"1,422.00 "},{"v":1185,"d":"1,185.00"},{"v":0,"d":"0%"},null,"https://api.systeme.ru/catalog/view/M9F12240"]
["M9F12302","АВТОМАТИЧЕСКИЙ ВЫКЛЮЧАТЕЛЬ C60N 3П 2A D",{"v":779,"d":"779.00"},"За штуку","Schneider Electric","SEPAI","Устаревшее Оборудование ШЭ FD","PVF","OEM Offer","OEO","OEM (модульные автоматы C60N кривая D)","OND","S",null,"N",null,1,1,"Подлежит замене",2,"Импортный",null,"20.09.2024",{"v":934.8,"d":"934.80 "},{"v":779,"d":"779.00"},{"v":0,"d":"0%"},null,"https://api.systeme.ru/catalog/view/M9F12302"]
["M9F12313","АВТОМАТИЧЕСКИЙ ВЫКЛЮЧАТЕЛЬ C60N 3П 13A D",{"v":1010,"d":"1,010.00"},"За штуку","Schneider Electric","SEPAI","Устаревшее Оборудование ШЭ FD","PVF","OEM Offer","OEO","OEM (модульные автоматы C60N кривая D)","OND","S",null,"N",null,1,1,"Подлежит замене",2,"Импортный",null,"20.09.2024",{"v":1212,"d":"1,212.00 "},{"v":1010,"d":"1,010.00"},{"v":0,"d":"0%"},null,"https://api.systeme.ru/catalog/view/M9F12313"]
["PRA25213","PRAGMA КОРПУС 2РЯДА ПО 13МОДУЛЕЙ ВСТР.",{"v":4085,"d":"4,085.00"},"За штуку","Schneider Electric","SEPAI","Устаревшее Оборудование ШЭ FD","PVF","Pragma","PGM","Pragma13 (Встраиваемый шкаф)","13F","S",null,"N",null,1,1,"Подлежит замене",1,"Импортный",null,"20.09.2024",{"v":4902,"d":"4,902.00 "},{"v":4085,"d":"4,085.00"},{"v":0,"d":"0%"},null,"https://api.systeme.ru/catalog/view/PRA25213"]
["PRA25313","PRAGMA КОРПУС 3РЯДА ПО 13МОДУЛЕЙ ВСТР.",{"v":5750,"d":"5,750.00"},"За штуку","Schneider Electric","SEPAI","Устаревшее Оборудование ШЭ FD","PVF","Pragma","PGM","Pragma13 (Встраиваемый шкаф)","13F","S",null,"N",null,1,1,"Подлежит замене",2,"Импортный",null,"20.09.2024",{"v":6900,"d":"6,900.00 "},{"v":5750,"d":"5,750.00"},{"v":0,"d":"0%"},null,"https://api.systeme.ru/catalog/view/PRA25313"]
["PRA25218","PRAGMA КОРПУС 2РЯДA ПО 18МОДУЛЕЙ ВСТР.",{"v":4750,"d":"4,750.00"},"За штуку","Schneider Electric","SEPAI","Устаревшее Оборудование ШЭ FD","PVF","Pragma","PGM","Pragma18 (Встраиваемый шкаф)","18F","S",null,"N",null,1,1,"Подлежит замене",2,"Импортный",null,"20.09.2024",{"v":5700,"d":"5,700.00 "},{"v":4750,"d":"4,750.00"},{"v":0,"d":"0%"},null,"https://api.systeme.ru/catalog/view/PRA25218"]
["PRA20218","PRAGMA КОРПУС 2РЯДA ПО 18МОДУЛЕЙ НАВ.",{"v":4270,"d":"4,270.00"},"За штуку","Schneider Electric","SEPAI","Устаревшее Оборудование ШЭ FD","PVF","Pragma","PGM","Pragma18 (Навесной шкаф)","18W","S",null,"N",null,1,1,"Подлежит замене",2,"Импортный",null,"20.09.2024",{"v":5124,"d":"5,124.00 "},{"v":4270,"d":"4,270.00"},{"v":0,"d":"0%"},null,"https://api.systeme.ru/catalog/view/PRA20218"]
["PRA25524","PRAGMA КОРПУС 5РЯДОВ ПО 24МОДУЛЕЙ ВСТР.",{"v":13200,"d":"13,200.00"},"За штуку","Schneider Electric","SEPAI","Устаревшее Оборудование ШЭ FD","PVF","Pragma","PGM","Pragma24 (Встраиваемый шкаф)","24F","S",null,"N",null,1,1,"Подлежит замене",2,"Импортный",null,"20.09.2024",{"v":15840,"d":"15,840.00 "},{"v":13200,"d":"13,200.00"},{"v":0,"d":"0%"},null,"https://api.systeme.ru/catalog/view/PRA25524"]
["PRA20124","PRAGMA КОРПУС 1РЯД 24МОДУЛЕЙ НАВ.",{"v":7800,"d":"7,800.00"},"За штуку","Schneider Electric","SEPAI","Устаревшее Оборудование ШЭ FD","PVF","Pragma","PGM","Pragma24 (Навесной шкаф)","24W","S",null,"N",null,1,1,"Подлежит замене",1,"Импортный",null,"20.09.2024",{"v":9360,"d":"9,360.00 "},{"v":7800,"d":"7,800.00"},{"v":0,"d":"0%"},null,"https://api.systeme.ru/catalog/view/PRA20124"]
["PRA15113","PRAGMA ДВЕРЬ 1РЯД 13МОДУЛЕЙ",{"v":1210,"d":"1,210.00"},"За штуку","Schneider Electric","SEPAI","Устаревшее Оборудование ШЭ FD","PVF","Pragma","PGM","Pragma (аксессуары)","PRA","S",null,"N",null,1,1,"Подлежит замене",2,"Импортный",null,"20.09.2024",{"v":1452,"d":"1,452.00 "},{"v":1210,"d":"1,210.00"},{"v":0,"d":"0%"},null,"https://api.systeme.ru/catalog/view/PRA15113"]
["PRA15224","PRAGMA ДВЕРЬ 2РЯД 24МОДУЛЕЙ",{"v":8700,"d":"8,700.00"},"За штуку","Schneider Electric","SEPAI","Устаревшее Оборудование ШЭ FD","PVF","Pragma","PGM","Pragma (аксессуары)","PRA","S",null,"N",null,1,1,"Подлежит замене",2,"Импортный",null,"20.09.2024",{"v":10440,"d":"10,440.00 "},{"v":8700,"d":"8,700.00"},{"v":0,"d":"0%"},null,"https://api.systeme.ru/catalog/view/PRA15224"]
["PRA90009","ЛАПКИ ДЛЯ КРЕПЛЕНИЯ К СТЕНЕ ЩИТОВ 4ШТ",{"v":317,"d":"317.00"},"За штуку","Schneider Electric","SEPAI","Устаревшее Оборудование ШЭ FD","PVF","Pragma","PGM","Pragma (аксессуары)","PRA","S",null,"N",null,1,1,"Подлежит замене",2,"Импортный",null,"20.09.2024",{"v":380.4,"d":"380.40 "},{"v":317,"d":"317.00"},{"v":0,"d":"0%"},null,"https://api.systeme.ru/catalog/view/PRA90009"]
["PRA90020G","ФАЛЬШ МОДУЛЕЙУЛИ 2X13М+2X18М+2X24М СЕРЫЕ",{"v":484,"d":"484.00"},"За штуку","Schneider Electric","SEPAI","Устаревшее Оборудование ШЭ FD","PVF","Pragma","PGM","Pragma (аксессуары)","PRA","S",null,"N",null,1,1,"Подлежит замене",2,"Импортный",null,"20.09.2024",{"v":580.8,"d":"580.80 "},{"v":484,"d":"484.00"},{"v":0,"d":"0%"},null,"https://api.systeme.ru/catalog/view/PRA90020G"]
["LGYT4A01","ПЕРЕМЫЧКА ДЛЯ СОЕДИНЕНИЯ ШИН PRAGMA",{"v":579.5,"d":"579.50"},"За штуку","Schneider Electric","SEPAI","Устаревшее Оборудование ШЭ FD","PVF","Pragma","PGM","Pragma Шинки","PRD","S",null,"N",null,1,1,"Подлежит замене",2,"Импортный",null,"20.09.2024",{"v":695.4,"d":"695.40 "},{"v":579.5,"d":"579.50"},{"v":0,"d":"0%"},null,"https://api.systeme.ru/catalog/view/LGYT4A01"]
["83935","КРЫШКА ДЛЯ ВИЛОК 16A 3P+N+E IP44, IP67",{"v":127,"d":"127.00"},"За штуку","Schneider Electric","SEPAI","Устаревшее Оборудование ШЭ FD","PVF","PratiKa","PRK","Pratika (аксессуары)","PKA","S",null,"N",null,1,1,"Подлежит замене",2,"Импортный",null,"20.09.2024",{"v":152.4,"d":"152.40 "},{"v":127,"d":"127.00"},{"v":0,"d":"0%"},null,"https://api.systeme.ru/catalog/view/83935"]
["PKE16W435","НАСТЕН ВИЛК ВИНТ 16А 3P-N-E 380-415 IP44",{"v":321.5,"d":"321.50"},"За штуку","Schneider Electric","SEPAI","Устаревшее Оборудование ШЭ FD","PVF","PratiKa","PRK","Pratika (вилка)","PKP","S",null,"N",null,1,1,"Подлежит замене",2,"Импортный",null,"20.09.2024",{"v":385.8,"d":"385.80 "},{"v":321.5,"d":"321.50"},{"v":0,"d":"0%"},null,"https://api.systeme.ru/catalog/view/PKE16W435"]
["PKE32M434","КАБ. ВИЛКА, ВИНТ 32А 3P+E IP44 380В",{"v":327.5,"d":"327.50"},"За штуку","Schneider Electric","SEPAI","Устаревшее Оборудование ШЭ FD","PVF","PratiKa","PRK","Pratika (вилка)","PKP","S",null,"N",null,1,1,"Подлежит замене",2,"Импортный",null,"20.09.2024",{"v":393,"d":"393.00 "},{"v":327.5,"d":"327.50"},{"v":0,"d":"0%"},null,"https://api.systeme.ru/catalog/view/PKE32M434"]
["PKF16F435","РОЗ СКР УСТ УГЛ ВИНТ16А 3P+N+E IP44 380В",{"v":301.5,"d":"301.50"},"За штуку","Schneider Electric","SEPAI","Устаревшее Оборудование ШЭ FD","PVF","PratiKa","PRK","Pratika (розетка)","PKS","S",null,"N",null,1,1,"Подлежит замене",2,"Импортный",null,"20.09.2024",{"v":361.8,"d":"361.80 "},{"v":301.5,"d":"301.50"},{"v":0,"d":"0%"},null,"https://api.systeme.ru/catalog/view/PKF16F435"]
["PKF32F735","РОЗ СКР УСТ УГЛ ВИНТ32А 3P+N+E IP67 380В",{"v":564.5,"d":"564.50"},"За штуку","Schneider Electric","SEPAI","Устаревшее Оборудование ШЭ FD","PVF","PratiKa","PRK","Pratika (розетка)","PKS","S",null,"N",null,1,1,"Подлежит замене",2,"Импортный",null,"20.09.2024",{"v":677.4,"d":"677.40 "},{"v":564.5,"d":"564.50"},{"v":0,"d":"0%"},null,"https://api.systeme.ru/catalog/view/PKF32F735"]
["PKY16M735","КАБ. РОЗЕТКА, БЫСТР 16А 3P+N+E IP67 380В",{"v":515,"d":"515.00"},"За штуку","Schneider Electric","SEPAI","Устаревшее Оборудование ШЭ FD","PVF","PratiKa","PRK","Pratika (розетка)","PKS","S",null,"N",null,1,1,"Подлежит замене",2,"Импортный",null,"20.09.2024",{"v":618,"d":"618.00 "},{"v":515,"d":"515.00"},{"v":0,"d":"0%"},null,"https://api.systeme.ru/catalog/view/PKY16M735"]
["PKY32F735","РОЗ СКР УСТ УГЛ БСТР32А 3P+N+E IP67 380В",{"v":498.5,"d":"498.50"},"За штуку","Schneider Electric","SEPAI","Устаревшее Оборудование ШЭ FD","PVF","PratiKa","PRK","Pratika (розетка)","PKS","S",null,"N",null,1,1,"Подлежит замене",2,"Импортный",null,"20.09.2024",{"v":598.1999999999999,"d":"598.20 "},{"v":498.5,"d":"498.50"},{"v":0,"d":"0%"},null,"https://api.systeme.ru/catalog/view/PKY32F735"]
["SKD-209M","Стенд 32*80 Resi9",{"v":14050,"d":"14,050.00"},"За штуку","Schneider Electric","SEPAI","Устаревшее Оборудование ШЭ FD","PVF","Resi9","RS9","Resi9 (Аксессуары)","ACC","S",null,"N",null,1,1,"Подлежит замене",2,"Локальный",null,"20.09.2024",{"v":16860,"d":"16,860.00 "},{"v":14050,"d":"14,050.00"},{"v":0,"d":"0%"},null,"https://api.systeme.ru/catalog/view/SKD-209M"]
["R9F02150","RESI9 АВТОМАТИЧЕСКИЙ ВЫКЛЮЧАТЕЛЬ (АВ) B 50А 1P 6000A",{"v":244,"d":"244.00"},"За штуку","Schneider Electric","SEPAI","Устаревшее Оборудование ШЭ FD","PVF","Resi9","RS9","Resi9 (Автоматы кривая B)","R9B","S",null,"N",null,1,1,"Подлежит замене",2,"Импортный",null,"20.09.2024",{"v":292.8,"d":"292.80 "},{"v":244,"d":"244.00"},{"v":0,"d":"0%"},null,"https://api.systeme.ru/catalog/view/R9F02150"]
["R9F02225","RESI9 АВТОМАТИЧЕСКИЙ ВЫКЛЮЧАТЕЛЬ (АВ) B 25А 2P 6000A",{"v":301.5,"d":"301.50"},"За штуку","Schneider Electric","SEPAI","Устаревшее Оборудование ШЭ FD","PVF","Resi9","RS9","Resi9 (Автоматы кривая B)","R9B","S",null,"N",null,1,1,"Подлежит замене",2,"Импортный",null,"20.09.2024",{"v":361.8,"d":"361.80 "},{"v":301.5,"d":"301.50"},{"v":0,"d":"0%"},null,"https://api.systeme.ru/catalog/view/R9F02225"]
["R9F02232","RESI9 АВТОМАТИЧЕСКИЙ ВЫКЛЮЧАТЕЛЬ (АВ) B 32А 2P 6000A",{"v":410.5,"d":"410.50"},"За штуку","Schneider Electric","SEPAI","Устаревшее Оборудование ШЭ FD","PVF","Resi9","RS9","Resi9 (Автоматы кривая B)","R9B","S",null,"N",null,1,1,"Подлежит замене",2,"Импортный",null,"20.09.2024",{"v":492.59999999999997,"d":"492.60 "},{"v":410.5,"d":"410.50"},{"v":0,"d":"0%"},null,"https://api.systeme.ru/catalog/view/R9F02232"]
["R9F02320","RESI9 АВТОМАТИЧЕСКИЙ ВЫКЛЮЧАТЕЛЬ (АВ) B 20А 3P 6000A",{"v":478,"d":"478.00"},"За штуку","Schneider Electric","SEPAI","Устаревшее Оборудование ШЭ FD","PVF","Resi9","RS9","Resi9 (Автоматы кривая B)","R9B","S",null,"N",null,1,1,"Подлежит замене",2,"Импортный",null,"20.09.2024",{"v":573.6,"d":"573.60 "},{"v":478,"d":"478.00"},{"v":0,"d":"0%"},null,"https://api.systeme.ru/catalog/view/R9F02320"]
["R9F02350","RESI9 АВТОМАТИЧЕСКИЙ ВЫКЛЮЧАТЕЛЬ (АВ) B 50А 3P 6000A",{"v":781.5,"d":"781.50"},"За штуку","Schneider Electric","SEPAI","Устаревшее Оборудование ШЭ FD","PVF","Resi9","RS9","Resi9 (Автоматы кривая B)","R9B","S",null,"N",null,1,1,"Подлежит замене",2,"Импортный",null,"20.09.2024",{"v":937.8,"d":"937.80 "},{"v":781.5,"d":"781.50"},{"v":0,"d":"0%"},null,"https://api.systeme.ru/catalog/view/R9F02350"]
["R9F02432","RESI9 АВТОМАТИЧЕСКИЙ ВЫКЛЮЧАТЕЛЬ (АВ) B 32А 4P 6000A",{"v":884,"d":"884.00"},"За штуку","Schneider Electric","SEPAI","Устаревшее Оборудование ШЭ FD","PVF","Resi9","RS9","Resi9 (Автоматы кривая B)","R9B","S",null,"N",null,1,1,"Подлежит замене",2,"Импортный",null,"20.09.2024",{"v":1060.8,"d":"1,060.80 "},{"v":884,"d":"884.00"},{"v":0,"d":"0%"},null,"https://api.systeme.ru/catalog/view/R9F02432"]
["R9F02440","RESI9 АВТОМАТИЧЕСКИЙ ВЫКЛЮЧАТЕЛЬ (АВ) B 40А 4P 6000A",{"v":884.5,"d":"884.50"},"За штуку","Schneider Electric","SEPAI","Устаревшее Оборудование ШЭ FD","PVF","Resi9","RS9","Resi9 (Автоматы кривая B)","R9B","S",null,"N",null,1,1,"Подлежит замене",2,"Импортный",null,"20.09.2024",{"v":1061.3999999999999,"d":"1,061.40 "},{"v":884.5,"d":"884.50"},{"v":0,"d":"0%"},null,"https://api.systeme.ru/catalog/view/R9F02440"]
["R9F14210","Resi9 АВТОМАТИЧЕСКИЙ ВЫКЛЮЧАТЕЛЬ 1P+N 10A C 4,5 кА",{"v":277.5,"d":"277.50"},"За штуку","Schneider Electric","SEPAI","Устаревшее Оборудование ШЭ FD","PVF","Resi9","RS9","Resi9 (Автоматы кривая B)","R9B","S",null,"N",null,1,1,"Подлежит замене",2,"Импортный",null,"20.09.2024",{"v":333,"d":"333.00 "},{"v":277.5,"d":"277.50"},{"v":0,"d":"0%"},null,"https://api.systeme.ru/catalog/view/R9F14210"]
["R9F12163","RESI9 АВТОМАТИЧЕСКИЙ ВЫКЛЮЧАТЕЛЬ (АВ) С 63А 1P 6000A",{"v":261,"d":"261.00"},"За штуку","Schneider Electric","SEPAI","Устаревшее Оборудование ШЭ FD","PVF","Resi9","RS9","Resi9 (Автоматы кривая C)","R9C","S",null,"N",null,1,1,"Подлежит замене",2,"Импортный",null,"20.09.2024",{"v":313.2,"d":"313.20 "},{"v":261,"d":"261.00"},{"v":0,"d":"0%"},null,"https://api.systeme.ru/catalog/view/R9F12163"]
["R9F12220","RESI9 АВТОМАТИЧЕСКИЙ ВЫКЛЮЧАТЕЛЬ (АВ) С 20А 2P 6000A",{"v":279,"d":"279.00"},"За штуку","Schneider Electric","SEPAI","Устаревшее Оборудование ШЭ FD","PVF","Resi9","RS9","Resi9 (Автоматы кривая C)","R9C","S",null,"N",null,1,1,"Подлежит замене",2,"Импортный",null,"20.09.2024",{"v":334.8,"d":"334.80 "},{"v":279,"d":"279.00"},{"v":0,"d":"0%"},null,"https://api.systeme.ru/catalog/view/R9F12220"]
["R9F12232","RESI9 АВТОМАТИЧЕСКИЙ ВЫКЛЮЧАТЕЛЬ (АВ) С 32А 2P 6000A",{"v":351.5,"d":"351.50"},"За штуку","Schneider Electric","SEPAI","Устаревшее Оборудование ШЭ FD","PVF","Resi9","RS9","Resi9 (Автоматы кривая C)","R9C","S",null,"N",null,1,1,"Подлежит замене",2,"Импортный",null,"20.09.2024",{"v":421.8,"d":"421.80 "},{"v":351.5,"d":"351.50"},{"v":0,"d":"0%"},null,"https://api.systeme.ru/catalog/view/R9F12232"]
["R9F12310","RESI9 АВТОМАТИЧЕСКИЙ ВЫКЛЮЧАТЕЛЬ (АВ) С 10А 3P 6000A",{"v":399.5,"d":"399.50"},"За штуку","Schneider Electric","SEPAI","Устаревшее Оборудование ШЭ FD","PVF","Resi9","RS9","Resi9 (Автоматы кривая C)","R9C","S",null,"N",null,1,1,"Подлежит замене",2,"Импортный",null,"20.09.2024",{"v":479.4,"d":"479.40 "},{"v":399.5,"d":"399.50"},{"v":0,"d":"0%"},null,"https://api.systeme.ru/catalog/view/R9F12310"]
["R9F12406","RESI9 АВТОМАТИЧЕСКИЙ ВЫКЛЮЧАТЕЛЬ (АВ) С 6А 4P 6000A",{"v":603.5,"d":"603.50"},"За штуку","Schneider Electric","SEPAI","Устаревшее Оборудование ШЭ FD","PVF","Resi9","RS9","Resi9 (Автоматы кривая C)","R9C","S",null,"N",null,1,1,"Подлежит замене",2,"Импортный",null,"20.09.2024",{"v":724.1999999999999,"d":"724.20 "},{"v":603.5,"d":"603.50"},{"v":0,"d":"0%"},null,"https://api.systeme.ru/catalog/view/R9F12406"]
["R9F12450","RESI9 АВТОМАТИЧЕСКИЙ ВЫКЛЮЧАТЕЛЬ (АВ) С 50А 4P 6000A",{"v":1115,"d":"1,115.00"},"За штуку","Schneider Electric","SEPAI","Устаревшее Оборудование ШЭ FD","PVF","Resi9","RS9","Resi9 (Автоматы кривая C)","R9C","S",null,"N",null,1,1,"Подлежит замене",2,"Импортный",null,"20.09.2024",{"v":1338,"d":"1,338.00 "},{"v":1115,"d":"1,115.00"},{"v":0,"d":"0%"},null,"https://api.systeme.ru/catalog/view/R9F12450"]
["R9D25616","RESI9 АВТ. ВЫКЛ. ДИФФЕРЕНЦИАЛЬНОГО тока (ДИФ) 1P+N С 16А 6000A 30мА тип AС",{"v":1430,"d":"1,430.00"},"За штуку","Schneider Electric","SEPAI","Устаревшее Оборудование ШЭ FD","PVF","Resi9","RS9","Resi9 (АВДТ)","R9D","S",null,"N",null,1,1,"Подлежит замене",2,"Импортный",null,"20.09.2024",{"v":1716,"d":"1,716.00 "},{"v":1430,"d":"1,430.00"},{"v":0,"d":"0%"},null,"https://api.systeme.ru/catalog/view/R9D25616"]
["R9D55625","RESI9 АВТ. ВЫКЛ. ДИФФЕРЕНЦИАЛЬНОГО тока (ДИФ) 1P+N С 25А 6000A 30мА тип A",{"v":2195,"d":"2,195.00"},"За штуку","Schneider Electric","SEPAI","Устаревшее Оборудование ШЭ FD","PVF","Resi9","RS9","Resi9 (АВДТ)","R9D","S",null,"N",null,1,1,"Подлежит замене",2,"Импортный",null,"20.09.2024",{"v":2634,"d":"2,634.00 "},{"v":2195,"d":"2,195.00"},{"v":0,"d":"0%"},null,"https://api.systeme.ru/catalog/view/R9D55625"]
["R9R51440","RESI9 ВЫКЛЮЧАТЕЛЬ ДИФФЕРЕНЦИАЛЬНОГО тока (УЗО) 40А 4P 30мА тип AC",{"v":1945,"d":"1,945.00"},"За штуку","Schneider Electric","SEPAI","Устаревшее Оборудование ШЭ FD","PVF","Resi9","RS9","Resi9 (ВДТ)","R9R","S",null,"N",null,1,1,"Подлежит замене",2,"Импортный",null,"20.09.2024",{"v":2334,"d":"2,334.00 "},{"v":1945,"d":"1,945.00"},{"v":0,"d":"0%"},null,"https://api.systeme.ru/catalog/view/R9R51440"]
["R9R60225","RESI9 ВЫКЛЮЧАТЕЛЬ ДИФФЕРЕНЦИАЛЬНОГО тока (УЗО) 25А 2P 10mA тип A",{"v":1650,"d":"1,650.00"},"За штуку","Schneider Electric","SEPAI","Устаревшее Оборудование ШЭ FD","PVF","Resi9","RS9","Resi9 (ВДТ)","R9R","S",null,"N",null,1,1,"Подлежит замене",2,"Импортный",null,"20.09.2024",{"v":1980,"d":"1,980.00 "},{"v":1650,"d":"1,650.00"},{"v":0,"d":"0%"},null,"https://api.systeme.ru/catalog/view/R9R60225"]
["R9R61463","RESI9 ВЫКЛЮЧАТЕЛЬ ДИФФЕРЕНЦИАЛЬНОГО тока (УЗО) 63А 4P 30мА тип A",{"v":2400,"d":"2,400.00"},"За штуку","Schneider Electric","SEPAI","Устаревшее Оборудование ШЭ FD","PVF","Resi9","RS9","Resi9 (ВДТ)","R9R","S",null,"N",null,1,1,"Подлежит замене",2,"Импортный",null,"20.09.2024",{"v":2880,"d":"2,880.00 "},{"v":2400,"d":"2,400.00"},{"v":0,"d":"0%"},null,"https://api.systeme.ru/catalog/view/R9R61463"]
["R9C20220","RESI9 Модульный КОНТАКТОР 1P+N 20А 2НО 230/250В АС 50Гц",{"v":1275,"d":"1,275.00"},"За штуку","Schneider Electric","SEPAI","Устаревшее Оборудование ШЭ FD","PVF","Resi9","RS9","Resi9 (Контактор)","RCT","S",null,"N",null,1,1,"Подлежит замене",2,"Импортный",null,"20.09.2024",{"v":1530,"d":"1,530.00 "},{"v":1275,"d":"1,275.00"},{"v":0,"d":"0%"},null,"https://api.systeme.ru/catalog/view/R9C20220"]
["R9D81616","RESI9 АВТ. ВЫКЛ. ДИФФЕРЕНЦИАЛЬНОГО тока (ДИФ) 1P+N С 16А 6000A 10мА 18mm тип A",{"v":1720,"d":"1,720.00"},"За штуку","Schneider Electric","SEPAI","Устаревшее Оборудование ШЭ FD","PVF","Resi9","RS9","Resi9 (АВДТ 18ММ)","RDS","S",null,"N",null,1,1,"Подлежит замене",2,"Импортный",null,"20.09.2024",{"v":2064,"d":"2,064.00 "},{"v":1720,"d":"1,720.00"},{"v":0,"d":"0%"},null,"https://api.systeme.ru/catalog/view/R9D81616"]
["R9D88620","RESI9 АВТ. ВЫКЛ. ДИФФЕРЕНЦИАЛЬНОГО тока (ДИФ) 1P+N С 20А 6000A 30мА 18mm тип A",{"v":1745,"d":"1,745.00"},"За штуку","Schneider Electric","SEPAI","Устаревшее Оборудование ШЭ FD","PVF","Resi9","RS9","Resi9 (АВДТ 18ММ)","RDS","S",null,"N",null,1,1,"Подлежит замене",2,"Импортный",null,"20.09.2024",{"v":2094,"d":"2,094.00 "},{"v":1745,"d":"1,745.00"},{"v":0,"d":"0%"},null,"https://api.systeme.ru/catalog/view/R9D88620"]
["R9D88625","RESI9 АВТ. ВЫКЛ. ДИФФЕРЕНЦИАЛЬНОГО тока (ДИФ) 1P+N С 25А 6000A 30мА 18mm тип A",{"v":1700,"d":"1,700.00"},"За штуку","Schneider Electric","SEPAI","Устаревшее Оборудование ШЭ FD","PVF","Resi9","RS9","Resi9 (АВДТ 18ММ)","RDS","S",null,"N",null,1,1,"Подлежит замене",2,"Импортный",null,"20.09.2024",{"v":2040,"d":"2,040.00 "},{"v":1700,"d":"1,700.00"},{"v":0,"d":"0%"},null,"https://api.systeme.ru/catalog/view/R9D88625"]
["170AAO92100","MOMENTUM блок аналоговых сигналов, 4 диференциальных каналов выходов 4…20mA",{"v":9750,"d":"9,750.00"},"За штуку","Schneider Electric","SEPAI","Устаревшее оборудование Автоматизация пром.","ZOI","Устаревшее оборудование Автоматизация пром.","SCH","Устаревшее оборудование Автоматизация пром.","OLD","S",null,"N",null,1,1,"Подлежит замене",2,"Импортный",null,"20.09.2024",{"v":11700,"d":"11,700.00 "},{"v":9750,"d":"9,750.00"},{"v":0,"d":"0%"},null,"https://api.systeme.ru/catalog/view/170AAO92100"]
["490NTW00002","Соединит.кабель ETHERNET двойная витая пара в экране 2xRJ45, 2 м",{"v":1145,"d":"1,145.00"},"За штуку","Schneider Electric","SEPAI","Устаревшее оборудование Автоматизация пром.","ZOI","Устаревшее оборудование Автоматизация пром.","SCH","Устаревшее оборудование Автоматизация пром.","OLD","S",null,"N",null,1,1,"Подлежит замене",2,"Импортный",null,"20.09.2024",{"v":1374,"d":"1,374.00 "},{"v":1145,"d":"1,145.00"},{"v":0,"d":"0%"},null,"https://api.systeme.ru/catalog/view/490NTW00002"]
["ABE7ACC21","СЪЕМНЫЙ РАСШИРИТЕЛЬ МОДУЛЕЙ ШИРИНОЙ 12ММ",{"v":1355,"d":"1,355.00"},"За штуку","Schneider Electric","SEPAI","Устаревшее оборудование Автоматизация пром.","ZOI","Устаревшее оборудование Автоматизация пром.","SCH","Устаревшее оборудование Автоматизация пром.","OLD","S",null,"N",null,1,1,"Подлежит замене",2,"Импортный",null,"20.09.2024",{"v":1626,"d":"1,626.00 "},{"v":1355,"d":"1,355.00"},{"v":0,"d":"0%"},null,"https://api.systeme.ru/catalog/view/ABE7ACC21"]
["ABE7FU030","TELEFAST ПЛАВКИЙ ПРЕДОХРАНИТЕЛЬ 5X20, 250В, 0,3А, миним. 10 шт",56.15,"За штуку","Schneider Electric","SEPAI","Устаревшее оборудование Автоматизация пром.","ZOI","Устаревшее оборудование Автоматизация пром.","SCH","Устаревшее оборудование Автоматизация пром.","OLD","S",null,"N",null,10,10,"Подлежит замене",2,"Импортный",null,"01.07.2023",{"v":67.38,"d":"67.38 "},"-","-",null,"https://api.systeme.ru/catalog/view/ABE7FU030"]
["ABFM08S201","TELEFAST КАБЕЛЬ ИНФОРМАЦ, НА 8 АН ВХ, ДЛЯ ПЛК QUANTUM, МОДУЛЬ AVI, ДЛИНА 2M",{"v":7550,"d":"7,550.00"},"За штуку","Schneider Electric","SEPAI","Устаревшее оборудование Автоматизация пром.","ZOI","Устаревшее оборудование Автоматизация пром.","SCH","Устаревшее оборудование Автоматизация пром.","OLD","S",null,"N",null,1,1,"Подлежит замене",2,"Импортный",null,"20.09.2024",{"v":9060,"d":"9,060.00 "},{"v":7550,"d":"7,550.00"},{"v":0,"d":"0%"},null,"https://api.systeme.ru/catalog/view/ABFM08S201"]
["ABL2REM24020K","КОМПАКТНЫЙ БЛОК ПИТАНИЯ 24В, 50ВТ, 2,2А",{"v":416,"d":"416.00"},"За штуку","Schneider Electric","SEPAI","Устаревшее оборудование Автоматизация пром.","ZOI","Устаревшее оборудование Автоматизация пром.","SCH","Устаревшее оборудование Автоматизация пром.","OLD","S",null,"N",null,1,1,"Подлежит замене",2,"Импортный",null,"20.09.2024",{"v":499.2,"d":"499.20 "},{"v":416,"d":"416.00"},{"v":0,"d":"0%"},null,"https://api.systeme.ru/catalog/view/ABL2REM24020K"]
["ABL8RPS24050","БЛОК ПИТАНИЯ УНИВЕРСАЛ 1-ФАЗНЫЙ 24В 5A",{"v":4695,"d":"4,695.00"},"За штуку","Schneider Electric","SEPAI","Устаревшее оборудование Автоматизация пром.","ZOI","Устаревшее оборудование Автоматизация пром.","SCH","Устаревшее оборудование Автоматизация пром.","OLD","S",null,"N",null,1,1,"Подлежит замене",2,"Импортный",null,"20.09.2024",{"v":5634,"d":"5,634.00 "},"-","-",null,"https://api.systeme.ru/catalog/view/ABL8RPS24050"]
["ABLM1A12010","ABL MODICON модульный блок питания 12В, 12Вт",{"v":1550,"d":"1,550.00"},"За штуку","Schneider Electric","SEPAI","Устаревшее оборудование Автоматизация пром.","ZOI","Устаревшее оборудование Автоматизация пром.","SCH","Устаревшее оборудование Автоматизация пром.","OLD","S",null,"N",null,1,1,"Подлежит замене",2,"Импортный",null,"20.09.2024",{"v":1860,"d":"1,860.00 "},{"v":1550,"d":"1,550.00"},{"v":0,"d":"0%"},null,"https://api.systeme.ru/catalog/view/ABLM1A12010"]
["ABLM1A24012","ABL MODICON модульный блок питания 24В, 30Вт",{"v":2420,"d":"2,420.00"},"За штуку","Schneider Electric","SEPAI","Устаревшее оборудование Автоматизация пром.","ZOI","Устаревшее оборудование Автоматизация пром.","SCH","Устаревшее оборудование Автоматизация пром.","OLD","S",null,"N",null,1,1,"Подлежит замене",2,"Импортный",null,"20.09.2024",{"v":2904,"d":"2,904.00 "},{"v":2420,"d":"2,420.00"},{"v":0,"d":"0%"},null,"https://api.systeme.ru/catalog/view/ABLM1A24012"]
["ABLS1A48025","ABL MODICON оптимальный блок питания 48В, 120Вт",{"v":3675,"d":"3,675.00"},"За штуку","Schneider Electric","SEPAI","Устаревшее оборудование Автоматизация пром.","ZOI","Устаревшее оборудование Автоматизация пром.","SCH","Устаревшее оборудование Автоматизация пром.","OLD","S",null,"N",null,1,1,"Подлежит замене",2,"Импортный",null,"20.09.2024",{"v":4410,"d":"4,410.00 "},{"v":3675,"d":"3,675.00"},{"v":0,"d":"0%"},null,"https://api.systeme.ru/catalog/view/ABLS1A48025"]
["APM6A0CTLY6","Модуль управления преобразователя частоты ATV600, 500-690В",{"v":27200,"d":"27,200.00"},"За штуку","Schneider Electric","SEPAI","Устаревшее оборудование Автоматизация пром.","ZOI","Устаревшее оборудование Автоматизация пром.","SCH","Устаревшее оборудование Автоматизация пром.","OLD","S",null,"N",null,1,1,"Подлежит ремонту",2,"Импортный",null,"20.09.2024",{"v":32640,"d":"32,640.00 "},{"v":27200,"d":"27,200.00"},{"v":0,"d":"0%"},null,"https://api.systeme.ru/catalog/view/APM6A0CTLY6"]
["APM9A0CTLY6","Модуль управления преобразователя частоты ATV900, 500-690В",{"v":35050,"d":"35,050.00"},"За штуку","Schneider Electric","SEPAI","Устаревшее оборудование Автоматизация пром.","ZOI","Устаревшее оборудование Автоматизация пром.","SCH","Устаревшее оборудование Автоматизация пром.","OLD","S",null,"N",null,1,1,"Подлежит ремонту",2,"Импортный",null,"20.09.2024",{"v":42060,"d":"42,060.00 "},{"v":35050,"d":"35,050.00"},{"v":0,"d":"0%"},null,"https://api.systeme.ru/catalog/view/APM9A0CTLY6"]
["ATS22C48Q","УСТРОЙСТВО ПЛАВНОГО ПУСКА ATS22 480A , УПРАВЛЕНИЕ 220В",{"v":91000,"d":"91,000.00"},"За штуку","Schneider Electric","SEPAI","Устаревшее оборудование Автоматизация пром.","ZOI","Устаревшее оборудование Автоматизация пром.","SCH","Устаревшее оборудование Автоматизация пром.","OLD","S",null,"N",null,1,1,"Подлежит ремонту",2,"Импортный",null,"20.09.2024",{"v":109200,"d":"109,200.00 "},{"v":91000,"d":"91,000.00"},{"v":0,"d":"0%"},null,"https://api.systeme.ru/catalog/view/ATS22C48Q"]
["ATV12H037M3","ПРЕОБРАЗОВАТЕЛЬ ЧАСТОТЫ ATV12 0,37кВт 240В 3Ф",{"v":3700,"d":"3,700.00"},"За штуку","Schneider Electric","SEPAI","Устаревшее оборудование Автоматизация пром.","ZOI","Устаревшее оборудование Автоматизация пром.","SCH","Устаревшее оборудование Автоматизация пром.","OLD","S",null,"N",null,1,1,"Подлежит замене",2,"Импортный",null,"20.09.2024",{"v":4440,"d":"4,440.00 "},{"v":3700,"d":"3,700.00"},{"v":0,"d":"0%"},null,"https://api.systeme.ru/catalog/view/ATV12H037M3"]
["ATV212W075N4","ПРЕОБР ЧАСТОТЫ ATV212 0,75КВТ 480В IP55",{"v":9750,"d":"9,750.00"},"За штуку","Schneider Electric","SEPAI","Устаревшее оборудование Автоматизация пром.","ZOI","Устаревшее оборудование Автоматизация пром.","SCH","Устаревшее оборудование Автоматизация пром.","OLD","S",null,"N",null,1,1,"Подлежит замене",2,"Импортный",null,"20.09.2024",{"v":11700,"d":"11,700.00 "},{"v":9750,"d":"9,750.00"},{"v":0,"d":"0%"},null,"https://api.systeme.ru/catalog/view/ATV212W075N4"]
["ATV212WD22N4C","ПРЕОБР ЧАСТОТ ATV212 22КВТ 480В IP55 ЭМС",{"v":163000,"d":"163,000.00"},"За штуку","Schneider Electric","SEPAI","Устаревшее оборудование Автоматизация пром.","ZOI","Устаревшее оборудование Автоматизация пром.","SCH","Устаревшее оборудование Автоматизация пром.","OLD","S",null,"N",null,1,1,"Подлежит ремонту",2,"Импортный",null,"20.09.2024",{"v":195600,"d":"195,600.00 "},{"v":163000,"d":"163,000.00"},{"v":0,"d":"0%"},null,"https://api.systeme.ru/catalog/view/ATV212WD22N4C"]
["ATV212WU75N4","ПРЕОБР ЧАСТОТЫ ATV212 7,5КВТ 480В IP55",{"v":27000,"d":"27,000.00"},"За штуку","Schneider Electric","SEPAI","Устаревшее оборудование Автоматизация пром.","ZOI","Устаревшее оборудование Автоматизация пром.","SCH","Устаревшее оборудование Автоматизация пром.","OLD","S",null,"N",null,1,1,"Подлежит замене",2,"Импортный",null,"20.09.2024",{"v":32400,"d":"32,400.00 "},{"v":27000,"d":"27,000.00"},{"v":0,"d":"0%"},null,"https://api.systeme.ru/catalog/view/ATV212WU75N4"]
["ATV610D15N4","Преобразователь частоты ATV610 15кВт 380В 3ф",{"v":34400,"d":"34,400.00"},"За штуку","Schneider Electric","SEPAI","Устаревшее оборудование Автоматизация пром.","ZOI","Устаревшее оборудование Автоматизация пром.","SCH","Устаревшее оборудование Автоматизация пром.","OLD","S",null,"N",null,1,1,"Подлежит ремонту",2,"Импортный",null,"20.09.2024",{"v":41280,"d":"41,280.00 "},{"v":34400,"d":"34,400.00"},{"v":0,"d":"0%"},null,"https://api.systeme.ru/catalog/view/ATV610D15N4"]
["ATV610U30N4","Преобразователь частоты ATV610 3кВт 380В 3ф",{"v":20050,"d":"20,050.00"},"За штуку","Schneider Electric","SEPAI","Устаревшее оборудование Автоматизация пром.","ZOI","Устаревшее оборудование Автоматизация пром.","SCH","Устаревшее оборудование Автоматизация пром.","OLD","S",null,"N",null,1,1,"Подлежит замене",2,"Импортный",null,"20.09.2024",{"v":24060,"d":"24,060.00 "},{"v":20050,"d":"20,050.00"},{"v":0,"d":"0%"},null,"https://api.systeme.ru/catalog/view/ATV610U30N4"]
["ATV630U15N4","Преобразователь частоты ATV630 1,5кВт 380В 3ф",{"v":19900,"d":"19,900.00"},"За штуку","Schneider Electric","SEPAI","Устаревшее оборудование Автоматизация пром.","ZOI","Устаревшее оборудование Автоматизация пром.","SCH","Устаревшее оборудование Автоматизация пром.","OLD","S",null,"N",null,1,1,"Подлежит замене",2,"Импортный",null,"20.09.2024",{"v":23880,"d":"23,880.00 "},{"v":19900,"d":"19,900.00"},{"v":0,"d":"0%"},null,"https://api.systeme.ru/catalog/view/ATV630U15N4"]
["ATV650U07N4","Преобразователь частоты ATV650 0,75кВт 380В 3ф",{"v":53400,"d":"53,400.00"},"За штуку","Schneider Electric","SEPAI","Устаревшее оборудование Автоматизация пром.","ZOI","Устаревшее оборудование Автоматизация пром.","SCH","Устаревшее оборудование Автоматизация пром.","OLD","S",null,"N",null,1,1,"Подлежит замене",2,"Импортный",null,"01.07.2023",{"v":64080,"d":"64,080.00 "},"-","-",null,"https://api.systeme.ru/catalog/view/ATV650U07N4"]
["BCH2HF0733CA5C","СЕРВОДВИГАТЕЛЬ BCH2HF0733CA5C",{"v":15700,"d":"15,700.00"},"За штуку","Schneider Electric","SEPAI","Устаревшее оборудование Автоматизация пром.","ZOI","Устаревшее оборудование Автоматизация пром.","SCH","Устаревшее оборудование Автоматизация пром.","OLD","S",null,"N",null,1,1,"Подлежит замене",2,"Импортный",null,"20.09.2024",{"v":18840,"d":"18,840.00 "},{"v":15700,"d":"15,700.00"},{"v":0,"d":"0%"},null,"https://api.systeme.ru/catalog/view/BCH2HF0733CA5C"]
["BCH2LH1033CF6C","СЕРВОДВИГАТЕЛЬ BCH2LH1033CF6C",{"v":22350,"d":"22,350.00"},"За штуку","Schneider Electric","SEPAI","Устаревшее оборудование Автоматизация пром.","ZOI","Устаревшее оборудование Автоматизация пром.","SCH","Устаревшее оборудование Автоматизация пром.","OLD","S",null,"N",null,1,1,"Подлежит замене",2,"Импортный",null,"20.09.2024",{"v":26820,"d":"26,820.00 "},{"v":22350,"d":"22,350.00"},{"v":0,"d":"0%"},null,"https://api.systeme.ru/catalog/view/BCH2LH1033CF6C"]
["BCH2MM0523CF6C","СЕРВОДВИГАТЕЛЬ BCH2MM0523CF6C",{"v":25200,"d":"25,200.00"},"За штуку","Schneider Electric","SEPAI","Устаревшее оборудование Автоматизация пром.","ZOI","Устаревшее оборудование Автоматизация пром.","SCH","Устаревшее оборудование Автоматизация пром.","OLD","S",null,"N",null,1,1,"Подлежит замене",2,"Импортный",null,"20.09.2024",{"v":30240,"d":"30,240.00 "},{"v":25200,"d":"25,200.00"},{"v":0,"d":"0%"},null,"https://api.systeme.ru/catalog/view/BCH2MM0523CF6C"]
["BCH2MM0813CA6C","СЕРВОДВИГАТЕЛЬ BCH2MM0813CA6C",{"v":16850,"d":"16,850.00"},"За штуку","Schneider Electric","SEPAI","Устаревшее оборудование Автоматизация пром.","ZOI","Устаревшее оборудование Автоматизация пром.","SCH","Устаревшее оборудование Автоматизация пром.","OLD","S",null,"N",null,1,1,"Подлежит замене",2,"Импортный",null,"20.09.2024",{"v":20220,"d":"20,220.00 "},{"v":16850,"d":"16,850.00"},{"v":0,"d":"0%"},null,"https://api.systeme.ru/catalog/view/BCH2MM0813CA6C"]
["BCH2MM1023CF6C","СЕРВОДВИГАТЕЛЬ BCH2MM1023CF6C",{"v":18850,"d":"18,850.00"},"За штуку","Schneider Electric","SEPAI","Устаревшее оборудование Автоматизация пром.","ZOI","Устаревшее оборудование Автоматизация пром.","SCH","Устаревшее оборудование Автоматизация пром.","OLD","S",null,"N",null,1,1,"Подлежит замене",2,"Импортный",null,"20.09.2024",{"v":22620,"d":"22,620.00 "},{"v":18850,"d":"18,850.00"},{"v":0,"d":"0%"},null,"https://api.systeme.ru/catalog/view/BCH2MM1023CF6C"]
["BMENOC0301","Модуль коммуникационный Ethernet (3 порта)",{"v":35500,"d":"35,500.00"},"За штуку","Schneider Electric","SEPAI","Устаревшее оборудование Автоматизация пром.","ZOI","Устаревшее оборудование Автоматизация пром.","SCH","Устаревшее оборудование Автоматизация пром.","OLD","S",null,"N",null,1,1,"Подлежит замене",2,"Импортный",null,"20.09.2024",{"v":42600,"d":"42,600.00 "},{"v":35500,"d":"35,500.00"},{"v":0,"d":"0%"},null,"https://api.systeme.ru/catalog/view/BMENOC0301"]
["BMENOC0301C","Модуль Ethernet (3 порта), лак",{"v":46600,"d":"46,600.00"},"За штуку","Schneider Electric","SEPAI","Устаревшее оборудование Автоматизация пром.","ZOI","Устаревшее оборудование Автоматизация пром.","SCH","Устаревшее оборудование Автоматизация пром.","OLD","S",null,"N",null,1,1,"Подлежит замене",2,"Импортный",null,"20.09.2024",{"v":55920,"d":"55,920.00 "},{"v":46600,"d":"46,600.00"},{"v":0,"d":"0%"},null,"https://api.systeme.ru/catalog/view/BMENOC0301C"]
["BMEXBP0602","Шасси 6 слотов Ethernet для резервированных модулей питания",{"v":15566.82,"d":"15,566.82"},"За штуку","Schneider Electric","SEPAI","Устаревшее оборудование Автоматизация пром.","ZOI","Устаревшее оборудование Автоматизация пром.","SCH","Устаревшее оборудование Автоматизация пром.","OLD","S",null,"N",null,1,1,"Подлежит замене",2,"Импортный",null,"30.10.2024",{"v":18680.183999999997,"d":"18,680.18 "},"-","-",null,"https://api.systeme.ru/catalog/view/BMEXBP0602"]
["BMH1002P11A2A","ДВИГАТЕЛЬ BMH 100MM 5,9НМ IP54 1700ВТ ШП",{"v":27650,"d":"27,650.00"},"За штуку","Schneider Electric","SEPAI","Устаревшее оборудование Автоматизация пром.","ZOI","Устаревшее оборудование Автоматизация пром.","SCH","Устаревшее оборудование Автоматизация пром.","OLD","S",null,"N",null,1,1,"Подлежит ремонту",2,"Импортный",null,"20.09.2024",{"v":33180,"d":"33,180.00 "},{"v":27650,"d":"27,650.00"},{"v":0,"d":"0%"},null,"https://api.systeme.ru/catalog/view/BMH1002P11A2A"]
["BMH2053P16A2A","ДВИГАТЕЛЬ BMH 205MM 88НМ IP54 9900ВТ ШП",{"v":155500,"d":"155,500.00"},"За штуку","Schneider Electric","SEPAI","Устаревшее оборудование Автоматизация пром.","ZOI","Устаревшее оборудование Автоматизация пром.","SCH","Устаревшее оборудование Автоматизация пром.","OLD","S",null,"N",null,1,1,"Подлежит ремонту",2,"Импортный",null,"20.09.2024",{"v":186600,"d":"186,600.00 "},{"v":155500,"d":"155,500.00"},{"v":0,"d":"0%"},null,"https://api.systeme.ru/catalog/view/BMH2053P16A2A"]
["BMXAMI0810HRU","Модуль аналоговых входов (8 входов 16 бит), защищённый",{"v":12200,"d":"12,200.00"},"За штуку","Schneider Electric","SEPAI","Устаревшее оборудование Автоматизация пром.","ZOI","Устаревшее оборудование Автоматизация пром.","SCH","Устаревшее оборудование Автоматизация пром.","OLD","S",null,"N",null,1,1,"Подлежит замене",2,"Локальный",null,"20.09.2024",{"v":14640,"d":"14,640.00 "},{"v":12200,"d":"12,200.00"},{"v":0,"d":"0%"},null,"https://api.systeme.ru/catalog/view/BMXAMI0810HRU"]
["BMXART0814RU","Модуль аналоговый 8 ИЗОЛИРОВАННЫХ ВХОДА TC/RTD",{"v":14650,"d":"14,650.00"},"За штуку","Schneider Electric","SEPAI","Устаревшее оборудование Автоматизация пром.","ZOI","Устаревшее оборудование Автоматизация пром.","SCH","Устаревшее оборудование Автоматизация пром.","OLD","S",null,"N",null,1,1,"Подлежит замене",2,"Локальный",null,"20.09.2024",{"v":17580,"d":"17,580.00 "},{"v":14650,"d":"14,650.00"},{"v":0,"d":"0%"},null,"https://api.systeme.ru/catalog/view/BMXART0814RU"]
["BMXCPS3020","БЛОК ПИТАНИЯ =24..48В, HIGH POWER",{"v":11550,"d":"11,550.00"},"За штуку","Schneider Electric","SEPAI","Устаревшее оборудование Автоматизация пром.","ZOI","Устаревшее оборудование Автоматизация пром.","SCH","Устаревшее оборудование Автоматизация пром.","OLD","S",null,"N",null,1,1,"Подлежит замене",2,"Импортный",null,"22.07.2024",{"v":13860,"d":"13,860.00 "},"-","-",null,"https://api.systeme.ru/catalog/view/BMXCPS3020"]
["BMXCPS4002H","Резервированный модуль питания AC защ. исп. 40W 110-220 VAC",{"v":15050,"d":"15,050.00"},"За штуку","Schneider Electric","SEPAI","Устаревшее оборудование Автоматизация пром.","ZOI","Устаревшее оборудование Автоматизация пром.","SCH","Устаревшее оборудование Автоматизация пром.","OLD","S",null,"N",null,1,1,"Подлежит замене",2,"Импортный",null,"20.09.2024",{"v":18060,"d":"18,060.00 "},{"v":15050,"d":"15,050.00"},{"v":0,"d":"0%"},null,"https://api.systeme.ru/catalog/view/BMXCPS4002H"]
["BMXCPS4022","Модуль питания резерв. 40W 24-48V DC",{"v":26750,"d":"26,750.00"},"За штуку","Schneider Electric","SEPAI","Устаревшее оборудование Автоматизация пром.","ZOI","Устаревшее оборудование Автоматизация пром.","SCH","Устаревшее оборудование Автоматизация пром.","OLD","S",null,"N",null,1,1,"Подлежит замене",2,"Импортный",null,"20.09.2024",{"v":32100,"d":"32,100.00 "},{"v":26750,"d":"26,750.00"},{"v":0,"d":"0%"},null,"https://api.systeme.ru/catalog/view/BMXCPS4022"]
["BMXDDI1602RU","Модуль цифровых входов 16 ВХОДОВ, =24В, SINK",{"v":3700,"d":"3,700.00"},"За штуку","Schneider Electric","SEPAI","Устаревшее оборудование Автоматизация пром.","ZOI","Устаревшее оборудование Автоматизация пром.","SCH","Устаревшее оборудование Автоматизация пром.","OLD","S",null,"N",null,1,1,"Подлежит замене",2,"Локальный",null,"20.09.2024",{"v":4440,"d":"4,440.00 "},{"v":3700,"d":"3,700.00"},{"v":0,"d":"0%"},null,"https://api.systeme.ru/catalog/view/BMXDDI1602RU"]
["BMXDDM16022HRU","8 ВХ =24В, 8 ВЫХ,ТРАН, 0.5А, КЛЕММНИК, H",{"v":7850,"d":"7,850.00"},"За штуку","Schneider Electric","SEPAI","Устаревшее оборудование Автоматизация пром.","ZOI","Устаревшее оборудование Автоматизация пром.","SCH","Устаревшее оборудование Автоматизация пром.","OLD","S",null,"N",null,1,1,"Подлежит замене",2,"Локальный",null,"20.09.2024",{"v":9420,"d":"9,420.00 "},{"v":7850,"d":"7,850.00"},{"v":0,"d":"0%"},null,"https://api.systeme.ru/catalog/view/BMXDDM16022HRU"]
["BMXDDO3202KC","32 цифр. выхода, транзистор 0.1А, лак",{"v":11300,"d":"11,300.00"},"За штуку","Schneider Electric","SEPAI","Устаревшее оборудование Автоматизация пром.","ZOI","Устаревшее оборудование Автоматизация пром.","SCH","Устаревшее оборудование Автоматизация пром.","OLD","S",null,"N",null,1,1,"Подлежит замене",2,"Импортный",null,"20.09.2024",{"v":13560,"d":"13,560.00 "},{"v":11300,"d":"11,300.00"},{"v":0,"d":"0%"},null,"https://api.systeme.ru/catalog/view/BMXDDO3202KC"]
["BMXDDO6402KRU","Модуль цифровых выходов 64 ВЫХОДА, ТРАНЗИСТОР, 0.1А, SOURCE",{"v":11200,"d":"11,200.00"},"За штуку","Schneider Electric","SEPAI","Устаревшее оборудование Автоматизация пром.","ZOI","Устаревшее оборудование Автоматизация пром.","SCH","Устаревшее оборудование Автоматизация пром.","OLD","S",null,"N",null,1,1,"Подлежит замене",2,"Локальный",null,"20.09.2024",{"v":13440,"d":"13,440.00 "},{"v":11200,"d":"11,200.00"},{"v":0,"d":"0%"},null,"https://api.systeme.ru/catalog/view/BMXDDO6402KRU"]
["BMXEHC0800RU","СЧЁТНЫЙ МОДУЛЬ, 8 КАНАЛОВ, 10 КГЦ",{"v":7200,"d":"7,200.00"},"За штуку","Schneider Electric","SEPAI","Устаревшее оборудование Автоматизация пром.","ZOI","Устаревшее оборудование Автоматизация пром.","SCH","Устаревшее оборудование Автоматизация пром.","OLD","S",null,"N",null,1,1,"Подлежит замене",2,"Локальный",null,"20.09.2024",{"v":8640,"d":"8,640.00 "},{"v":7200,"d":"7,200.00"},{"v":0,"d":"0%"},null,"https://api.systeme.ru/catalog/view/BMXEHC0800RU"]
["BMXFCC1003","КАБЕЛЬ FCN -> 2XHE 10М",{"v":4355,"d":"4,355.00"},"За штуку","Schneider Electric","SEPAI","Устаревшее оборудование Автоматизация пром.","ZOI","Устаревшее оборудование Автоматизация пром.","SCH","Устаревшее оборудование Автоматизация пром.","OLD","S",null,"N",null,1,1,"Подлежит замене",2,"Импортный",null,"20.09.2024",{"v":5226,"d":"5,226.00 "},{"v":4355,"d":"4,355.00"},{"v":0,"d":"0%"},null,"https://api.systeme.ru/catalog/view/BMXFCC1003"]
["BMXFCW501S","КАБЕЛЬ FCN 20-ПРОВОД., 5М, SHIELDED",{"v":2330,"d":"2,330.00"},"За штуку","Schneider Electric","SEPAI","Устаревшее оборудование Автоматизация пром.","ZOI","Устаревшее оборудование Автоматизация пром.","SCH","Устаревшее оборудование Автоматизация пром.","OLD","S",null,"N",null,1,1,"Подлежит замене",2,"Импортный",null,"20.09.2024",{"v":2796,"d":"2,796.00 "},{"v":2330,"d":"2,330.00"},{"v":0,"d":"0%"},null,"https://api.systeme.ru/catalog/view/BMXFCW501S"]
["BMXFCW503","КАБЕЛЬ FCN 2X20-ПРОВОД., 5М",{"v":2595,"d":"2,595.00"},"За штуку","Schneider Electric","SEPAI","Устаревшее оборудование Автоматизация пром.","ZOI","Устаревшее оборудование Автоматизация пром.","SCH","Устаревшее оборудование Автоматизация пром.","OLD","S",null,"N",null,1,1,"Подлежит замене",2,"Импортный",null,"20.09.2024",{"v":3114,"d":"3,114.00 "},{"v":2595,"d":"2,595.00"},{"v":0,"d":"0%"},null,"https://api.systeme.ru/catalog/view/BMXFCW503"]
["BMXFTA302","Кабель аналог 1хFTB2020, 1хSUB-D 25, 3 м",{"v":1870,"d":"1,870.00"},"За штуку","Schneider Electric","SEPAI","Устаревшее оборудование Автоматизация пром.","ZOI","Устаревшее оборудование Автоматизация пром.","SCH","Устаревшее оборудование Автоматизация пром.","OLD","S",null,"N",null,1,1,"Подлежит замене",2,"Импортный",null,"20.09.2024",{"v":2244,"d":"2,244.00 "},{"v":1870,"d":"1,870.00"},{"v":0,"d":"0%"},null,"https://api.systeme.ru/catalog/view/BMXFTA302"]
["BMXFTW308S","Кабель аналог 1хFTB2820,свобод концы,3 м",{"v":2290,"d":"2,290.00"},"За штуку","Schneider Electric","SEPAI","Устаревшее оборудование Автоматизация пром.","ZOI","Устаревшее оборудование Автоматизация пром.","SCH","Устаревшее оборудование Автоматизация пром.","OLD","S",null,"N",null,1,1,"Подлежит замене",2,"Импортный",null,"20.09.2024",{"v":2748,"d":"2,748.00 "},{"v":2290,"d":"2,290.00"},{"v":0,"d":"0%"},null,"https://api.systeme.ru/catalog/view/BMXFTW308S"]
["BMXNOE0100RU","МОДУЛЬ СЕТИ ETHERNET 10/100 RJ45",{"v":13503.77,"d":"13,503.77"},"За штуку","Schneider Electric","SEPAI","Устаревшее оборудование Автоматизация пром.","ZOI","Устаревшее оборудование Автоматизация пром.","SCH","Устаревшее оборудование Автоматизация пром.","OLD","S",null,"N",null,1,1,"Подлежит замене",2,"Локальный",null,"30.10.2024",{"v":16204.524,"d":"16,204.52 "},"-","-",null,"https://api.systeme.ru/catalog/view/BMXNOE0100RU"]
["BMXNOE0110RU","МОДУЛЬ FACTORYCAST ETHERNET 10/100 RJ45",{"v":13550,"d":"13,550.00"},"За штуку","Schneider Electric","SEPAI","Устаревшее оборудование Автоматизация пром.","ZOI","Устаревшее оборудование Автоматизация пром.","SCH","Устаревшее оборудование Автоматизация пром.","OLD","S",null,"N",null,1,1,"Подлежит замене",2,"Локальный",null,"20.09.2024",{"v":16260,"d":"16,260.00 "},{"v":13550,"d":"13,550.00"},{"v":0,"d":"0%"},null,"https://api.systeme.ru/catalog/view/BMXNOE0110RU"]
["BMXPRA0100RU","МОДУЛЬ ETHERNET УДАЛЕННОГО ВВОДА/ВЫВОДА",{"v":15300,"d":"15,300.00"},"За штуку","Schneider Electric","SEPAI","Устаревшее оборудование Автоматизация пром.","ZOI","Устаревшее оборудование Автоматизация пром.","SCH","Устаревшее оборудование Автоматизация пром.","OLD","S",null,"N",null,1,1,"Подлежит замене",2,"Локальный",null,"20.09.2024",{"v":18360,"d":"18,360.00 "},{"v":15300,"d":"15,300.00"},{"v":0,"d":"0%"},null,"https://api.systeme.ru/catalog/view/BMXPRA0100RU"]
["BMXXBE1000HRU","Модуль РАСШИРЕНИЯ ШАССИ, H",{"v":9750,"d":"9,750.00"},"За штуку","Schneider Electric","SEPAI","Устаревшее оборудование Автоматизация пром.","ZOI","Устаревшее оборудование Автоматизация пром.","SCH","Устаревшее оборудование Автоматизация пром.","OLD","S",null,"N",null,1,1,"Подлежит замене",2,"Локальный",null,"20.09.2024",{"v":11700,"d":"11,700.00 "},{"v":9750,"d":"9,750.00"},{"v":0,"d":"0%"},null,"https://api.systeme.ru/catalog/view/BMXXBE1000HRU"]
["BMXXTSCPS10","КОННЕКТОРЫ С ВИНТОВЫМ КРЕПЛЕНИЕМ",{"v":381,"d":"381.00"},"За штуку","Schneider Electric","SEPAI","Устаревшее оборудование Автоматизация пром.","ZOI","Устаревшее оборудование Автоматизация пром.","SCH","Устаревшее оборудование Автоматизация пром.","OLD","S",null,"N",null,1,1,"Подлежит замене",2,"Импортный",null,"20.09.2024",{"v":457.2,"d":"457.20 "},{"v":381,"d":"381.00"},{"v":0,"d":"0%"},null,"https://api.systeme.ru/catalog/view/BMXXTSCPS10"]
["BSH1001P12F1A","ДВИГАТЕЛЬ BSH ФЛАНЕЦ 100MM НОМИНАЛЬНЫЙ МОМЕНТ 3,4НМ IP40 ВАЛ СО ШПОНКОЙ",{"v":38600,"d":"38,600.00"},"За штуку","Schneider Electric","SEPAI","Устаревшее оборудование Автоматизация пром.","ZOI","Устаревшее оборудование Автоматизация пром.","SCH","Устаревшее оборудование Автоматизация пром.","OLD","S",null,"N",null,1,1,"Подлежит ремонту",2,"Импортный",null,"20.09.2024",{"v":46320,"d":"46,320.00 "},{"v":38600,"d":"38,600.00"},{"v":0,"d":"0%"},null,"https://api.systeme.ru/catalog/view/BSH1001P12F1A"]
["DL1CJ0485","СВЕТОДИОДН. ЭЛЕМЕНТ 48В ЖЕЛТ.",{"v":221.5,"d":"221.50"},"За штуку","Schneider Electric","SEPAI","Устаревшее оборудование Автоматизация пром.","ZOI","Устаревшее оборудование Автоматизация пром.","SCH","Устаревшее оборудование Автоматизация пром.","OLD","S",null,"N",null,1,1,"Подлежит замене",1,"Импортный",null,"20.09.2024",{"v":265.8,"d":"265.80 "},{"v":221.5,"d":"221.50"},{"v":0,"d":"0%"},null,"https://api.systeme.ru/catalog/view/DL1CJ0485"]
["HMIBMPHI74D2801","Пром. компьютер, HDD,DC, Win8.1, 2 слота, Performance",{"v":70552.96,"d":"70,552.96"},"За штуку","Schneider Electric","SEPAI","Устаревшее оборудование Автоматизация пром.","ZOI","Устаревшее оборудование Автоматизация пром.","SCH","Устаревшее оборудование Автоматизация пром.","OLD","S",null,"N",null,1,1,"Подлежит ремонту",2,"Импортный",null,"30.10.2024",{"v":84663.55200000001,"d":"84,663.55 "},"-","-",null,"https://api.systeme.ru/catalog/view/HMIBMPHI74D2801"]
["HMIEELCZLSPMZZ","EcoStruxure Operator Terminal Expert Basic, лицензия для HMISTO7xx",{"v":1735,"d":"1,735.00"},"За штуку","Schneider Electric","SEPAI","Устаревшее оборудование Автоматизация пром.","ZOI","Устаревшее оборудование Автоматизация пром.","SCH","Устаревшее оборудование Автоматизация пром.","OLD","S",null,"N",null,1,1,"Подлежит замене",2,"Импортный",null,"20.09.2024",{"v":2082,"d":"2,082.00 "},{"v":1735,"d":"1,735.00"},{"v":0,"d":"0%"},null,"https://api.systeme.ru/catalog/view/HMIEELCZLSPMZZ"]
["HMIGTO2315","СЕНС ЦВ ТЕРМИНАЛ 5,7\" 320?240 RS232/485 SUBD Eth TCP/IP 96Mб/512кБ СЛОТ SD сталь",{"v":37550,"d":"37,550.00"},"За штуку","Schneider Electric","SEPAI","Устаревшее оборудование Автоматизация пром.","ZOI","Устаревшее оборудование Автоматизация пром.","SCH","Устаревшее оборудование Автоматизация пром.","OLD","S",null,"N",null,1,1,"Подлежит ремонту",2,"Импортный",null,"20.09.2024",{"v":45060,"d":"45,060.00 "},{"v":37550,"d":"37,550.00"},{"v":0,"d":"0%"},null,"https://api.systeme.ru/catalog/view/HMIGTO2315"]
["HMISTW6400","Web панель STW серия 7”W, разрешение 800х480",{"v":21171.7,"d":"21,171.70"},"За штуку","Schneider Electric","SEPAI","Устаревшее оборудование Автоматизация пром.","ZOI","Устаревшее оборудование Автоматизация пром.","SCH","Устаревшее оборудование Автоматизация пром.","OLD","S",null,"N",null,1,1,"Подлежит замене",2,"Импортный",null,"30.10.2024",{"v":25406.04,"d":"25,406.04 "},"-","-",null,"https://api.systeme.ru/catalog/view/HMISTW6400"]
["HMIZGFIX3","Зажимы для монтажа (4 винта в уп., 6 уп)",{"v":1960,"d":"1,960.00"},"За штуку","Schneider Electric","SEPAI","Устаревшее оборудование Автоматизация пром.","ZOI","Устаревшее оборудование Автоматизация пром.","SCH","Устаревшее оборудование Автоматизация пром.","OLD","S",null,"N",null,1,1,"Подлежит замене",2,"Импортный",null,"20.09.2024",{"v":2352,"d":"2,352.00 "},{"v":1960,"d":"1,960.00"},{"v":0,"d":"0%"},null,"https://api.systeme.ru/catalog/view/HMIZGFIX3"]
["K10D002UCH","КУЛАЧКОВЫЙ ВЫКЛ 10А 2+\\0\\ K10D002UCH",{"v":1115,"d":"1,115.00"},"За штуку","Schneider Electric","SEPAI","Устаревшее оборудование Автоматизация пром.","ZOI","Устаревшее оборудование Автоматизация пром.","SCH","Устаревшее оборудование Автоматизация пром.","OLD","S",null,"N",null,1,1,"Подлежит замене",2,"Импортный",null,"20.09.2024",{"v":1338,"d":"1,338.00 "},{"v":1115,"d":"1,115.00"},{"v":0,"d":"0%"},null,"https://api.systeme.ru/catalog/view/K10D002UCH"]
["K10D004ACH","КУЛАЧКОВЫЙ ВЫКЛ 10А 2 ПОЗИЦИИ K10D004ACH",{"v":818,"d":"818.00"},"За штуку","Schneider Electric","SEPAI","Устаревшее оборудование Автоматизация пром.","ZOI","Устаревшее оборудование Автоматизация пром.","SCH","Устаревшее оборудование Автоматизация пром.","OLD","S",null,"N",null,1,1,"Подлежит замене",2,"Импортный",null,"20.09.2024",{"v":981.5999999999999,"d":"981.60 "},{"v":818,"d":"818.00"},{"v":0,"d":"0%"},null,"https://api.systeme.ru/catalog/view/K10D004ACH"]
["K1B006TLH","КУЛАЧКОВЫЙ ПЕРЕКЛ. 12А 2+\\0\\ K1B006TLH",{"v":680,"d":"680.00"},"За штуку","Schneider Electric","SEPAI","Устаревшее оборудование Автоматизация пром.","ZOI","Устаревшее оборудование Автоматизация пром.","SCH","Устаревшее оборудование Автоматизация пром.","OLD","S",null,"N",null,1,1,"Подлежит замене",2,"Импортный",null,"20.09.2024",{"v":816,"d":"816.00 "},{"v":680,"d":"680.00"},{"v":0,"d":"0%"},null,"https://api.systeme.ru/catalog/view/K1B006TLH"]
["K1D024MLH","КУЛАЧКОВЫЙ ПЕРЕК. 12А 3+\\0\\ K1D024MLH",{"v":763,"d":"763.00"},"За штуку","Schneider Electric","SEPAI","Устаревшее оборудование Автоматизация пром.","ZOI","Устаревшее оборудование Автоматизация пром.","SCH","Устаревшее оборудование Автоматизация пром.","OLD","S",null,"N",null,1,1,"Подлежит замене",2,"Импортный",null,"01.07.2023",{"v":915.6,"d":"915.60 "},"-","-",null,"https://api.systeme.ru/catalog/view/K1D024MLH"]
["KAXZ1C12","ГОЛОВКА ПЕРЕКЛЮЧАТЕЛЯ KAXZ1C12",{"v":198,"d":"198.00"},"За штуку","Schneider Electric","SEPAI","Устаревшее оборудование Автоматизация пром.","ZOI","Устаревшее оборудование Автоматизация пром.","SCH","Устаревшее оборудование Автоматизация пром.","OLD","S",null,"N",null,1,1,"Подлежит замене",2,"Импортный",null,"20.09.2024",{"v":237.6,"d":"237.60 "},{"v":198,"d":"198.00"},{"v":0,"d":"0%"},null,"https://api.systeme.ru/catalog/view/KAXZ1C12"]
["KBG3H","РУКОЯТКА УПРАВЛЕНИЯ 45Х45 KBG3H",{"v":347.5,"d":"347.50"},"За штуку","Schneider Electric","SEPAI","Устаревшее оборудование Автоматизация пром.","ZOI","Устаревшее оборудование Автоматизация пром.","SCH","Устаревшее оборудование Автоматизация пром.","OLD","S",null,"N",null,1,1,"Подлежит замене",2,"Импортный",null,"20.09.2024",{"v":417,"d":"417.00 "},{"v":347.5,"d":"347.50"},{"v":0,"d":"0%"},null,"https://api.systeme.ru/catalog/view/KBG3H"]
["LXM28EU02M3X","СЕРВОПРЕОБРАЗОВАТЕЛЬ LXM28EU02M3X, 2.4 А, 220В, 3ф",{"v":20400,"d":"20,400.00"},"За штуку","Schneider Electric","SEPAI","Устаревшее оборудование Автоматизация пром.","ZOI","Устаревшее оборудование Автоматизация пром.","SCH","Устаревшее оборудование Автоматизация пром.","OLD","S",null,"N",null,1,1,"Подлежит замене",2,"Импортный",null,"01.07.2023",{"v":24480,"d":"24,480.00 "},"-","-",null,"https://api.systeme.ru/catalog/view/LXM28EU02M3X"]
["LXM32AD72N4","СЕРВОПРИВОД LXM32A CAN RJ45 72A ПЕР",{"v":76082.9,"d":"76,082.90"},"За штуку","Schneider Electric","SEPAI","Устаревшее оборудование Автоматизация пром.","ZOI","Устаревшее оборудование Автоматизация пром.","SCH","Устаревшее оборудование Автоматизация пром.","OLD","S",null,"N",null,1,1,"Подлежит ремонту",2,"Импортный",null,"30.10.2024",{"v":91299.48,"d":"91,299.48 "},"-","-",null,"https://api.systeme.ru/catalog/view/LXM32AD72N4"]
["RE17RMXMU","Реле времени RE17RMXMU",{"v":1555,"d":"1,555.00"},"За штуку","Schneider Electric","SEPAI","Устаревшее оборудование Автоматизация пром.","ZOI","Устаревшее оборудование Автоматизация пром.","SCH","Устаревшее оборудование Автоматизация пром.","OLD","S",null,"N",null,1,1,"Подлежит замене",2,"Импортный",null,"20.09.2024",{"v":1866,"d":"1,866.00 "},{"v":1555,"d":"1,555.00"},{"v":0,"d":"0%"},null,"https://api.systeme.ru/catalog/view/RE17RMXMU"]
["RE22R1HMR","РЕЛЕ ВРЕМЕНИ RE22R1HMR",{"v":1790,"d":"1,790.00"},"За штуку","Schneider Electric","SEPAI","Устаревшее оборудование Автоматизация пром.","ZOI","Устаревшее оборудование Автоматизация пром.","SCH","Устаревшее оборудование Автоматизация пром.","OLD","S",null,"N",null,1,1,"Подлежит замене",2,"Импортный",null,"20.09.2024",{"v":2148,"d":"2,148.00 "},{"v":1790,"d":"1,790.00"},{"v":0,"d":"0%"},"RE7PE11BU","https://api.systeme.ru/catalog/view/RE22R1HMR"]
["RGZE1S35M","КОЛОДКА ДЛЯ РЕЛЕ, РАЗД. КОНТАКТЫ, 1 С/О",69.35,"За штуку","Schneider Electric","SEPAI","Устаревшее оборудование Автоматизация пром.","ZOI","Устаревшее оборудование Автоматизация пром.","SCH","Устаревшее оборудование Автоматизация пром.","OLD","S",null,"N",null,1,1,"Подлежит замене",2,"Импортный",null,"20.09.2024",{"v":83.21999999999998,"d":"83.22 "},69.35,{"v":0,"d":"0%"},null,"https://api.systeme.ru/catalog/view/RGZE1S35M"]
["RM35BA10","КОМБИНИРОВАННОЕ РЕЛЕ КОНТРОЛЯ ДЛЯ НАСОСА",{"v":4525,"d":"4,525.00"},"За штуку","Schneider Electric","SEPAI","Устаревшее оборудование Автоматизация пром.","ZOI","Устаревшее оборудование Автоматизация пром.","SCH","Устаревшее оборудование Автоматизация пром.","OLD","S",null,"N",null,1,1,"Подлежит замене",2,"Импортный",null,"20.09.2024",{"v":5430,"d":"5,430.00 "},{"v":4525,"d":"4,525.00"},{"v":0,"d":"0%"},null,"https://api.systeme.ru/catalog/view/RM35BA10"]
["RPF2BP7","СИЛОВОЕ РЕЛЕ 2 ПЕРЕКИДНЫХ КОНТАКТА, КАТУШКА 230В ПЕРЕМ ТОКА",{"v":232,"d":"232.00"},"За штуку","Schneider Electric","SEPAI","Устаревшее оборудование Автоматизация пром.","ZOI","Устаревшее оборудование Автоматизация пром.","SCH","Устаревшее оборудование Автоматизация пром.","OLD","S",null,"N",null,1,1,"Подлежит замене",2,"Импортный",null,"01.07.2023",{"v":278.4,"d":"278.40 "},"-","-",null,"https://api.systeme.ru/catalog/view/RPF2BP7"]
["RPZF3","КОЛОДКА С КОМБ КОНТАКТАМИ 3 ПЕРЕКИДНЫХ",{"v":163,"d":"163.00"},"За штуку","Schneider Electric","SEPAI","Устаревшее оборудование Автоматизация пром.","ZOI","Устаревшее оборудование Автоматизация пром.","SCH","Устаревшее оборудование Автоматизация пром.","OLD","S",null,"N",null,1,1,"Подлежит замене",2,"Импортный",null,"20.09.2024",{"v":195.6,"d":"195.60 "},{"v":163,"d":"163.00"},{"v":0,"d":"0%"},null,"https://api.systeme.ru/catalog/view/RPZF3"]
["RSB1A160P7","РЕЛЕ 1CO 230В ПЕР.ТОК RSB1A160P7",{"v":170.5,"d":"170.50"},"За штуку","Schneider Electric","SEPAI","Устаревшее оборудование Автоматизация пром.","ZOI","Устаревшее оборудование Автоматизация пром.","SCH","Устаревшее оборудование Автоматизация пром.","OLD","S",null,"N",null,1,1,"Подлежит замене",2,"Импортный",null,"20.09.2024",{"v":204.6,"d":"204.60 "},{"v":170.5,"d":"170.50"},{"v":0,"d":"0%"},null,"https://api.systeme.ru/catalog/view/RSB1A160P7"]
["RSLZ3","РАЗДЕЛИТЕЛЬ RSLZ3",59.15,"За штуку","Schneider Electric","SEPAI","Устаревшее оборудование Автоматизация пром.","ZOI","Устаревшее оборудование Автоматизация пром.","SCH","Устаревшее оборудование Автоматизация пром.","OLD","S",null,"N",null,10,10,"Подлежит замене",2,"Импортный",null,"20.09.2024",{"v":70.97999999999999,"d":"70.98 "},59.15,{"v":0,"d":"0%"},null,"https://api.systeme.ru/catalog/view/RSLZ3"]
["RUMF32B7","ЭЛЕКТРОМЕХАНИЧЕСКОЕ РЕЛЕ, 10А, 3 С/О",{"v":498,"d":"498.00"},"За штуку","Schneider Electric","SEPAI","Устаревшее оборудование Автоматизация пром.","ZOI","Устаревшее оборудование Автоматизация пром.","SCH","Устаревшее оборудование Автоматизация пром.","OLD","S",null,"N",null,1,1,"Подлежит замене",2,"Импортный",null,"20.09.2024",{"v":597.6,"d":"597.60 "},{"v":498,"d":"498.00"},{"v":0,"d":"0%"},null,"https://api.systeme.ru/catalog/view/RUMF32B7"]
["RUW240BD","ДИОДНЫЙ МОДУЛЬ 6…250В RUW240BD",{"v":101.5,"d":"101.50"},"За штуку","Schneider Electric","SEPAI","Устаревшее оборудование Автоматизация пром.","ZOI","Устаревшее оборудование Автоматизация пром.","SCH","Устаревшее оборудование Автоматизация пром.","OLD","S",null,"N",null,10,10,"Подлежит замене",2,"Импортный",null,"20.09.2024",{"v":121.8,"d":"121.80 "},{"v":101.5,"d":"101.50"},{"v":0,"d":"0%"},null,"https://api.systeme.ru/catalog/view/RUW240BD"]
["RUZSC3M","КОЛОДКА С РАЗДЕЛЬНЫМИ ЦИЛИНДР КОНТ 3CO",{"v":203,"d":"203.00"},"За штуку","Schneider Electric","SEPAI","Устаревшее оборудование Автоматизация пром.","ZOI","Устаревшее оборудование Автоматизация пром.","SCH","Устаревшее оборудование Автоматизация пром.","OLD","S",null,"N",null,1,1,"Подлежит замене",2,"Импортный",null,"01.07.2023",{"v":243.6,"d":"243.60 "},"-","-",null,"https://api.systeme.ru/catalog/view/RUZSC3M"]
["RXG15M7","РЕЛЕ ПРОМЕЖУТ.,10А,1С/О,~220В",{"v":218,"d":"218.00"},"За штуку","Schneider Electric","SEPAI","Устаревшее оборудование Автоматизация пром.","ZOI","Устаревшее оборудование Автоматизация пром.","SCH","Устаревшее оборудование Автоматизация пром.","OLD","S",null,"N",null,10,10,"Подлежит замене",2,"Импортный",null,"20.09.2024",{"v":261.59999999999997,"d":"261.60 "},{"v":218,"d":"218.00"},{"v":0,"d":"0%"},null,"https://api.systeme.ru/catalog/view/RXG15M7"]
["RXG22M7","РЕЛЕ ПРОМЕЖУТ.,5А, 2С/О,~220В, КН. + LED",{"v":219,"d":"219.00"},"За штуку","Schneider Electric","SEPAI","Устаревшее оборудование Автоматизация пром.","ZOI","Устаревшее оборудование Автоматизация пром.","SCH","Устаревшее оборудование Автоматизация пром.","OLD","S",null,"N",null,1,1,"Подлежит замене",2,"Импортный",null,"20.09.2024",{"v":262.8,"d":"262.80 "},{"v":219,"d":"219.00"},{"v":0,"d":"0%"},null,"https://api.systeme.ru/catalog/view/RXG22M7"]
["RXG22P7","РЕЛЕ ПРОМЕЖУТ.,5А, 2С/О,~230В, КН. + LED",225.05,"За штуку","Schneider Electric","SEPAI","Устаревшее оборудование Автоматизация пром.","ZOI","Устаревшее оборудование Автоматизация пром.","SCH","Устаревшее оборудование Автоматизация пром.","OLD","S",null,"N",null,1,1,"Подлежит замене",2,"Импортный",null,"30.10.2024",{"v":270.06,"d":"270.06 "},{"v":225,"d":"225.00"},{"v":2.2222222222234578E-4,"d":"0%"},null,"https://api.systeme.ru/catalog/view/RXG22P7"]
["RXM2AB1P7","РЕЛЕ 2 CO 230В ПЕРЕМ ТОКА",{"v":162.5,"d":"162.50"},"За штуку","Schneider Electric","SEPAI","Устаревшее оборудование Автоматизация пром.","ZOI","Устаревшее оборудование Автоматизация пром.","SCH","Устаревшее оборудование Автоматизация пром.","OLD","S",null,"N",null,1,1,"Подлежит замене",2,"Импортный",null,"20.09.2024",{"v":195,"d":"195.00 "},{"v":162.5,"d":"162.50"},{"v":0,"d":"0%"},null,"https://api.systeme.ru/catalog/view/RXM2AB1P7"]
["RXM3AB1JD","РЕЛЕ 3 CO 12В ПОСТ ТОКА",{"v":191.5,"d":"191.50"},"За штуку","Schneider Electric","SEPAI","Устаревшее оборудование Автоматизация пром.","ZOI","Устаревшее оборудование Автоматизация пром.","SCH","Устаревшее оборудование Автоматизация пром.","OLD","S",null,"N",null,1,1,"Подлежит замене",2,"Импортный",null,"20.09.2024",{"v":229.79999999999998,"d":"229.80 "},{"v":191.5,"d":"191.50"},{"v":0,"d":"0%"},null,"https://api.systeme.ru/catalog/view/RXM3AB1JD"]
["RXM4AB1FD","РЕЛЕ 4 CO 110В ПОСТ ТОКА",{"v":197.5,"d":"197.50"},"За штуку","Schneider Electric","SEPAI","Устаревшее оборудование Автоматизация пром.","ZOI","Устаревшее оборудование Автоматизация пром.","SCH","Устаревшее оборудование Автоматизация пром.","OLD","S",null,"N",null,1,1,"Подлежит замене",2,"Импортный",null,"20.09.2024",{"v":237,"d":"237.00 "},{"v":197.5,"d":"197.50"},{"v":0,"d":"0%"},null,"https://api.systeme.ru/catalog/view/RXM4AB1FD"]
["RXM4AB1MD","РЕЛЕ 4 CO 220В ПОСТ ТОКА RXM4AB1MD",{"v":398.5,"d":"398.50"},"За штуку","Schneider Electric","SEPAI","Устаревшее оборудование Автоматизация пром.","ZOI","Устаревшее оборудование Автоматизация пром.","SCH","Устаревшее оборудование Автоматизация пром.","OLD","S",null,"N",null,1,1,"Подлежит замене",2,"Импортный",null,"20.09.2024",{"v":478.2,"d":"478.20 "},{"v":398.5,"d":"398.50"},{"v":0,"d":"0%"},null,"https://api.systeme.ru/catalog/view/RXM4AB1MD"]
["RXM4AB2P7PVS","КОМПЛ.:РЕЛЕ,КОЛ.,4С/О,~230В,6А,МАРК,СК.",{"v":289.5,"d":"289.50"},"За штуку","Schneider Electric","SEPAI","Устаревшее оборудование Автоматизация пром.","ZOI","Устаревшее оборудование Автоматизация пром.","SCH","Устаревшее оборудование Автоматизация пром.","OLD","S",null,"N",null,1,1,"Подлежит замене",2,"Импортный",null,"20.09.2024",{"v":347.4,"d":"347.40 "},{"v":289.5,"d":"289.50"},{"v":0,"d":"0%"},null,"https://api.systeme.ru/catalog/view/RXM4AB2P7PVS"]
["RXZE1M4C","КОЛОДКА ДЛЯ РЕЛЕ, 2 C/O, 4 С/О",57.55,"За штуку","Schneider Electric","SEPAI","Устаревшее оборудование Автоматизация пром.","ZOI","Устаревшее оборудование Автоматизация пром.","SCH","Устаревшее оборудование Автоматизация пром.","OLD","S",null,"N",null,1,1,"Подлежит замене",2,"Импортный",null,"01.07.2023",{"v":69.05999999999999,"d":"69.06 "},"-","-",null,"https://api.systeme.ru/catalog/view/RXZE1M4C"]
["RZM021BN","ВАРИСТОР + ЗЕЛ. СВЕТОДИОД 24/60В",{"v":135.5,"d":"135.50"},"За штуку","Schneider Electric","SEPAI","Устаревшее оборудование Автоматизация пром.","ZOI","Устаревшее оборудование Автоматизация пром.","SCH","Устаревшее оборудование Автоматизация пром.","OLD","S",null,"N",null,1,1,"Подлежит замене",2,"Импортный",null,"20.09.2024",{"v":162.6,"d":"162.60 "},{"v":135.5,"d":"135.50"},{"v":0,"d":"0%"},null,"https://api.systeme.ru/catalog/view/RZM021BN"]
["RZM021RB","ВАРИСТОР + ЗЕЛЕНЫЙ СВЕТОДИОД ДЛЯ ЗАЩИТЫ КАТУШЕК РЕЛЕ ~/= 6/24В",{"v":157.5,"d":"157.50"},"За штуку","Schneider Electric","SEPAI","Устаревшее оборудование Автоматизация пром.","ZOI","Устаревшее оборудование Автоматизация пром.","SCH","Устаревшее оборудование Автоматизация пром.","OLD","S",null,"N",null,10,10,"Подлежит замене",2,"Импортный",null,"01.07.2023",{"v":189,"d":"189.00 "},"-","-",null,"https://api.systeme.ru/catalog/view/RZM021RB"]
["SR3XT61BD","МОДУЛЬ РАСШИР ДИСКР 4ВХ/2ВЫХ =24В",{"v":1720,"d":"1,720.00"},"За штуку","Schneider Electric","SEPAI","Устаревшее оборудование Автоматизация пром.","ZOI","Устаревшее оборудование Автоматизация пром.","SCH","Устаревшее оборудование Автоматизация пром.","OLD","S",null,"N",null,1,1,"Подлежит замене",2,"Импортный",null,"20.09.2024",{"v":2064,"d":"2,064.00 "},{"v":1720,"d":"1,720.00"},{"v":0,"d":"0%"},null,"https://api.systeme.ru/catalog/view/SR3XT61BD"]
["SSRHP02","РАДИАТОР ДЛЯ ТВЕРДОТЕЛЬНОГО РЕЛЕ SSRHP02",{"v":4535,"d":"4,535.00"},"За штуку","Schneider Electric","SEPAI","Устаревшее оборудование Автоматизация пром.","ZOI","Устаревшее оборудование Автоматизация пром.","SCH","Устаревшее оборудование Автоматизация пром.","OLD","S",null,"N",null,1,1,"Подлежит замене",2,"Импортный",null,"20.09.2024",{"v":5442,"d":"5,442.00 "},{"v":4535,"d":"4,535.00"},{"v":0,"d":"0%"},null,"https://api.systeme.ru/catalog/view/SSRHP02"]
["TBUM297174","Кабель к модулю расширения, 72 дюймов, 1.82м",{"v":8800,"d":"8,800.00"},"За штуку","Schneider Electric","SEPAI","Устаревшее оборудование Автоматизация пром.","ZOI","Устаревшее оборудование Автоматизация пром.","SCH","Устаревшее оборудование Автоматизация пром.","OLD","S",null,"N",null,1,1,"Подлежит замене",2,"Импортный",null,"20.09.2024",{"v":10560,"d":"10,560.00 "},{"v":8800,"d":"8,800.00"},{"v":0,"d":"0%"},null,"https://api.systeme.ru/catalog/view/TBUM297174"]
["TBUM297269","Соединительный кабель для модуля расширения, 12 дюймов (0.3m) long, shielded",{"v":790,"d":"790.00"},"За штуку","Schneider Electric","SEPAI","Устаревшее оборудование Автоматизация пром.","ZOI","Устаревшее оборудование Автоматизация пром.","SCH","Устаревшее оборудование Автоматизация пром.","OLD","S",null,"N",null,1,1,"Подлежит замене",2,"Импортный",null,"20.09.2024",{"v":948,"d":"948.00 "},{"v":790,"d":"790.00"},{"v":0,"d":"0%"},null,"https://api.systeme.ru/catalog/view/TBUM297269"]
["TCSECE3M3M2S4","Соед. каб. Ethernet, 2хRJ45 в пром. исполнении, Cat 5E, 2 метра - стандарт CE",{"v":5800,"d":"5,800.00"},"За штуку","Schneider Electric","SEPAI","Устаревшее оборудование Автоматизация пром.","ZOI","Устаревшее оборудование Автоматизация пром.","SCH","Устаревшее оборудование Автоматизация пром.","OLD","S",null,"N",null,1,1,"Подлежит замене",2,"Импортный",null,"20.09.2024",{"v":6960,"d":"6,960.00 "},{"v":5800,"d":"5,800.00"},{"v":0,"d":"0%"},null,"https://api.systeme.ru/catalog/view/TCSECE3M3M2S4"]
["TCSXCNNXNX100","Шина расширения ТМ5, невитая, 100м",{"v":16950,"d":"16,950.00"},"За штуку","Schneider Electric","SEPAI","Устаревшее оборудование Автоматизация пром.","ZOI","Устаревшее оборудование Автоматизация пром.","SCH","Устаревшее оборудование Автоматизация пром.","OLD","S",null,"N",null,1,1,"Подлежит замене",2,"Импортный",null,"01.07.2023",{"v":20340,"d":"20,340.00 "},"-","-",null,"https://api.systeme.ru/catalog/view/TCSXCNNXNX100"]
["TM171ACB4OI2M","Кабель с разъемом 20-pin длиной 2 м",{"v":536.5,"d":"536.50"},"За штуку","Schneider Electric","SEPAI","Устаревшее оборудование Автоматизация пром.","ZOI","Устаревшее оборудование Автоматизация пром.","SCH","Устаревшее оборудование Автоматизация пром.","OLD","S",null,"N",null,1,1,"Подлежит замене",2,"Импортный",null,"20.09.2024",{"v":643.8,"d":"643.80 "},{"v":536.5,"d":"536.50"},{"v":0,"d":"0%"},null,"https://api.systeme.ru/catalog/view/TM171ACB4OI2M"]
["TM171ACB4ORS485","Кабель для подключения RS485 длиной 1 м",{"v":271.5,"d":"271.50"},"За штуку","Schneider Electric","SEPAI","Устаревшее оборудование Автоматизация пром.","ZOI","Устаревшее оборудование Автоматизация пром.","SCH","Устаревшее оборудование Автоматизация пром.","OLD","S",null,"N",null,1,1,"Подлежит замене",2,"Импортный",null,"01.07.2023",{"v":325.8,"d":"325.80 "},"-","-",null,"https://api.systeme.ru/catalog/view/TM171ACB4ORS485"]
["TM172ASCTB07","Терминальный блок с винтами на 7 вх/вых",{"v":442.5,"d":"442.50"},"За штуку","Schneider Electric","SEPAI","Устаревшее оборудование Автоматизация пром.","ZOI","Устаревшее оборудование Автоматизация пром.","SCH","Устаревшее оборудование Автоматизация пром.","OLD","S",null,"N",null,1,1,"Подлежит замене",2,"Импортный",null,"20.09.2024",{"v":531,"d":"531.00 "},{"v":442.5,"d":"442.50"},{"v":0,"d":"0%"},null,"https://api.systeme.ru/catalog/view/TM172ASCTB07"]
["TM172ASCTB28E","Терминальный блок с винтами на 28 вх/вых для модулей расширения",{"v":337,"d":"337.00"},"За штуку","Schneider Electric","SEPAI","Устаревшее оборудование Автоматизация пром.","ZOI","Устаревшее оборудование Автоматизация пром.","SCH","Устаревшее оборудование Автоматизация пром.","OLD","S",null,"N",null,1,1,"Подлежит замене",2,"Импортный",null,"20.09.2024",{"v":404.4,"d":"404.40 "},{"v":337,"d":"337.00"},{"v":0,"d":"0%"},null,"https://api.systeme.ru/catalog/view/TM172ASCTB28E"]
["TM1STNTCRN6155P","NTC probe IP67 5.0m",{"v":354.5,"d":"354.50"},"За штуку","Schneider Electric","SEPAI","Устаревшее оборудование Автоматизация пром.","ZOI","Устаревшее оборудование Автоматизация пром.","SCH","Устаревшее оборудование Автоматизация пром.","OLD","S",null,"N",null,1,1,"Подлежит замене",2,"Импортный",null,"20.09.2024",{"v":425.4,"d":"425.40 "},{"v":354.5,"d":"354.50"},{"v":0,"d":"0%"},null,"https://api.systeme.ru/catalog/view/TM1STNTCRN6155P"]
["TM1STNTCSF44030","Датчик температуры NTC, IP67, 4x40, 3 м",{"v":907.5,"d":"907.50"},"За штуку","Schneider Electric","SEPAI","Устаревшее оборудование Автоматизация пром.","ZOI","Устаревшее оборудование Автоматизация пром.","SCH","Устаревшее оборудование Автоматизация пром.","OLD","S",null,"N",null,1,1,"Подлежит ремонту",2,"Импортный",null,"20.09.2024",{"v":1089,"d":"1,089.00 "},{"v":907.5,"d":"907.50"},{"v":0,"d":"0%"},null,"https://api.systeme.ru/catalog/view/TM1STNTCSF44030"]
["TM1STNTCW69755","Датчик температуры NTC, внешнее крепление",{"v":687,"d":"687.00"},"За штуку","Schneider Electric","SEPAI","Устаревшее оборудование Автоматизация пром.","ZOI","Устаревшее оборудование Автоматизация пром.","SCH","Устаревшее оборудование Автоматизация пром.","OLD","S",null,"N",null,1,1,"Подлежит замене",2,"Импортный",null,"20.09.2024",{"v":824.4,"d":"824.40 "},{"v":687,"d":"687.00"},{"v":0,"d":"0%"},null,"https://api.systeme.ru/catalog/view/TM1STNTCW69755"]
["TM1STPTTSN62015","Датчик температуры PT1000, 1,5 м, 6х20",{"v":508.5,"d":"508.50"},"За штуку","Schneider Electric","SEPAI","Устаревшее оборудование Автоматизация пром.","ZOI","Устаревшее оборудование Автоматизация пром.","SCH","Устаревшее оборудование Автоматизация пром.","OLD","S",null,"N",null,1,1,"Подлежит ремонту",2,"Импортный",null,"20.09.2024",{"v":610.1999999999999,"d":"610.20 "},{"v":508.5,"d":"508.50"},{"v":0,"d":"0%"},null,"https://api.systeme.ru/catalog/view/TM1STPTTSN62015"]
["TM3BCEIP","Модуль TM3 подключения по единой шине Ethernet",{"v":7250,"d":"7,250.00"},"За штуку","Schneider Electric","SEPAI","Устаревшее оборудование Автоматизация пром.","ZOI","Устаревшее оборудование Автоматизация пром.","SCH","Устаревшее оборудование Автоматизация пром.","OLD","S",null,"N",null,1,1,"Подлежит замене",2,"Импортный",null,"20.09.2024",{"v":8700,"d":"8,700.00 "},{"v":7250,"d":"7,250.00"},{"v":0,"d":"0%"},null,"https://api.systeme.ru/catalog/view/TM3BCEIP"]
["TM3DI8","ДИСКРЕТНЫЙ МОДУЛЬ РАСШИРЕНИЯ ТМ3- 8 ВХОДОВ",{"v":2160,"d":"2,160.00"},"За штуку","Schneider Electric","SEPAI","Устаревшее оборудование Автоматизация пром.","ZOI","Устаревшее оборудование Автоматизация пром.","SCH","Устаревшее оборудование Автоматизация пром.","OLD","S",null,"N",null,1,1,"Подлежит замене",2,"Импортный",null,"20.09.2024",{"v":2592,"d":"2,592.00 "},{"v":2160,"d":"2,160.00"},{"v":0,"d":"0%"},null,"https://api.systeme.ru/catalog/view/TM3DI8"]
["TM4ES4","КОММУНИКАЦИОННЫЙ МОДУЛЬ ТМ4- 4 ETHERNET ПЕРЕКЛЮЧАТЕЛЯ",{"v":5500,"d":"5,500.00"},"За штуку","Schneider Electric","SEPAI","Устаревшее оборудование Автоматизация пром.","ZOI","Устаревшее оборудование Автоматизация пром.","SCH","Устаревшее оборудование Автоматизация пром.","OLD","S",null,"N",null,1,1,"Подлежит замене",2,"Импортный",null,"20.09.2024",{"v":6600,"d":"6,600.00 "},{"v":5500,"d":"5,500.00"},{"v":0,"d":"0%"},null,"https://api.systeme.ru/catalog/view/TM4ES4"]
["TM5ACTB12PS","КЛЕММНЫЕ КОЛОДКИ-12 КОНТАКТОВ-24В= СЕРЫЙ",{"v":537,"d":"537.00"},"За штуку","Schneider Electric","SEPAI","Устаревшее оборудование Автоматизация пром.","ZOI","Устаревшее оборудование Автоматизация пром.","SCH","Устаревшее оборудование Автоматизация пром.","OLD","S",null,"N",null,1,1,"Подлежит замене",2,"Импортный",null,"20.09.2024",{"v":644.4,"d":"644.40 "},{"v":537,"d":"537.00"},{"v":0,"d":"0%"},null,"https://api.systeme.ru/catalog/view/TM5ACTB12PS"]
["TM5ACTB32","КЛЕММНЫЕ КОЛОДКИ-12 КОНТАКТ-240В ПЕР ТОК",{"v":328,"d":"328.00"},"За штуку","Schneider Electric","SEPAI","Устаревшее оборудование Автоматизация пром.","ZOI","Устаревшее оборудование Автоматизация пром.","SCH","Устаревшее оборудование Автоматизация пром.","OLD","S",null,"N",null,1,1,"Подлежит замене",1,"Импортный",null,"20.09.2024",{"v":393.59999999999997,"d":"393.60 "},{"v":328,"d":"328.00"},{"v":0,"d":"0%"},null,"https://api.systeme.ru/catalog/view/TM5ACTB32"]
["TM5PCRS4","МОДУЛЬ СВЯЗИ PCI ПОСЛ ИНТ RS485",{"v":6650,"d":"6,650.00"},"За штуку","Schneider Electric","SEPAI","Устаревшее оборудование Автоматизация пром.","ZOI","Устаревшее оборудование Автоматизация пром.","SCH","Устаревшее оборудование Автоматизация пром.","OLD","S",null,"N",null,1,1,"Подлежит замене",2,"Импортный",null,"20.09.2024",{"v":7980,"d":"7,980.00 "},{"v":6650,"d":"6,650.00"},{"v":0,"d":"0%"},null,"https://api.systeme.ru/catalog/view/TM5PCRS4"]
["TMH2GDB","ГРАФИЧЕСКИЙ ДИСПЛЕЙ ДЛЯ КОНТРОЛЛЕР М221",{"v":4840,"d":"4,840.00"},"За штуку","Schneider Electric","SEPAI","Устаревшее оборудование Автоматизация пром.","ZOI","Устаревшее оборудование Автоматизация пром.","SCH","Устаревшее оборудование Автоматизация пром.","OLD","S",null,"N",null,1,1,"Подлежит замене",2,"Импортный",null,"20.09.2024",{"v":5808,"d":"5,808.00 "},{"v":4840,"d":"4,840.00"},{"v":0,"d":"0%"},null,"https://api.systeme.ru/catalog/view/TMH2GDB"]
["TWDFCW50K","КАБЕЛЬ ДЛЯ МОДУЛЯ РАСШ, РАЗЪЕМ НЕ10, 5М",{"v":1020,"d":"1,020.00"},"За штуку","Schneider Electric","SEPAI","Устаревшее оборудование Автоматизация пром.","ZOI","Устаревшее оборудование Автоматизация пром.","SCH","Устаревшее оборудование Автоматизация пром.","OLD","S",null,"N",null,1,1,"Подлежит замене",2,"Импортный",null,"20.09.2024",{"v":1224,"d":"1,224.00 "},{"v":1020,"d":"1,020.00"},{"v":0,"d":"0%"},null,"https://api.systeme.ru/catalog/view/TWDFCW50K"]
["VW3A1104R10","1М КАБЕЛЬ ДЛЯ ГРАФИЧ ТЕРМИНАЛА",{"v":502,"d":"502.00"},"За штуку","Schneider Electric","SEPAI","Устаревшее оборудование Автоматизация пром.","ZOI","Устаревшее оборудование Автоматизация пром.","SCH","Устаревшее оборудование Автоматизация пром.","OLD","S",null,"N",null,1,1,"Подлежит замене",2,"Импортный",null,"20.09.2024",{"v":602.4,"d":"602.40 "},{"v":502,"d":"502.00"},{"v":0,"d":"0%"},null,"https://api.systeme.ru/catalog/view/VW3A1104R10"]
["VW3A1104R30","3М КАБЕЛЬ ДЛЯ ГРАФИЧ ТЕРМИНАЛА",{"v":618,"d":"618.00"},"За штуку","Schneider Electric","SEPAI","Устаревшее оборудование Автоматизация пром.","ZOI","Устаревшее оборудование Автоматизация пром.","SCH","Устаревшее оборудование Автоматизация пром.","OLD","S",null,"N",null,1,1,"Подлежит замене",2,"Импортный",null,"01.07.2023",{"v":741.6,"d":"741.60 "},"-","-",null,"https://api.systeme.ru/catalog/view/VW3A1104R30"]
["VW3A31816","КОМПЛЕКТ ДЛЯ КРЕПЛЕНИЯ КАБЕЛЯ, VW3A31816",{"v":2060,"d":"2,060.00"},"За штуку","Schneider Electric","SEPAI","Устаревшее оборудование Автоматизация пром.","ZOI","Устаревшее оборудование Автоматизация пром.","SCH","Устаревшее оборудование Автоматизация пром.","OLD","S",null,"N",null,1,1,"Подлежит замене",2,"Импортный",null,"20.09.2024",{"v":2472,"d":"2,472.00 "},{"v":2060,"d":"2,060.00"},{"v":0,"d":"0%"},null,"https://api.systeme.ru/catalog/view/VW3A31816"]
["VW3A3720","Коммуникационная модуль Ethernet/IP, Modbus TCP",{"v":4845,"d":"4,845.00"},"За штуку","Schneider Electric","SEPAI","Устаревшее оборудование Автоматизация пром.","ZOI","Устаревшее оборудование Автоматизация пром.","SCH","Устаревшее оборудование Автоматизация пром.","OLD","S",null,"N",null,1,1,"Подлежит замене",2,"Импортный",null,"20.09.2024",{"v":5814,"d":"5,814.00 "},{"v":4845,"d":"4,845.00"},{"v":0,"d":"0%"},null,"https://api.systeme.ru/catalog/view/VW3A3720"]
["VW3A7723","ТОРМОЗНОЙ РЕЗИСТОР 100ОМ 32ВТ",{"v":4160,"d":"4,160.00"},"За штуку","Schneider Electric","SEPAI","Устаревшее оборудование Автоматизация пром.","ZOI","Устаревшее оборудование Автоматизация пром.","SCH","Устаревшее оборудование Автоматизация пром.","OLD","S",null,"N",null,1,1,"Подлежит замене",2,"Импортный",null,"20.09.2024",{"v":4992,"d":"4,992.00 "},{"v":4160,"d":"4,160.00"},{"v":0,"d":"0%"},null,"https://api.systeme.ru/catalog/view/VW3A7723"]
["VW3A7733","Тормозной резистор 16Ом 0,96кВт",{"v":7300,"d":"7,300.00"},"За штуку","Schneider Electric","SEPAI","Устаревшее оборудование Автоматизация пром.","ZOI","Устаревшее оборудование Автоматизация пром.","SCH","Устаревшее оборудование Автоматизация пром.","OLD","S",null,"N",null,1,1,"Подлежит замене",2,"Импортный",null,"20.09.2024",{"v":8760,"d":"8,760.00 "},{"v":7300,"d":"7,300.00"},{"v":0,"d":"0%"},null,"https://api.systeme.ru/catalog/view/VW3A7733"]
["VW3A8306R10","КАБЕЛЬ 1 M, 2X RJ45",{"v":415,"d":"415.00"},"За штуку","Schneider Electric","SEPAI","Устаревшее оборудование Автоматизация пром.","ZOI","Устаревшее оборудование Автоматизация пром.","SCH","Устаревшее оборудование Автоматизация пром.","OLD","S",null,"N",null,1,1,"Подлежит замене",2,"Импортный",null,"20.09.2024",{"v":498,"d":"498.00 "},{"v":415,"d":"415.00"},{"v":0,"d":"0%"},null,"https://api.systeme.ru/catalog/view/VW3A8306R10"]
["VW3A9206","NEMA ТИП 1 КОМПЛЕКТ СООТВ S6",{"v":6550,"d":"6,550.00"},"За штуку","Schneider Electric","SEPAI","Устаревшее оборудование Автоматизация пром.","ZOI","Устаревшее оборудование Автоматизация пром.","SCH","Устаревшее оборудование Автоматизация пром.","OLD","S",null,"N",null,1,1,"Подлежит замене",2,"Импортный",null,"20.09.2024",{"v":7860,"d":"7,860.00 "},{"v":6550,"d":"6,550.00"},{"v":0,"d":"0%"},null,"https://api.systeme.ru/catalog/view/VW3A9206"]
["VW3A98ABMCAC","Набор сборных шин для силового модуля APM VW3A98ABMCAC",{"v":20150,"d":"20,150.00"},"За штуку","Schneider Electric","SEPAI","Устаревшее оборудование Автоматизация пром.","ZOI","Устаревшее оборудование Автоматизация пром.","SCH","Устаревшее оборудование Автоматизация пром.","OLD","S",null,"N",null,1,1,"Подлежит ремонту",2,"Импортный",null,"20.09.2024",{"v":24180,"d":"24,180.00 "},{"v":20150,"d":"20,150.00"},{"v":0,"d":"0%"},null,"https://api.systeme.ru/catalog/view/VW3A98ABMCAC"]
["VW3A98ABMDCE","Набор сборных шин для силового модуля BMDCE",{"v":6150,"d":"6,150.00"},"За штуку","Schneider Electric","SEPAI","Устаревшее оборудование Автоматизация пром.","ZOI","Устаревшее оборудование Автоматизация пром.","SCH","Устаревшее оборудование Автоматизация пром.","OLD","S",null,"N",null,1,1,"Подлежит ремонту",2,"Импортный",null,"20.09.2024",{"v":7380,"d":"7,380.00 "},{"v":6150,"d":"6,150.00"},{"v":0,"d":"0%"},null,"https://api.systeme.ru/catalog/view/VW3A98ABMDCE"]
["VW3A98ABPDCE1","Набор силовых шин для силового модуля APM VW3A98ABPDCE1",{"v":2560,"d":"2,560.00"},"За штуку","Schneider Electric","SEPAI","Устаревшее оборудование Автоматизация пром.","ZOI","Устаревшее оборудование Автоматизация пром.","SCH","Устаревшее оборудование Автоматизация пром.","OLD","S",null,"N",null,1,1,"Подлежит замене",2,"Импортный",null,"20.09.2024",{"v":3072,"d":"3,072.00 "},{"v":2560,"d":"2,560.00"},{"v":0,"d":"0%"},null,"https://api.systeme.ru/catalog/view/VW3A98ABPDCE1"]
["VW3M1C10R10","КАБЕЛЬ PTI VW3M1C10R10",{"v":2610,"d":"2,610.00"},"За штуку","Schneider Electric","SEPAI","Устаревшее оборудование Автоматизация пром.","ZOI","Устаревшее оборудование Автоматизация пром.","SCH","Устаревшее оборудование Автоматизация пром.","OLD","S",null,"N",null,1,1,"Подлежит замене",2,"Импортный",null,"20.09.2024",{"v":3132,"d":"3,132.00 "},{"v":2610,"d":"2,610.00"},{"v":0,"d":"0%"},null,"https://api.systeme.ru/catalog/view/VW3M1C10R10"]
["VW3M1C20R10","КАБЕЛЬ STO VW3M1C20R10",{"v":644.5,"d":"644.50"},"За штуку","Schneider Electric","SEPAI","Устаревшее оборудование Автоматизация пром.","ZOI","Устаревшее оборудование Автоматизация пром.","SCH","Устаревшее оборудование Автоматизация пром.","OLD","S",null,"N",null,1,1,"Подлежит замене",2,"Импортный",null,"20.09.2024",{"v":773.4,"d":"773.40 "},{"v":644.5,"d":"644.50"},{"v":0,"d":"0%"},null,"https://api.systeme.ru/catalog/view/VW3M1C20R10"]
["VW3M3103","КОНТРОЛЛЕР УДЕРЖИВАЮЩЕГО ТОРМОЗА",{"v":15950,"d":"15,950.00"},"За штуку","Schneider Electric","SEPAI","Устаревшее оборудование Автоматизация пром.","ZOI","Устаревшее оборудование Автоматизация пром.","SCH","Устаревшее оборудование Автоматизация пром.","OLD","S",null,"N",null,1,1,"Подлежит замене",2,"Импортный",null,"20.09.2024",{"v":19140,"d":"19,140.00 "},{"v":15950,"d":"15,950.00"},{"v":0,"d":"0%"},null,"https://api.systeme.ru/catalog/view/VW3M3103"]
["VW3M5102R50","КАБЕЛЬ ДВИГАТЕЛЯ BSH 2.5Х2 5M",{"v":6250,"d":"6,250.00"},"За штуку","Schneider Electric","SEPAI","Устаревшее оборудование Автоматизация пром.","ZOI","Устаревшее оборудование Автоматизация пром.","SCH","Устаревшее оборудование Автоматизация пром.","OLD","S",null,"N",null,1,1,"Подлежит замене",2,"Импортный",null,"20.09.2024",{"v":7500,"d":"7,500.00 "},{"v":6250,"d":"6,250.00"},{"v":0,"d":"0%"},null,"https://api.systeme.ru/catalog/view/VW3M5102R50"]
["VW3M5D1AR30","КАБЕЛЬ ДВИГАТЕЛЯ VW3M5D1AR30",{"v":1235,"d":"1,235.00"},"За штуку","Schneider Electric","SEPAI","Устаревшее оборудование Автоматизация пром.","ZOI","Устаревшее оборудование Автоматизация пром.","SCH","Устаревшее оборудование Автоматизация пром.","OLD","S",null,"N",null,1,1,"Подлежит замене",2,"Импортный",null,"20.09.2024",{"v":1482,"d":"1,482.00 "},{"v":1235,"d":"1,235.00"},{"v":0,"d":"0%"},null,"https://api.systeme.ru/catalog/view/VW3M5D1AR30"]
["VW3M5D2A","КОННЕКТОР BCH4 VW3M5D2A",{"v":4885,"d":"4,885.00"},"За штуку","Schneider Electric","SEPAI","Устаревшее оборудование Автоматизация пром.","ZOI","Устаревшее оборудование Автоматизация пром.","SCH","Устаревшее оборудование Автоматизация пром.","OLD","S",null,"N",null,1,1,"Подлежит замене",2,"Импортный",null,"20.09.2024",{"v":5862,"d":"5,862.00 "},{"v":4885,"d":"4,885.00"},{"v":0,"d":"0%"},null,"https://api.systeme.ru/catalog/view/VW3M5D2A"]
["VW3M5D2FR30","КАБЕЛЬ ДВИГАТЕЛЯ VW3M5D2FR30",{"v":5700,"d":"5,700.00"},"За штуку","Schneider Electric","SEPAI","Устаревшее оборудование Автоматизация пром.","ZOI","Устаревшее оборудование Автоматизация пром.","SCH","Устаревшее оборудование Автоматизация пром.","OLD","S",null,"N",null,1,1,"Подлежит замене",2,"Импортный",null,"20.09.2024",{"v":6840,"d":"6,840.00 "},{"v":5700,"d":"5,700.00"},{"v":0,"d":"0%"},null,"https://api.systeme.ru/catalog/view/VW3M5D2FR30"]
["VW3M8102R30","КАБЕЛЬ ЭНКОДЕРА M23 - RJ45, 3M",{"v":2815,"d":"2,815.00"},"За штуку","Schneider Electric","SEPAI","Устаревшее оборудование Автоматизация пром.","ZOI","Устаревшее оборудование Автоматизация пром.","SCH","Устаревшее оборудование Автоматизация пром.","OLD","S",null,"N",null,1,1,"Подлежит замене",2,"Импортный",null,"20.09.2024",{"v":3378,"d":"3,378.00 "},{"v":2815,"d":"2,815.00"},{"v":0,"d":"0%"},null,"https://api.systeme.ru/catalog/view/VW3M8102R30"]
["VW3M8D2A","КОННЕКТОР BCH7 VW3M8D2A",{"v":5100,"d":"5,100.00"},"За штуку","Schneider Electric","SEPAI","Устаревшее оборудование Автоматизация пром.","ZOI","Устаревшее оборудование Автоматизация пром.","SCH","Устаревшее оборудование Автоматизация пром.","OLD","S",null,"N",null,1,1,"Подлежит замене",2,"Импортный",null,"20.09.2024",{"v":6120,"d":"6,120.00 "},{"v":5100,"d":"5,100.00"},{"v":0,"d":"0%"},null,"https://api.systeme.ru/catalog/view/VW3M8D2A"]
["XA2EG21","ПЕРЕКЛ. СКЛ., 2ПОЗ., ФИКС., ЛЕВ., 1НО",{"v":162.5,"d":"162.50"},"За штуку","Schneider Electric","SEPAI","Устаревшее оборудование Автоматизация пром.","ZOI","Устаревшее оборудование Автоматизация пром.","SCH","Устаревшее оборудование Автоматизация пром.","OLD","S",null,"N",null,1,1,"Подлежит замене",2,"Импортный",null,"20.09.2024",{"v":195,"d":"195.00 "},{"v":162.5,"d":"162.50"},{"v":0,"d":"0%"},null,"https://api.systeme.ru/catalog/view/XA2EG21"]
["XA2EG63","ПЕРЕКЛ.СКЛ.,2ПОЗ.,ВОЗВР.,ЛЕВ,2НО",{"v":334.5,"d":"334.50"},"За штуку","Schneider Electric","SEPAI","Устаревшее оборудование Автоматизация пром.","ZOI","Устаревшее оборудование Автоматизация пром.","SCH","Устаревшее оборудование Автоматизация пром.","OLD","S",null,"N",null,10,10,"Подлежит замене",2,"Импортный",null,"20.09.2024",{"v":401.4,"d":"401.40 "},{"v":334.5,"d":"334.50"},{"v":0,"d":"0%"},null,"https://api.systeme.ru/catalog/view/XA2EG63"]
["XA2EVM5LC","СИГНАЛ. ЛАМПА, ЖЕЛТАЯ, ~220В, XА2EVM5LC",{"v":75.3,"d":"75.30"},"За штуку","Schneider Electric","SEPAI","Устаревшее оборудование Автоматизация пром.","ZOI","Устаревшее оборудование Автоматизация пром.","SCH","Устаревшее оборудование Автоматизация пром.","OLD","S",null,"N",null,10,10,"Подлежит замене",2,"Импортный",null,"20.09.2024",{"v":90.36,"d":"90.36 "},{"v":75.3,"d":"75.30"},{"v":0,"d":"0%"},null,"https://api.systeme.ru/catalog/view/XA2EVM5LC"]
["XA2EVQ1LC","СИГНАЛЬНАЯ ЛАМПА, БЕЛАЯ, 380В,LED",{"v":187,"d":"187.00"},"За штуку","Schneider Electric","SEPAI","Устаревшее оборудование Автоматизация пром.","ZOI","Устаревшее оборудование Автоматизация пром.","SCH","Устаревшее оборудование Автоматизация пром.","OLD","S",null,"N",null,1,1,"Подлежит замене",2,"Импортный",null,"20.09.2024",{"v":224.4,"d":"224.40 "},{"v":187,"d":"187.00"},{"v":0,"d":"0%"},null,"https://api.systeme.ru/catalog/view/XA2EVQ1LC"]
["XALG05","КНОП. ПОСТ, ПУСТ., 5 ОТВ., ДЛЯ ТЯЖ. УСЛ.",{"v":1390,"d":"1,390.00"},"За штуку","Schneider Electric","SEPAI","Устаревшее оборудование Автоматизация пром.","ZOI","Устаревшее оборудование Автоматизация пром.","SCH","Устаревшее оборудование Автоматизация пром.","OLD","S",null,"N",null,1,1,"Подлежит замене",2,"Импортный",null,"20.09.2024",{"v":1668,"d":"1,668.00 "},{"v":1390,"d":"1,390.00"},{"v":0,"d":"0%"},null,"https://api.systeme.ru/catalog/view/XALG05"]
["XAPA1104","КОРПУС ДЛЯ КНОПОЧНОГО ПОСТА 4 ОТВ.",{"v":1310,"d":"1,310.00"},"За штуку","Schneider Electric","SEPAI","Устаревшее оборудование Автоматизация пром.","ZOI","Устаревшее оборудование Автоматизация пром.","SCH","Устаревшее оборудование Автоматизация пром.","OLD","S",null,"N",null,1,1,"Подлежит замене",2,"Импортный",null,"01.07.2023",{"v":1572,"d":"1,572.00 "},"-","-",null,"https://api.systeme.ru/catalog/view/XAPA1104"]
["XB4BA42","КНОПКА 22ММ КРАСНАЯ С ВОЗВРАТОМ XB4BA42",245.98,"За штуку","Schneider Electric","SEPAI","Устаревшее оборудование Автоматизация пром.","ZOI","Устаревшее оборудование Автоматизация пром.","SCH","Устаревшее оборудование Автоматизация пром.","OLD","S",null,"N",null,1,1,"Подлежит замене",2,"Импортный",null,"30.10.2024",{"v":295.176,"d":"295.18 "},"-","-",null,"https://api.systeme.ru/catalog/view/XB4BA42"]
["XB4BP31","КНОПКА 22ММ ЗЕЛЕНАЯ",{"v":291.5,"d":"291.50"},"За штуку","Schneider Electric","SEPAI","Устаревшее оборудование Автоматизация пром.","ZOI","Устаревшее оборудование Автоматизация пром.","SCH","Устаревшее оборудование Автоматизация пром.","OLD","S",null,"N",null,1,1,"Подлежит замене",2,"Импортный",null,"20.09.2024",{"v":349.8,"d":"349.80 "},{"v":291.5,"d":"291.50"},{"v":0,"d":"0%"},null,"https://api.systeme.ru/catalog/view/XB4BP31"]
["XB4BV5B4","СИГНАЛЬНАЯ ЛАМПА, КРАСНАЯ, 22ММ, LED, 400 VAC, С ТРАНСФ. ПИТАНИЯ",998.92,"За штуку","Schneider Electric","SEPAI","Устаревшее оборудование Автоматизация пром.","ZOI","Устаревшее оборудование Автоматизация пром.","SCH","Устаревшее оборудование Автоматизация пром.","OLD","S",null,"N",null,1,1,"Подлежит замене",2,"Импортный",null,"30.10.2024",{"v":1198.704,"d":"1,198.70 "},"-","-",null,"https://api.systeme.ru/catalog/view/XB4BV5B4"]
["XB4BV63","СИГН. ЛАМПА 22ММ ЗЕЛЕНАЯ",{"v":198,"d":"198.00"},"За штуку","Schneider Electric","SEPAI","Устаревшее оборудование Автоматизация пром.","ZOI","Устаревшее оборудование Автоматизация пром.","SCH","Устаревшее оборудование Автоматизация пром.","OLD","S",null,"N",null,1,1,"Подлежит замене",2,"Импортный",null,"20.09.2024",{"v":237.6,"d":"237.60 "},{"v":198,"d":"198.00"},{"v":0,"d":"0%"},null,"https://api.systeme.ru/catalog/view/XB4BV63"]
["XB4BVB5","СИГН. ЛАМПА 22ММ 24В ЖЕЛТАЯ XB4BVB5",{"v":208,"d":"208.00"},"За штуку","Schneider Electric","SEPAI","Устаревшее оборудование Автоматизация пром.","ZOI","Устаревшее оборудование Автоматизация пром.","SCH","Устаревшее оборудование Автоматизация пром.","OLD","S",null,"N",null,1,1,"Подлежит замене",2,"Импортный",null,"20.09.2024",{"v":249.6,"d":"249.60 "},{"v":208,"d":"208.00"},{"v":0,"d":"0%"},null,"https://api.systeme.ru/catalog/view/XB4BVB5"]
["XB4BVM6","СИГНАЛЬНАЯ ЛАМПА 22ММ 230-240В XB4BVM6",{"v":1840,"d":"1,840.00"},"За штуку","Schneider Electric","SEPAI","Устаревшее оборудование Автоматизация пром.","ZOI","Устаревшее оборудование Автоматизация пром.","SCH","Устаревшее оборудование Автоматизация пром.","OLD","S",null,"N",null,1,1,"Подлежит замене",2,"Импортный",null,"01.07.2023",{"v":2208,"d":"2,208.00 "},"-","-",null,"https://api.systeme.ru/catalog/view/XB4BVM6"]
["XB4BW35M5","КНОПКА 22ММ 230-240В С ВОЗВ. С ПОДСВ. XB4BW35M5",{"v":1127,"d":"1,127.00"},"За штуку","Schneider Electric","SEPAI","Устаревшее оборудование Автоматизация пром.","ZOI","Устаревшее оборудование Автоматизация пром.","SCH","Устаревшее оборудование Автоматизация пром.","OLD","S",null,"N",null,1,1,"Подлежит замене",2,"Локальный",null,"02.02.2024",{"v":1352.3999999999999,"d":"1,352.40 "},"-","-",null,"https://api.systeme.ru/catalog/view/XB4BW35M5"]
["XB5AD41","ПЕРЕКЛЮЧАТЕЛЬ 22ММ ЧЕРНЫЙ 2 ПОЗИЦИИ С ВОЗВРАТОМ",{"v":362.5,"d":"362.50"},"За штуку","Schneider Electric","SEPAI","Устаревшее оборудование Автоматизация пром.","ZOI","Устаревшее оборудование Автоматизация пром.","SCH","Устаревшее оборудование Автоматизация пром.","OLD","S",null,"N",null,1,1,"Подлежит замене",2,"Импортный",null,"20.09.2024",{"v":435,"d":"435.00 "},{"v":362.5,"d":"362.50"},{"v":0,"d":"0%"},null,"https://api.systeme.ru/catalog/view/XB5AD41"]
["XB5AK124M5","ПЕРЕКЛЮЧАТЕЛЬ 22ММ 230-240В КР. С ПОДС.",{"v":801,"d":"801.00"},"За штуку","Schneider Electric","SEPAI","Устаревшее оборудование Автоматизация пром.","ZOI","Устаревшее оборудование Автоматизация пром.","SCH","Устаревшее оборудование Автоматизация пром.","OLD","S",null,"N",null,1,1,"Подлежит замене",2,"Импортный",null,"01.07.2023",{"v":961.1999999999999,"d":"961.20 "},"-","-",null,"https://api.systeme.ru/catalog/view/XB5AK124M5"]
["XB5AS9445","КНОПКА АВАРИЙНОГО ОСТ. 22ММ С КЛЮЧЕМ XB5AS9445",{"v":830,"d":"830.00"},"За штуку","Schneider Electric","SEPAI","Устаревшее оборудование Автоматизация пром.","ZOI","Устаревшее оборудование Автоматизация пром.","SCH","Устаревшее оборудование Автоматизация пром.","OLD","S",null,"N",null,1,1,"Подлежит замене",2,"Импортный",null,"20.09.2024",{"v":996,"d":"996.00 "},{"v":830,"d":"830.00"},{"v":0,"d":"0%"},null,"https://api.systeme.ru/catalog/view/XB5AS9445"]
["XB5AVM3","СИГН. ЛАМПА 22ММ 230-240В ЗЕЛЕНАЯ",{"v":290.5,"d":"290.50"},"За штуку","Schneider Electric","SEPAI","Устаревшее оборудование Автоматизация пром.","ZOI","Устаревшее оборудование Автоматизация пром.","SCH","Устаревшее оборудование Автоматизация пром.","OLD","S",null,"N",null,1,1,"Подлежит замене",2,"Импортный",null,"20.09.2024",{"v":348.59999999999997,"d":"348.60 "},{"v":290.5,"d":"290.50"},{"v":0,"d":"0%"},null,"https://api.systeme.ru/catalog/view/XB5AVM3"]
["XB5AVM4","СИГН. ЛАМПА 22ММ 230-240В КРАСНАЯ",{"v":308.5,"d":"308.50"},"За штуку","Schneider Electric","SEPAI","Устаревшее оборудование Автоматизация пром.","ZOI","Устаревшее оборудование Автоматизация пром.","SCH","Устаревшее оборудование Автоматизация пром.","OLD","S",null,"N",null,1,1,"Подлежит замене",2,"Импортный",null,"20.09.2024",{"v":370.2,"d":"370.20 "},{"v":308.5,"d":"308.50"},{"v":0,"d":"0%"},null,"https://api.systeme.ru/catalog/view/XB5AVM4"]
["XB5AW36B5","КНОПКА 22ММ 24В СИНЯЯ С ПОДСВЕТКОЙ",{"v":538,"d":"538.00"},"За штуку","Schneider Electric","SEPAI","Устаревшее оборудование Автоматизация пром.","ZOI","Устаревшее оборудование Автоматизация пром.","SCH","Устаревшее оборудование Автоматизация пром.","OLD","S",null,"N",null,1,1,"Подлежит замене",2,"Импортный",null,"01.07.2023",{"v":645.6,"d":"645.60 "},"-","-",null,"https://api.systeme.ru/catalog/view/XB5AW36B5"]
["XB5EVB4","СИГНАЛЬНАЯ ЛАМПА, 24 В, КРАСНАЯ",{"v":162,"d":"162.00"},"За штуку","Schneider Electric","SEPAI","Устаревшее оборудование Автоматизация пром.","ZOI","Устаревшее оборудование Автоматизация пром.","SCH","Устаревшее оборудование Автоматизация пром.","OLD","S",null,"N",null,1,1,"Подлежит замене",2,"Импортный",null,"20.09.2024",{"v":194.4,"d":"194.40 "},{"v":162,"d":"162.00"},{"v":0,"d":"0%"},null,"https://api.systeme.ru/catalog/view/XB5EVB4"]
["XB5EVM8","СИГН. ЛАМПА, МОНОЛИТ., LED, 230В, ЖЕЛТАЯ",{"v":321.5,"d":"321.50"},"За штуку","Schneider Electric","SEPAI","Устаревшее оборудование Автоматизация пром.","ZOI","Устаревшее оборудование Автоматизация пром.","SCH","Устаревшее оборудование Автоматизация пром.","OLD","S",null,"N",null,1,1,"Подлежит замене",2,"Импортный",null,"20.09.2024",{"v":385.8,"d":"385.80 "},{"v":321.5,"d":"321.50"},{"v":0,"d":"0%"},null,"https://api.systeme.ru/catalog/view/XB5EVM8"]
["XB5KS2B4","ЗУММЕР, НЕПР./ПРЕР.СИГН., КРАС.ПОДС.,24В",{"v":1330,"d":"1,330.00"},"За штуку","Schneider Electric","SEPAI","Устаревшее оборудование Автоматизация пром.","ZOI","Устаревшее оборудование Автоматизация пром.","SCH","Устаревшее оборудование Автоматизация пром.","OLD","S",null,"N",null,1,1,"Подлежит замене",2,"Импортный",null,"20.09.2024",{"v":1596,"d":"1,596.00 "},{"v":1330,"d":"1,330.00"},{"v":0,"d":"0%"},null,"https://api.systeme.ru/catalog/view/XB5KS2B4"]
["XB6CV3BB","СИГН. ЛАМПА 16ММ 12-24В ЗЕЛЕНАЯ КВАДРАТНАЯ С ПОДСВЕТКОЙ",{"v":277.5,"d":"277.50"},"За штуку","Schneider Electric","SEPAI","Устаревшее оборудование Автоматизация пром.","ZOI","Устаревшее оборудование Автоматизация пром.","SCH","Устаревшее оборудование Автоматизация пром.","OLD","S",null,"N",null,1,1,"Подлежит замене",2,"Импортный",null,"20.09.2024",{"v":333,"d":"333.00 "},{"v":277.5,"d":"277.50"},{"v":0,"d":"0%"},null,"https://api.systeme.ru/catalog/view/XB6CV3BB"]
["XB6EAA32P","КНОПКА ЗЕЛЕНАЯ, 16ММ, ПРУЖ. ВОЗВР.",{"v":359.5,"d":"359.50"},"За штуку","Schneider Electric","SEPAI","Устаревшее оборудование Автоматизация пром.","ZOI","Устаревшее оборудование Автоматизация пром.","SCH","Устаревшее оборудование Автоматизация пром.","OLD","S",null,"N",null,1,1,"Подлежит замене",2,"Импортный",null,"20.09.2024",{"v":431.4,"d":"431.40 "},{"v":359.5,"d":"359.50"},{"v":0,"d":"0%"},null,"https://api.systeme.ru/catalog/view/XB6EAA32P"]
["XB6EAV4BP","СИГН. ЛАМПА, КРУГ., КРАСНАЯ, LED, 24В",{"v":195,"d":"195.00"},"За штуку","Schneider Electric","SEPAI","Устаревшее оборудование Автоматизация пром.","ZOI","Устаревшее оборудование Автоматизация пром.","SCH","Устаревшее оборудование Автоматизация пром.","OLD","S",null,"N",null,1,1,"Подлежит замене",2,"Импортный",null,"20.09.2024",{"v":234,"d":"234.00 "},{"v":195,"d":"195.00"},{"v":0,"d":"0%"},null,"https://api.systeme.ru/catalog/view/XB6EAV4BP"]
["XB6ECA21P","КНОПКА С ПРУЖ. ВОЗВР.,ЧЕРН., XB6ECA21P",{"v":244.5,"d":"244.50"},"За штуку","Schneider Electric","SEPAI","Устаревшее оборудование Автоматизация пром.","ZOI","Устаревшее оборудование Автоматизация пром.","SCH","Устаревшее оборудование Автоматизация пром.","OLD","S",null,"N",null,1,1,"Подлежит замене",2,"Импортный",null,"20.09.2024",{"v":293.4,"d":"293.40 "},{"v":244.5,"d":"244.50"},{"v":0,"d":"0%"},null,"https://api.systeme.ru/catalog/view/XB6ECA21P"]
["XB7EV07MP","СИГН. ЛАМПА 22ММ 230В ПРОЗРАЧНАЯ",{"v":44.8,"d":"44.80"},"За штуку","Schneider Electric","SEPAI","Устаревшее оборудование Автоматизация пром.","ZOI","Устаревшее оборудование Автоматизация пром.","SCH","Устаревшее оборудование Автоматизация пром.","OLD","S",null,"N",null,1,1,"Подлежит замене",2,"Импортный",null,"20.09.2024",{"v":53.76,"d":"53.76 "},{"v":44.8,"d":"44.80"},{"v":0,"d":"0%"},null,"https://api.systeme.ru/catalog/view/XB7EV07MP"]
["XB7EV75P","СИГН. ЛАМПА 22ММ 230В ЖЕЛТАЯ XB7EV75P",{"v":162.5,"d":"162.50"},"За штуку","Schneider Electric","SEPAI","Устаревшее оборудование Автоматизация пром.","ZOI","Устаревшее оборудование Автоматизация пром.","SCH","Устаревшее оборудование Автоматизация пром.","OLD","S",null,"N",null,1,1,"Подлежит замене",2,"Импортный",null,"20.09.2024",{"v":195,"d":"195.00 "},{"v":162.5,"d":"162.50"},{"v":0,"d":"0%"},null,"https://api.systeme.ru/catalog/view/XB7EV75P"]
["XB7NA25","КНОПКА 22ММ ЧЕРНАЯ С ВОЗВРАТОМ НО + НЗ",{"v":149.5,"d":"149.50"},"За штуку","Schneider Electric","SEPAI","Устаревшее оборудование Автоматизация пром.","ZOI","Устаревшее оборудование Автоматизация пром.","SCH","Устаревшее оборудование Автоматизация пром.","OLD","S",null,"N",null,1,1,"Подлежит замене",2,"Импортный",null,"20.09.2024",{"v":179.4,"d":"179.40 "},"-","-",null,"https://api.systeme.ru/catalog/view/XB7NA25"]
["XB7NS8442","КНОПКА АВАРИЙНОГО ОСТ., ТРИГГ. ДЕЙ-Я XB7NS8442",{"v":328,"d":"328.00"},"За штуку","Schneider Electric","SEPAI","Устаревшее оборудование Автоматизация пром.","ZOI","Устаревшее оборудование Автоматизация пром.","SCH","Устаревшее оборудование Автоматизация пром.","OLD","S",null,"N",null,1,1,"Подлежит замене",2,"Импортный",null,"20.09.2024",{"v":393.59999999999997,"d":"393.60 "},{"v":328,"d":"328.00"},{"v":0,"d":"0%"},null,"https://api.systeme.ru/catalog/view/XB7NS8442"]
["XB7NW33M1","КНОПКА 22ММ 230В ЗЕЛЕНАЯ С ПОДСВ. XB7NW33M1",{"v":409,"d":"409.00"},"За штуку","Schneider Electric","SEPAI","Устаревшее оборудование Автоматизация пром.","ZOI","Устаревшее оборудование Автоматизация пром.","SCH","Устаревшее оборудование Автоматизация пром.","OLD","S",null,"N",null,1,1,"Подлежит замене",2,"Импортный",null,"22.07.2024",{"v":490.79999999999995,"d":"490.80 "},"-","-",null,"https://api.systeme.ru/catalog/view/XB7NW33M1"]
["XBTZ938","КАБЕЛЬ TESYS, ATV <-> XBTN, 2.5M",{"v":1535,"d":"1,535.00"},"За штуку","Schneider Electric","SEPAI","Устаревшее оборудование Автоматизация пром.","ZOI","Устаревшее оборудование Автоматизация пром.","SCH","Устаревшее оборудование Автоматизация пром.","OLD","S",null,"N",null,1,1,"Подлежит замене",2,"Импортный",null,"01.07.2023",{"v":1842,"d":"1,842.00 "},"-","-",null,"https://api.systeme.ru/catalog/view/XBTZ938"]
["XCKN2903P20","КОНЦЕВОЙ ВЫКЛЮЧАТЕЛЬ, XCKN2903P20",{"v":1150,"d":"1,150.00"},"За штуку","Schneider Electric","SEPAI","Устаревшее оборудование Автоматизация пром.","ZOI","Устаревшее оборудование Автоматизация пром.","SCH","Устаревшее оборудование Автоматизация пром.","OLD","S",null,"N",null,1,1,"Подлежит замене",2,"Импортный",null,"20.09.2024",{"v":1380,"d":"1,380.00 "},{"v":1150,"d":"1,150.00"},{"v":0,"d":"0%"},null,"https://api.systeme.ru/catalog/view/XCKN2903P20"]
["XCKP2502P16","КОНЦЕВОЙ ВЫКЛЮЧАТЕЛЬ ПЛУНЖЕР XCKP2502P16",{"v":703,"d":"703.00"},"За штуку","Schneider Electric","SEPAI","Устаревшее оборудование Автоматизация пром.","ZOI","Устаревшее оборудование Автоматизация пром.","SCH","Устаревшее оборудование Автоматизация пром.","OLD","S",null,"N",null,1,1,"Подлежит замене",2,"Импортный",null,"01.07.2023",{"v":843.6,"d":"843.60 "},"-","-",null,"https://api.systeme.ru/catalog/view/XCKP2502P16"]
["XEP4E1FD","МИНИАТЮРНЫЙ КОНЦЕВОЙ ВЫКЛЮЧАТЕЛЬ XEP4E1FD",{"v":344,"d":"344.00"},"За штуку","Schneider Electric","SEPAI","Устаревшее оборудование Автоматизация пром.","ZOI","Устаревшее оборудование Автоматизация пром.","SCH","Устаревшее оборудование Автоматизация пром.","OLD","S",null,"N",null,1,1,"Подлежит замене",2,"Импортный",null,"20.09.2024",{"v":412.8,"d":"412.80 "},{"v":344,"d":"344.00"},{"v":0,"d":"0%"},null,"https://api.systeme.ru/catalog/view/XEP4E1FD"]
["XMLB035A2C11","ДАТЧИК ДАВЛЕНИЯ 35БАР XMLB035A2C11",{"v":4775,"d":"4,775.00"},"За штуку","Schneider Electric","SEPAI","Устаревшее оборудование Автоматизация пром.","ZOI","Устаревшее оборудование Автоматизация пром.","SCH","Устаревшее оборудование Автоматизация пром.","OLD","S",null,"N",null,1,1,"Подлежит замене",2,"Импортный",null,"20.09.2024",{"v":5730,"d":"5,730.00 "},{"v":4775,"d":"4,775.00"},{"v":0,"d":"0%"},null,"https://api.systeme.ru/catalog/view/XMLB035A2C11"]
["XMLPM09BD190","Датчик давления -1 - 9 бар 7/16 мама 0,5-4,5 В",{"v":4440,"d":"4,440.00"},"За штуку","Schneider Electric","SEPAI","Устаревшее оборудование Автоматизация пром.","ZOI","Устаревшее оборудование Автоматизация пром.","SCH","Устаревшее оборудование Автоматизация пром.","OLD","S",null,"N",null,1,1,"Подлежит замене",1,"Импортный",null,"20.09.2024",{"v":5328,"d":"5,328.00 "},{"v":4440,"d":"4,440.00"},{"v":0,"d":"0%"},null,"https://api.systeme.ru/catalog/view/XMLPM09BD190"]
["XMPA12C2131","РЕЛЕ ДАВЛЕНИЯ XMPA12C2131",{"v":757.5,"d":"757.50"},"За штуку","Schneider Electric","SEPAI","Устаревшее оборудование Автоматизация пром.","ZOI","Устаревшее оборудование Автоматизация пром.","SCH","Устаревшее оборудование Автоматизация пром.","OLD","S",null,"N",null,1,1,"Подлежит замене",2,"Импортный",null,"20.09.2024",{"v":909,"d":"909.00 "},{"v":757.5,"d":"757.50"},{"v":0,"d":"0%"},null,"https://api.systeme.ru/catalog/view/XMPA12C2131"]
["XS108BLPAM8","ИНДУКТИВНЫЙ ЦИЛИНДРИЧЕСКИЙ ДАТЧИК M8 XS108BLPAM8",{"v":615.5,"d":"615.50"},"За штуку","Schneider Electric","SEPAI","Устаревшее оборудование Автоматизация пром.","ZOI","Устаревшее оборудование Автоматизация пром.","SCH","Устаревшее оборудование Автоматизация пром.","OLD","S",null,"N",null,1,1,"Подлежит замене",2,"Импортный",null,"20.09.2024",{"v":738.6,"d":"738.60 "},{"v":615.5,"d":"615.50"},{"v":0,"d":"0%"},null,"https://api.systeme.ru/catalog/view/XS108BLPAM8"]
["XS618B1PBM12","ИНДУКТИВНЫЙ ДАТЧИК ЦИЛИНДР NC PNP XS618B1PBM12",{"v":1190,"d":"1,190.00"},"За штуку","Schneider Electric","SEPAI","Устаревшее оборудование Автоматизация пром.","ZOI","Устаревшее оборудование Автоматизация пром.","SCH","Устаревшее оборудование Автоматизация пром.","OLD","S",null,"N",null,1,1,"Подлежит замене",2,"Импортный",null,"20.09.2024",{"v":1428,"d":"1,428.00 "},{"v":1190,"d":"1,190.00"},{"v":0,"d":"0%"},null,"https://api.systeme.ru/catalog/view/XS618B1PBM12"]
["XUM0ANSAL2","ФОТОЭЛЕКТРИЧЕСКИЙ ДАТЧИК NO/NC NPN XUM0ANSAL2",{"v":2365,"d":"2,365.00"},"За штуку","Schneider Electric","SEPAI","Устаревшее оборудование Автоматизация пром.","ZOI","Устаревшее оборудование Автоматизация пром.","SCH","Устаревшее оборудование Автоматизация пром.","OLD","S",null,"N",null,1,1,"Подлежит замене",2,"Импортный",null,"01.07.2023",{"v":2838,"d":"2,838.00 "},"-","-",null,"https://api.systeme.ru/catalog/view/XUM0ANSAL2"]
["XVBC07","ОСНОВАНИЕ XVBC07",{"v":916.5,"d":"916.50"},"За штуку","Schneider Electric","SEPAI","Устаревшее оборудование Автоматизация пром.","ZOI","Устаревшее оборудование Автоматизация пром.","SCH","Устаревшее оборудование Автоматизация пром.","OLD","S",null,"N",null,1,1,"Подлежит замене",2,"Импортный",null,"20.09.2024",{"v":1099.8,"d":"1,099.80 "},{"v":916.5,"d":"916.50"},{"v":0,"d":"0%"},null,"https://api.systeme.ru/catalog/view/XVBC07"]
["XVLA133","СИГНАЛЬНАЯ ЛАМПА 8ММ ЗЕЛЕНАЯ XVLA133",{"v":179,"d":"179.00"},"За штуку","Schneider Electric","SEPAI","Устаревшее оборудование Автоматизация пром.","ZOI","Устаревшее оборудование Автоматизация пром.","SCH","Устаревшее оборудование Автоматизация пром.","OLD","S",null,"N",null,1,1,"Подлежит замене",2,"Импортный",null,"20.09.2024",{"v":214.79999999999998,"d":"214.80 "},{"v":179,"d":"179.00"},{"v":0,"d":"0%"},null,"https://api.systeme.ru/catalog/view/XVLA133"]
["XVLA334","СИГНАЛЬНАЯ ЛАМПА 12ММ КРАСНАЯ XVLA334",{"v":287,"d":"287.00"},"За штуку","Schneider Electric","SEPAI","Устаревшее оборудование Автоматизация пром.","ZOI","Устаревшее оборудование Автоматизация пром.","SCH","Устаревшее оборудование Автоматизация пром.","OLD","S",null,"N",null,1,1,"Подлежит замене",2,"Импортный",null,"20.09.2024",{"v":344.4,"d":"344.40 "},{"v":287,"d":"287.00"},{"v":0,"d":"0%"},null,"https://api.systeme.ru/catalog/view/XVLA334"]
["XVR12J05S","ЛАМПА МАЯЧОК ВРАЩ ОРАНЖ 12В AC/DC 120ММ XVR12J05S",{"v":4430,"d":"4,430.00"},"За штуку","Schneider Electric","SEPAI","Устаревшее оборудование Автоматизация пром.","ZOI","Устаревшее оборудование Автоматизация пром.","SCH","Устаревшее оборудование Автоматизация пром.","OLD","S",null,"N",null,1,1,"Подлежит замене",2,"Импортный",null,"20.09.2024",{"v":5316,"d":"5,316.00 "},{"v":4430,"d":"4,430.00"},{"v":0,"d":"0%"},null,"https://api.systeme.ru/catalog/view/XVR12J05S"]
["XVUC21B","МОД. ПИТАНИЯ+ВЕРХ.КР.СВ. КОЛ., 24В, ЧЕР.",{"v":913.5,"d":"913.50"},"За штуку","Schneider Electric","SEPAI","Устаревшее оборудование Автоматизация пром.","ZOI","Устаревшее оборудование Автоматизация пром.","SCH","Устаревшее оборудование Автоматизация пром.","OLD","S",null,"N",null,1,1,"Подлежит замене",2,"Импортный",null,"01.07.2023",{"v":1096.2,"d":"1,096.20 "},"-","-",null,"https://api.systeme.ru/catalog/view/XVUC21B"]
["XVUC23","СВЕТОВОЙ МОДУЛЬ СИГН. КОЛОННЫ, ЗЕЛЕНЫЙ, 24 В, LED",{"v":1035,"d":"1,035.00"},"За штуку","Schneider Electric","SEPAI","Устаревшее оборудование Автоматизация пром.","ZOI","Устаревшее оборудование Автоматизация пром.","SCH","Устаревшее оборудование Автоматизация пром.","OLD","S",null,"N",null,1,1,"Подлежит замене",2,"Импортный",null,"20.09.2024",{"v":1242,"d":"1,242.00 "},{"v":1035,"d":"1,035.00"},{"v":0,"d":"0%"},"XVDC33","https://api.systeme.ru/catalog/view/XVUC23"]
["XY2CZ301","КАБЕЛЬ XY2CZ301",{"v":1495,"d":"1,495.00"},"За штуку","Schneider Electric","SEPAI","Устаревшее оборудование Автоматизация пром.","ZOI","Устаревшее оборудование Автоматизация пром.","SCH","Устаревшее оборудование Автоматизация пром.","OLD","S",null,"N",null,1,1,"Подлежит замене",2,"Импортный",null,"20.09.2024",{"v":1794,"d":"1,794.00 "},{"v":1495,"d":"1,495.00"},{"v":0,"d":"0%"},null,"https://api.systeme.ru/catalog/view/XY2CZ301"]
["XZCC12FCP40B","М12 УГЛОВОЕ СОЕДИНЕНИЕ",{"v":208,"d":"208.00"},"За штуку","Schneider Electric","SEPAI","Устаревшее оборудование Автоматизация пром.","ZOI","Устаревшее оборудование Автоматизация пром.","SCH","Устаревшее оборудование Автоматизация пром.","OLD","S",null,"N",null,1,1,"Подлежит замене",2,"Импортный",null,"20.09.2024",{"v":249.6,"d":"249.60 "},{"v":208,"d":"208.00"},{"v":0,"d":"0%"},null,"https://api.systeme.ru/catalog/view/XZCC12FCP40B"]
["XZCE13M125M","АДАПТЕР, M12-Pg13, 5 ПРОВОДОВ, ШТЫРЕВОЙ",{"v":1465,"d":"1,465.00"},"За штуку","Schneider Electric","SEPAI","Устаревшее оборудование Автоматизация пром.","ZOI","Устаревшее оборудование Автоматизация пром.","SCH","Устаревшее оборудование Автоматизация пром.","OLD","S",null,"N",null,1,1,"Подлежит замене",2,"Импортный",null,"20.09.2024",{"v":1758,"d":"1,758.00 "},{"v":1465,"d":"1,465.00"},{"v":0,"d":"0%"},null,"https://api.systeme.ru/catalog/view/XZCE13M125M"]
["ZB2BY2924","МАРКТРОВОЧНАЯ ПЛАСТИНА ZB2BY2924",56.75,"За штуку","Schneider Electric","SEPAI","Устаревшее оборудование Автоматизация пром.","ZOI","Устаревшее оборудование Автоматизация пром.","SCH","Устаревшее оборудование Автоматизация пром.","OLD","S",null,"N",null,1,1,"Подлежит замене",2,"Импортный",null,"20.09.2024",{"v":68.1,"d":"68.10 "},56.75,{"v":0,"d":"0%"},null,"https://api.systeme.ru/catalog/view/ZB2BY2924"]
["ZB4BJ4","ГОЛОВКА ДЛЯ ПЕРЕКЛЮЧАТЕЛЯ 22ММ ЧЕРНАЯ ZB4BJ4",{"v":255,"d":"255.00"},"За штуку","Schneider Electric","SEPAI","Устаревшее оборудование Автоматизация пром.","ZOI","Устаревшее оборудование Автоматизация пром.","SCH","Устаревшее оборудование Автоматизация пром.","OLD","S",null,"N",null,1,1,"Подлежит замене",2,"Импортный",null,"20.09.2024",{"v":306,"d":"306.00 "},{"v":255,"d":"255.00"},{"v":0,"d":"0%"},null,"https://api.systeme.ru/catalog/view/ZB4BJ4"]
["ZB4BV5D3","КОРПУС СИГН.ЛАМПЫ ТРАНСФ. ПИТ.400В ZB4BV5D3",{"v":629,"d":"629.00"},"За штуку","Schneider Electric","SEPAI","Устаревшее оборудование Автоматизация пром.","ZOI","Устаревшее оборудование Автоматизация пром.","SCH","Устаревшее оборудование Автоматизация пром.","OLD","S",null,"N",null,1,1,"Подлежит замене",2,"Импортный",null,"20.09.2024",{"v":754.8,"d":"754.80 "},{"v":629,"d":"629.00"},{"v":0,"d":"0%"},null,"https://api.systeme.ru/catalog/view/ZB4BV5D3"]
["ZB4BVB3","КОРПУС СИГНАЛЬНОЙ ЛАМПЫ 24В ZB4BVB3",{"v":257.5,"d":"257.50"},"За штуку","Schneider Electric","SEPAI","Устаревшее оборудование Автоматизация пром.","ZOI","Устаревшее оборудование Автоматизация пром.","SCH","Устаревшее оборудование Автоматизация пром.","OLD","S",null,"N",null,1,1,"Подлежит замене",2,"Импортный",null,"20.09.2024",{"v":309,"d":"309.00 "},{"v":257.5,"d":"257.50"},{"v":0,"d":"0%"},null,"https://api.systeme.ru/catalog/view/ZB4BVB3"]
["ZB4BW343","ГОЛОВКА КНОПКИ 22ММ С ПОДСВЕТКОЙ ZB4BW343",{"v":233,"d":"233.00"},"За штуку","Schneider Electric","SEPAI","Устаревшее оборудование Автоматизация пром.","ZOI","Устаревшее оборудование Автоматизация пром.","SCH","Устаревшее оборудование Автоматизация пром.","OLD","S",null,"N",null,1,1,"Подлежит замене",2,"Импортный",null,"20.09.2024",{"v":279.59999999999997,"d":"279.60 "},{"v":233,"d":"233.00"},{"v":0,"d":"0%"},null,"https://api.systeme.ru/catalog/view/ZB4BW343"]
["ZB4BZ104","КОРП. КНОПКИ С КЛЕММ. ЗАЖ. ПОД ВИНТ ZB4BZ104",{"v":185.5,"d":"185.50"},"За штуку","Schneider Electric","SEPAI","Устаревшее оборудование Автоматизация пром.","ZOI","Устаревшее оборудование Автоматизация пром.","SCH","Устаревшее оборудование Автоматизация пром.","OLD","S",null,"N",null,1,1,"Подлежит замене",2,"Импортный",null,"20.09.2024",{"v":222.6,"d":"222.60 "},{"v":185.5,"d":"185.50"},{"v":0,"d":"0%"},null,"https://api.systeme.ru/catalog/view/ZB4BZ104"]
["ZB5AD4","ГОЛОВКА ДЛЯ ПЕРЕКЛЮЧАТЕЛЯ 22ММ ZB5AD4",{"v":235,"d":"235.00"},"За штуку","Schneider Electric","SEPAI","Устаревшее оборудование Автоматизация пром.","ZOI","Устаревшее оборудование Автоматизация пром.","SCH","Устаревшее оборудование Автоматизация пром.","OLD","S",null,"N",null,1,1,"Подлежит замене",2,"Импортный",null,"20.09.2024",{"v":282,"d":"282.00 "},{"v":235,"d":"235.00"},{"v":0,"d":"0%"},null,"https://api.systeme.ru/catalog/view/ZB5AD4"]
["ZB5AD5","ГОЛОВКА ДЛЯ ПЕРЕКЛЮЧАТЕЛЯ 22ММ ZB5AD5",{"v":204.5,"d":"204.50"},"За штуку","Schneider Electric","SEPAI","Устаревшее оборудование Автоматизация пром.","ZOI","Устаревшее оборудование Автоматизация пром.","SCH","Устаревшее оборудование Автоматизация пром.","OLD","S",null,"N",null,1,1,"Подлежит замене",2,"Импортный",null,"20.09.2024",{"v":245.39999999999998,"d":"245.40 "},"-","-",null,"https://api.systeme.ru/catalog/view/ZB5AD5"]
["ZB5AJ3","ГОЛОВКА ДЛЯ ПЕРЕКЛЮЧАТЕЛЯ 22ММ ZB5AJ3",{"v":288.5,"d":"288.50"},"За штуку","Schneider Electric","SEPAI","Устаревшее оборудование Автоматизация пром.","ZOI","Устаревшее оборудование Автоматизация пром.","SCH","Устаревшее оборудование Автоматизация пром.","OLD","S",null,"N",null,1,1,"Подлежит замене",2,"Импортный",null,"20.09.2024",{"v":346.2,"d":"346.20 "},{"v":288.5,"d":"288.50"},{"v":0,"d":"0%"},null,"https://api.systeme.ru/catalog/view/ZB5AJ3"]
["ZB5AV083","ГОЛОВКА ДЛЯ СИГН. ЛАМПЫ, ЖЕЛТАЯ, ПЛАСТИК",{"v":1655,"d":"1,655.00"},"За штуку","Schneider Electric","SEPAI","Устаревшее оборудование Автоматизация пром.","ZOI","Устаревшее оборудование Автоматизация пром.","SCH","Устаревшее оборудование Автоматизация пром.","OLD","S",null,"N",null,1,1,"Подлежит замене",2,"Импортный",null,"22.07.2024",{"v":1986,"d":"1,986.00 "},{"v":1655,"d":"1,655.00"},{"v":0,"d":"0%"},null,"https://api.systeme.ru/catalog/view/ZB5AV083"]
["ZB5AZ104","КОРП. КНОПКИ С КЛЕММ. ЗАЖ. ПОД ВИНТ ZB5AZ104",{"v":131.5,"d":"131.50"},"За штуку","Schneider Electric","SEPAI","Устаревшее оборудование Автоматизация пром.","ZOI","Устаревшее оборудование Автоматизация пром.","SCH","Устаревшее оборудование Автоматизация пром.","OLD","S",null,"N",null,1,1,"Подлежит замене",2,"Импортный",null,"20.09.2024",{"v":157.79999999999998,"d":"157.80 "},{"v":131.5,"d":"131.50"},{"v":0,"d":"0%"},null,"https://api.systeme.ru/catalog/view/ZB5AZ104"]
["ZB5FSZ3","ЗАПИРАЮЩАЯ СКОБА 22ММ, КРУГЛАЯ, ЗАПОДЛИЦО, ПЛАСТИК",64.55,"За штуку","Schneider Electric","SEPAI","Устаревшее оборудование Автоматизация пром.","ZOI","Устаревшее оборудование Автоматизация пром.","SCH","Устаревшее оборудование Автоматизация пром.","OLD","S",null,"N",null,1,1,"Подлежит замене",2,"Импортный",null,"20.09.2024",{"v":77.46,"d":"77.46 "},64.55,{"v":0,"d":"0%"},null,"https://api.systeme.ru/catalog/view/ZB5FSZ3"]
["ZB6DF5","КНОПКА ПРЯМОУГ. С ПОДСВ. ЖЕЛТАЯ",{"v":326,"d":"326.00"},"За штуку","Schneider Electric","SEPAI","Устаревшее оборудование Автоматизация пром.","ZOI","Устаревшее оборудование Автоматизация пром.","SCH","Устаревшее оборудование Автоматизация пром.","OLD","S",null,"N",null,1,1,"Подлежит замене",2,"Импортный",null,"20.09.2024",{"v":391.2,"d":"391.20 "},{"v":326,"d":"326.00"},{"v":0,"d":"0%"},null,"https://api.systeme.ru/catalog/view/ZB6DF5"]
["ZB6DV6","СИГН. ЛАМПА ПРЯМОУГ. СИНЯЯ",{"v":125.5,"d":"125.50"},"За штуку","Schneider Electric","SEPAI","Устаревшее оборудование Автоматизация пром.","ZOI","Устаревшее оборудование Автоматизация пром.","SCH","Устаревшее оборудование Автоматизация пром.","OLD","S",null,"N",null,1,1,"Подлежит замене",2,"Импортный",null,"20.09.2024",{"v":150.6,"d":"150.60 "},{"v":125.5,"d":"125.50"},{"v":0,"d":"0%"},null,"https://api.systeme.ru/catalog/view/ZB6DV6"]
["ZBA79","НАБОР ЦВЕТНЫХ КОЛПАЧКОВ, ZBA79",{"v":425,"d":"425.00"},"За штуку","Schneider Electric","SEPAI","Устаревшее оборудование Автоматизация пром.","ZOI","Устаревшее оборудование Автоматизация пром.","SCH","Устаревшее оборудование Автоматизация пром.","OLD","S",null,"N",null,1,1,"Подлежит замене",2,"Импортный",null,"22.07.2024",{"v":510,"d":"510.00 "},{"v":425,"d":"425.00"},{"v":0,"d":"0%"},null,"https://api.systeme.ru/catalog/view/ZBA79"]
["ZBE101","БЛОК-КОНТ. ДЛЯ ВИНТ. КРЕПЛЕНИЯ 1НО",99.15,"За штуку","Schneider Electric","SEPAI","Устаревшее оборудование Автоматизация пром.","ZOI","Устаревшее оборудование Автоматизация пром.","SCH","Устаревшее оборудование Автоматизация пром.","OLD","S",null,"N",null,1,1,"Подлежит замене",2,"Импортный",null,"20.09.2024",{"v":118.98,"d":"118.98 "},"-","-",null,"https://api.systeme.ru/catalog/view/ZBE101"]
["ZBSP2","ЗАЩ. ДЛЯ RJ45/USB-РАЗ., ПЛАСТ., IP65/67",{"v":842,"d":"842.00"},"За штуку","Schneider Electric","SEPAI","Устаревшее оборудование Автоматизация пром.","ZOI","Устаревшее оборудование Автоматизация пром.","SCH","Устаревшее оборудование Автоматизация пром.","OLD","S",null,"N",null,1,1,"Подлежит замене",2,"Импортный",null,"20.09.2024",{"v":1010.4,"d":"1,010.40 "},{"v":842,"d":"842.00"},{"v":0,"d":"0%"},null,"https://api.systeme.ru/catalog/view/ZBSP2"]
["ZBVB3","СВЕТОДИОДН. БЛОК. 24В ВИНТ. КРЕПЛ. ZBVB3",{"v":122.5,"d":"122.50"},"За штуку","Schneider Electric","SEPAI","Устаревшее оборудование Автоматизация пром.","ZOI","Устаревшее оборудование Автоматизация пром.","SCH","Устаревшее оборудование Автоматизация пром.","OLD","S",null,"N",null,1,1,"Подлежит замене",2,"Импортный",null,"20.09.2024",{"v":147,"d":"147.00 "},"-","-",null,"https://api.systeme.ru/catalog/view/ZBVB3"]
["ZBVB35","СВЕТОДИОДНЫЙ БЛОК 24В ЗЕЛЕНЫЙ ПРУЖ ЗАЖИМ",{"v":1680,"d":"1,680.00"},"За штуку","Schneider Electric","SEPAI","Устаревшее оборудование Автоматизация пром.","ZOI","Устаревшее оборудование Автоматизация пром.","SCH","Устаревшее оборудование Автоматизация пром.","OLD","S",null,"N",null,1,1,"Подлежит замене",2,"Импортный",null,"22.07.2024",{"v":2016,"d":"2,016.00 "},"-","-",null,"https://api.systeme.ru/catalog/view/ZBVB35"]
["ZBVBG6","24-120В ПЕР.ПОСТ.КОРП.СИГН.ЛАМП. ZBVBG6",{"v":465,"d":"465.00"},"За штуку","Schneider Electric","SEPAI","Устаревшее оборудование Автоматизация пром.","ZOI","Устаревшее оборудование Автоматизация пром.","SCH","Устаревшее оборудование Автоматизация пром.","OLD","S",null,"N",null,1,1,"Подлежит замене",2,"Импортный",null,"20.09.2024",{"v":558,"d":"558.00 "},{"v":465,"d":"465.00"},{"v":0,"d":"0%"},null,"https://api.systeme.ru/catalog/view/ZBVBG6"]
["ZBVGM3T","СВЕТОВОЙ БЛОК С ЗАЩИТОЙ ОТ ПЕРЕНАПРЯЖЕНИЯ 100 - 240ВАС ЗЕЛЕНЫЙ ZBVGM3T",{"v":606,"d":"606.00"},"За штуку","Schneider Electric","SEPAI","Устаревшее оборудование Автоматизация пром.","ZOI","Устаревшее оборудование Автоматизация пром.","SCH","Устаревшее оборудование Автоматизация пром.","OLD","S",null,"N",null,1,1,"Подлежит замене",2,"Импортный",null,"20.09.2024",{"v":727.1999999999999,"d":"727.20 "},{"v":606,"d":"606.00"},{"v":0,"d":"0%"},null,"https://api.systeme.ru/catalog/view/ZBVGM3T"]
["ZBVJ3","12В БЛОК СИГН. ЛАМП ZBVJ3",{"v":130.5,"d":"130.50"},"За штуку","Schneider Electric","SEPAI","Устаревшее оборудование Автоматизация пром.","ZOI","Устаревшее оборудование Автоматизация пром.","SCH","Устаревшее оборудование Автоматизация пром.","OLD","S",null,"N",null,5,5,"Подлежит замене",2,"Импортный",null,"20.09.2024",{"v":156.6,"d":"156.60 "},{"v":130.5,"d":"130.50"},{"v":0,"d":"0%"},null,"https://api.systeme.ru/catalog/view/ZBVJ3"]
["ZBVM1","СВЕТОДИОДН. БЛОК. 240В ВИНТ. КРЕПЛ. ZBVM1",{"v":292.5,"d":"292.50"},"За штуку","Schneider Electric","SEPAI","Устаревшее оборудование Автоматизация пром.","ZOI","Устаревшее оборудование Автоматизация пром.","SCH","Устаревшее оборудование Автоматизация пром.","OLD","S",null,"N",null,5,5,"Подлежит замене",2,"Импортный",null,"20.09.2024",{"v":351,"d":"351.00 "},"-","-",null,"https://api.systeme.ru/catalog/view/ZBVM1"]
["ZBVM4","СВЕТОДИОДН. БЛОК. 240В ВИНТ. КРЕПЛ. ZBVM4",{"v":317,"d":"317.00"},"За штуку","Schneider Electric","SEPAI","Устаревшее оборудование Автоматизация пром.","ZOI","Устаревшее оборудование Автоматизация пром.","SCH","Устаревшее оборудование Автоматизация пром.","OLD","S",null,"N",null,1,1,"Подлежит замене",2,"Импортный",null,"20.09.2024",{"v":380.4,"d":"380.40 "},{"v":317,"d":"317.00"},{"v":0,"d":"0%"},null,"https://api.systeme.ru/catalog/view/ZBVM4"]
["ZBY2312","ПЛАСТИНА С МАРКИРОВКОЙ \\OFF\\",57.15,"За штуку","Schneider Electric","SEPAI","Устаревшее оборудование Автоматизация пром.","ZOI","Устаревшее оборудование Автоматизация пром.","SCH","Устаревшее оборудование Автоматизация пром.","OLD","S",null,"N",null,1,1,"Подлежит замене",2,"Импортный",null,"20.09.2024",{"v":68.58,"d":"68.58 "},57.15,{"v":0,"d":"0%"},null,"https://api.systeme.ru/catalog/view/ZBY2312"]
["ZBY2323","МАРКИРОВКА RESET",{"v":61.7,"d":"61.70"},"За штуку","Schneider Electric","SEPAI","Устаревшее оборудование Автоматизация пром.","ZOI","Устаревшее оборудование Автоматизация пром.","SCH","Устаревшее оборудование Автоматизация пром.","OLD","S",null,"N",null,1,1,"Подлежит замене",2,"Импортный",null,"20.09.2024",{"v":74.04,"d":"74.04 "},{"v":61.7,"d":"61.70"},{"v":0,"d":"0%"},null,"https://api.systeme.ru/catalog/view/ZBY2323"]
["ZBY5102","ПЛАСТИНА ДЛЯ МАРКИРОВКИ ЧИСТАЯ ZBY5102",16.85,"За штуку","Schneider Electric","SEPAI","Устаревшее оборудование Автоматизация пром.","ZOI","Устаревшее оборудование Автоматизация пром.","SCH","Устаревшее оборудование Автоматизация пром.","OLD","S",null,"N",null,1,1,"Подлежит замене",2,"Импортный",null,"20.09.2024",{"v":20.220000000000002,"d":"20.22 "},16.85,{"v":0,"d":"0%"},null,"https://api.systeme.ru/catalog/view/ZBY5102"]
["ZBY6101","ДЕРЖАТЕЛЬ МАРКИРОВКИ + МАРКИРОВКА ZBY6101",{"v":60.6,"d":"60.60"},"За штуку","Schneider Electric","SEPAI","Устаревшее оборудование Автоматизация пром.","ZOI","Устаревшее оборудование Автоматизация пром.","SCH","Устаревшее оборудование Автоматизация пром.","OLD","S",null,"N",null,1,1,"Подлежит замене",2,"Импортный",null,"20.09.2024",{"v":72.72,"d":"72.72 "},{"v":60.6,"d":"60.60"},{"v":0,"d":"0%"},null,"https://api.systeme.ru/catalog/view/ZBY6101"]
["ZBY9330M","Аксессуар маркировка для кнопки аварийного останова ZBY9330M",{"v":233,"d":"233.00"},"За штуку","Schneider Electric","SEPAI","Устаревшее оборудование Автоматизация пром.","ZOI","Устаревшее оборудование Автоматизация пром.","SCH","Устаревшее оборудование Автоматизация пром.","OLD","S",null,"N",null,1,1,"Подлежит замене",2,"Импортный",null,"01.07.2023",{"v":279.59999999999997,"d":"279.60 "},"-","-",null,"https://api.systeme.ru/catalog/view/ZBY9330M"]
["ZBYD06102","МАРКИРОВОЧНАЯ ПЛАСТИНА 19х27 ММ",{"v":149,"d":"149.00"},"За штуку","Schneider Electric","SEPAI","Устаревшее оборудование Автоматизация пром.","ZOI","Устаревшее оборудование Автоматизация пром.","SCH","Устаревшее оборудование Автоматизация пром.","OLD","S",null,"N",null,1,1,"Подлежит замене",2,"Импортный",null,"20.09.2024",{"v":178.79999999999998,"d":"178.80 "},{"v":149,"d":"149.00"},{"v":0,"d":"0%"},null,"https://api.systeme.ru/catalog/view/ZBYD06102"]
["ZBYF2101","ДЕРЖАТЕЛЬ МАРКИРОВКИ ЧЕРНЫЙ/КРАСНЫЙ 30х40 ММ, ЗАПОДЛИЦО, ПЛАСТИК",{"v":60.4,"d":"60.40"},"За штуку","Schneider Electric","SEPAI","Устаревшее оборудование Автоматизация пром.","ZOI","Устаревшее оборудование Автоматизация пром.","SCH","Устаревшее оборудование Автоматизация пром.","OLD","S",null,"N",null,1,1,"Подлежит замене",2,"Импортный",null,"20.09.2024",{"v":72.47999999999999,"d":"72.48 "},{"v":60.4,"d":"60.40"},{"v":0,"d":"0%"},null,"https://api.systeme.ru/catalog/view/ZBYF2101"]
["ZBYF2186C0","ДЕРЖАТЕЛЬ МАРКИРОВКИ ЗАПОДЛИЦО\"О-I-II\",C0",{"v":97.1,"d":"97.10"},"За штуку","Schneider Electric","SEPAI","Устаревшее оборудование Автоматизация пром.","ZOI","Устаревшее оборудование Автоматизация пром.","SCH","Устаревшее оборудование Автоматизация пром.","OLD","S",null,"N",null,1,1,"Подлежит замене",2,"Импортный",null,"20.09.2024",{"v":116.51999999999998,"d":"116.52 "},{"v":97.1,"d":"97.10"},{"v":0,"d":"0%"},null,"https://api.systeme.ru/catalog/view/ZBYF2186C0"]
["ZBYF4101C0","ДЕРЖАТЕЛЬ МАРКИРОВКИ БЕЛЫЙ/ЖЕЛТЫЙ 30х40 ММ, ЗАПОДЛИЦО, ПЛАСТИК C0",{"v":113,"d":"113.00"},"За штуку","Schneider Electric","SEPAI","Устаревшее оборудование Автоматизация пром.","ZOI","Устаревшее оборудование Автоматизация пром.","SCH","Устаревшее оборудование Автоматизация пром.","OLD","S",null,"N",null,1,1,"Подлежит замене",2,"Импортный",null,"20.09.2024",{"v":135.6,"d":"135.60 "},{"v":113,"d":"113.00"},{"v":0,"d":"0%"},null,"https://api.systeme.ru/catalog/view/ZBYF4101C0"]
["ZBYFP2303","ДЕРЖАТЕЛЬ МАРКИРОВКИ ЗАПОДЛИЦО \"START\" ГРАВ",{"v":351,"d":"351.00"},"За штуку","Schneider Electric","SEPAI","Устаревшее оборудование Автоматизация пром.","ZOI","Устаревшее оборудование Автоматизация пром.","SCH","Устаревшее оборудование Автоматизация пром.","OLD","S",null,"N",null,1,1,"Подлежит замене",2,"Импортный",null,"20.09.2024",{"v":421.2,"d":"421.20 "},{"v":351,"d":"351.00"},{"v":0,"d":"0%"},null,"https://api.systeme.ru/catalog/view/ZBYFP2303"]
["ZBYP2101C0","ДЕРЖАТЕЛЬ МАРКИРОВКИ ГРАВИРОВКА 2, C0",{"v":277,"d":"277.00"},"За штуку","Schneider Electric","SEPAI","Устаревшее оборудование Автоматизация пром.","ZOI","Устаревшее оборудование Автоматизация пром.","SCH","Устаревшее оборудование Автоматизация пром.","OLD","S",null,"N",null,1,1,"Подлежит замене",2,"Импортный",null,"20.09.2024",{"v":332.4,"d":"332.40 "},{"v":277,"d":"277.00"},{"v":0,"d":"0%"},null,"https://api.systeme.ru/catalog/view/ZBYP2101C0"]
["ZBZ1604","ЗАШИТ. УСТР. ДЛЯ ГРИБОВИДН. КНОПКИ",{"v":945,"d":"945.00"},"За штуку","Schneider Electric","SEPAI","Устаревшее оборудование Автоматизация пром.","ZOI","Устаревшее оборудование Автоматизация пром.","SCH","Устаревшее оборудование Автоматизация пром.","OLD","S",null,"N",null,1,1,"Подлежит замене",2,"Импортный",null,"20.09.2024",{"v":1134,"d":"1,134.00 "},{"v":945,"d":"945.00"},{"v":0,"d":"0%"},null,"https://api.systeme.ru/catalog/view/ZBZ1604"]
["ZBZF32","ДЕРЖАТЕЛЬ МАРКИРОВКИ БЕЗ ОБОЗНАЧЕНИЯ 30х40 ММ, ЗАПОДЛИЦО, ПЛАСТИК",14.65,"За штуку","Schneider Electric","SEPAI","Устаревшее оборудование Автоматизация пром.","ZOI","Устаревшее оборудование Автоматизация пром.","SCH","Устаревшее оборудование Автоматизация пром.","OLD","S",null,"N",null,1,1,"Подлежит замене",2,"Импортный",null,"20.09.2024",{"v":17.58,"d":"17.58 "},14.65,{"v":0,"d":"0%"},null,"https://api.systeme.ru/catalog/view/ZBZF32"]
["ZCKY71","РЫЧАГ КОНЦЕВОГО ВЫКЛЮЧАТЕЛЯ ZCKY71",{"v":286.5,"d":"286.50"},"За штуку","Schneider Electric","SEPAI","Устаревшее оборудование Автоматизация пром.","ZOI","Устаревшее оборудование Автоматизация пром.","SCH","Устаревшее оборудование Автоматизация пром.","OLD","S",null,"N",null,1,1,"Подлежит замене",2,"Импортный",null,"20.09.2024",{"v":343.8,"d":"343.80 "},{"v":286.5,"d":"286.50"},{"v":0,"d":"0%"},null,"https://api.systeme.ru/catalog/view/ZCKY71"]
["ZCPEP16","САЛЬНИК ДЛЯ ВВОДА ISOM16 ZCPEP16",{"v":29,"d":"29.00"},"За штуку","Schneider Electric","SEPAI","Устаревшее оборудование Автоматизация пром.","ZOI","Устаревшее оборудование Автоматизация пром.","SCH","Устаревшее оборудование Автоматизация пром.","OLD","S",null,"N",null,1,1,"Подлежит замене",2,"Импортный",null,"22.07.2024",{"v":34.8,"d":"34.80 "},"-","-",null,"https://api.systeme.ru/catalog/view/ZCPEP16"]
["CCT5015-0002","WISER МИКРОМОДУЛЬ управление жалюзи",{"v":2055.12,"d":"2,055.12"},"За штуку","Schneider Electric","SEWDI","Устаревшее оборудование Ритейл","HDO","Ритейл Олд","RET","Референсы на вывод","OLD","S",null,"N",null,1,1,"Подлежит замене",2,"Импортный",null,"01.07.2023",{"v":2466.144,"d":"2,466.14 "},{"v":2055.12,"d":"2,055.12"},{"v":0,"d":"0%"},null,"https://api.systeme.ru/catalog/view/CCT5015-0002"]
["CCT501901","WISER IP-ШЛЮЗ с подключением к Wifi, Ethernet, ZigBee, БЕЛЫЙ",{"v":7320.03,"d":"7,320.03"},"За штуку","Schneider Electric","SEWDI","Устаревшее оборудование Ритейл","HDO","Ритейл Олд","RET","Референсы на вывод","OLD","S",null,"N",null,1,1,"Подлежит замене",2,"Импортный",null,"01.07.2023",{"v":8784.036,"d":"8,784.04 "},{"v":7320.03,"d":"7,320.03"},{"v":0,"d":"0%"},null,"https://api.systeme.ru/catalog/view/CCT501901"]
["CCT551003","Argus Wide Sense датчик присутствия 360°, широкая зона детекции 2 канала",{"v":22350,"d":"22,350.00"},"За штуку","Schneider Electric","SEWDI","Устаревшее оборудование Ритейл","HDO","Ритейл Олд","RET","Референсы на вывод","OLD","S",null,"N",null,1,1,"Подлежит замене",2,"Импортный",null,"01.07.2023",{"v":26820,"d":"26,820.00 "},{"v":22350,"d":"22,350.00"},{"v":0,"d":"0%"},null,"https://api.systeme.ru/catalog/view/CCT551003"]
["CCT591011","WISER ДАТЧИК движения потолочный, беспроводной",{"v":1042.48,"d":"1,042.48"},"За штуку","Schneider Electric","SEWDI","Устаревшее оборудование Ритейл","HDO","Ритейл Олд","RET","Референсы на вывод","OLD","S",null,"N",null,1,1,"Подлежит замене",2,"Импортный",null,"01.07.2023",{"v":1250.9759999999999,"d":"1,250.98 "},{"v":1042.48,"d":"1,042.48"},{"v":0,"d":"0%"},null,"https://api.systeme.ru/catalog/view/CCT591011"]
["CCT592011","WISER ДАТЧИК протечки воды, беспроводной",{"v":1221.69,"d":"1,221.69"},"За штуку","Schneider Electric","SEWDI","Устаревшее оборудование Ритейл","HDO","Ритейл Олд","RET","Референсы на вывод","OLD","S",null,"N",null,1,1,"Подлежит замене",2,"Импортный",null,"01.07.2023",{"v":1466.028,"d":"1,466.03 "},{"v":1221.69,"d":"1,221.69"},{"v":0,"d":"0%"},null,"https://api.systeme.ru/catalog/view/CCT592011"]
["CCT593011","WISER ДАТЧИК температуры и влажности, беспроводной",{"v":1222.43,"d":"1,222.43"},"За штуку","Schneider Electric","SEWDI","Устаревшее оборудование Ритейл","HDO","Ритейл Олд","RET","Референсы на вывод","OLD","S",null,"N",null,1,1,"Подлежит замене",2,"Импортный",null,"01.07.2023",{"v":1466.916,"d":"1,466.92 "},{"v":1222.43,"d":"1,222.43"},{"v":0,"d":"0%"},null,"https://api.systeme.ru/catalog/view/CCT593011"]
["CCT595011","WISER ДАТЧИК положения окна/двери (геркон), беспроводной",{"v":2033.81,"d":"2,033.81"},"За штуку","Schneider Electric","SEWDI","Устаревшее оборудование Ритейл","HDO","Ритейл Олд","RET","Референсы на вывод","OLD","S",null,"N",null,1,1,"Подлежит замене",2,"Импортный",null,"01.07.2023",{"v":2440.5719999999997,"d":"2,440.57 "},{"v":2033.81,"d":"2,033.81"},{"v":0,"d":"0%"},null,"https://api.systeme.ru/catalog/view/CCT595011"]
["CCT723319","WISER IP-ВИДЕОКАМЕРА для помещений, WiFi, БЕЛЫЙ",{"v":4030.54,"d":"4,030.54"},"За штуку","Schneider Electric","SEWDI","Устаревшее оборудование Ритейл","HDO","Ритейл Олд","RET","Референсы на вывод","OLD","S",null,"N",null,1,1,"Подлежит замене",2,"Импортный",null,"01.07.2023",{"v":4836.648,"d":"4,836.65 "},{"v":4030.54,"d":"4,030.54"},{"v":0,"d":"0%"},null,"https://api.systeme.ru/catalog/view/CCT723319"]
["IMT35000","Коробка монтажная MULTIFIX AIR 67x40, 2-постовая, скрытая установка",{"v":188.1,"d":"188.10"},"За штуку","Schneider Electric","SEWDI","Устаревшее оборудование Ритейл","HDO","Ритейл Олд","RET","Референсы на вывод","OLD","S",null,"N",null,1,1,"Подлежит замене",2,"Импортный",null,"01.07.2023",{"v":225.72,"d":"225.72 "},{"v":188.1,"d":"188.10"},{"v":0,"d":"0%"},null,"https://api.systeme.ru/catalog/view/IMT35000"]
["IMT35032A","US+ Коробка установ. в фальшпол для лючков INS52100, INS52101 (упаковка из 5шт)",271.84,"За штуку","Schneider Electric","SEWDI","Устаревшее оборудование Ритейл","HDO","Ритейл Олд","RET","Референсы на вывод","OLD","S",null,"N",null,1,1,"Подлежит замене",2,"Импортный",null,"01.07.2023",{"v":326.20799999999997,"d":"326.21 "},271.84,{"v":0,"d":"0%"},null,"https://api.systeme.ru/catalog/view/IMT35032A"]
["IMT35033","Коробка монтажная MULTIFIX AIR 67x47, 4-постовая, скрытая установка",{"v":391.2,"d":"391.20"},"За штуку","Schneider Electric","SEWDI","Устаревшее оборудование Ритейл","HDO","Ритейл Олд","RET","Референсы на вывод","OLD","S",null,"N",null,1,1,"Подлежит замене",2,"Импортный",null,"01.07.2023",{"v":469.43999999999994,"d":"469.44 "},{"v":391.2,"d":"391.20"},{"v":0,"d":"0%"},null,"https://api.systeme.ru/catalog/view/IMT35033"]
["IMT36142A","US+ Коробка установочная в бетон для лючков INS52100, INS52101 (упаковка из 5шт)",{"v":1571.83,"d":"1,571.83"},"За штуку","Schneider Electric","SEWDI","Устаревшее оборудование Ритейл","HDO","Ритейл Олд","RET","Референсы на вывод","OLD","S",null,"N",null,1,1,"Подлежит замене",2,"Импортный",null,"01.07.2023",{"v":1886.196,"d":"1,886.20 "},{"v":1571.83,"d":"1,571.83"},{"v":0,"d":"0%"},null,"https://api.systeme.ru/catalog/view/IMT36142A"]
["IMT46273","СТЯЖКА КАБЕЛЬНАЯ 380х7.6 БЕЛАЯ (100шт)",278.34,"За штуку","Schneider Electric","SEWDI","Устаревшее оборудование Ритейл","HDO","Ритейл Олд","RET","Референсы на вывод","OLD","S",null,"N",null,1,1,"Подлежит замене",2,"Импортный",null,"01.07.2023",{"v":334.008,"d":"334.01 "},278.34,{"v":0,"d":"0%"},"ENN46925","https://api.systeme.ru/catalog/view/IMT46273"]
["IMT46274","СТЯЖКА КАБЕЛЬНАЯ 380х7.6 ЧЁРНАЯ (100шт)",{"v":280.9,"d":"280.90"},"За штуку","Schneider Electric","SEWDI","Устаревшее оборудование Ритейл","HDO","Ритейл Олд","RET","Референсы на вывод","OLD","S",null,"N",null,1,1,"Подлежит замене",2,"Импортный",null,"01.07.2023",{"v":337.08,"d":"337.08 "},{"v":280.9,"d":"280.90"},{"v":0,"d":"0%"},"ENN46975","https://api.systeme.ru/catalog/view/IMT46274"]
["IMT46275","СТЯЖКА КАБЕЛЬНАЯ 550х8.8 ЧЁРНАЯ (100шт)",455.53,"За штуку","Schneider Electric","SEWDI","Устаревшее оборудование Ритейл","HDO","Ритейл Олд","RET","Референсы на вывод","OLD","S",null,"N",null,1,1,"Подлежит замене",2,"Импортный",null,"01.07.2023",{"v":546.636,"d":"546.64 "},455.53,{"v":0,"d":"0%"},"ENN46927","https://api.systeme.ru/catalog/view/IMT46275"]
["IMT46277","СТЯЖКА КАБЕЛЬНАЯ 780х8.8 ЧЁРНАЯ (100шт)",926.38,"За штуку","Schneider Electric","SEWDI","Устаревшее оборудование Ритейл","HDO","Ритейл Олд","RET","Референсы на вывод","OLD","S",null,"N",null,1,1,"Подлежит замене",2,"Импортный",null,"01.07.2023",{"v":1111.656,"d":"1,111.66 "},926.38,{"v":0,"d":"0%"},"ENN46978","https://api.systeme.ru/catalog/view/IMT46277"]
["INS44000","Unica System+ БЛОК РОЗЕТОЧНЫЙ розетка 1x (2К+З) БЕЛЫЙ",470.73,"За штуку","Schneider Electric","SEWDI","Устаревшее оборудование Ритейл","HDO","Ритейл Олд","RET","Референсы на вывод","OLD","S",null,"N",null,1,1,"Подлежит замене",2,"Импортный",null,"01.07.2023",{"v":564.876,"d":"564.88 "},470.73,{"v":0,"d":"0%"},null,"https://api.systeme.ru/catalog/view/INS44000"]
["INS44001","Unica System+ БЛОК РОЗЕТОЧНЫЙ розетка 1х (2К+З) АНТРАЦИТ",458.07,"За штуку","Schneider Electric","SEWDI","Устаревшее оборудование Ритейл","HDO","Ритейл Олд","RET","Референсы на вывод","OLD","S",null,"N",null,1,1,"Подлежит замене",2,"Импортный",null,"01.07.2023",{"v":549.684,"d":"549.68 "},458.07,{"v":0,"d":"0%"},null,"https://api.systeme.ru/catalog/view/INS44001"]
["INS44030","Unica System+ КОРОНКА СВЕРЛИЛЬНАЯ D60 мм ДЛЯ РОЗЕТОЧНЫХ БЛОКОВ",{"v":1360.6,"d":"1,360.60"},"За штуку","Schneider Electric","SEWDI","Устаревшее оборудование Ритейл","HDO","Ритейл Олд","RET","Референсы на вывод","OLD","S",null,"N",null,1,1,"Подлежит замене",2,"Импортный",null,"01.07.2023",{"v":1632.7199999999998,"d":"1,632.72 "},{"v":1360.6,"d":"1,360.60"},{"v":0,"d":"0%"},null,"https://api.systeme.ru/catalog/view/INS44030"]
["INS44031","Unica System+ КРЫШКА ПРОЗРАЧНАЯ для РОЗЕТОЧНЫХ БЛОКОВ",179.78,"За штуку","Schneider Electric","SEWDI","Устаревшее оборудование Ритейл","HDO","Ритейл Олд","RET","Референсы на вывод","OLD","S",null,"N",null,1,1,"Подлежит замене",2,"Импортный",null,"01.07.2023",{"v":215.736,"d":"215.74 "},179.78,{"v":0,"d":"0%"},null,"https://api.systeme.ru/catalog/view/INS44031"]
["INS44200","Unica System+ Блок 2xUSB типа A/А БЕЛЫЙ",{"v":2064.52,"d":"2,064.52"},"За штуку","Schneider Electric","SEWDI","Устаревшее оборудование Ритейл","HDO","Ритейл Олд","RET","Референсы на вывод","OLD","S",null,"N",null,1,1,"Подлежит замене",2,"Импортный",null,"01.07.2023",{"v":2477.424,"d":"2,477.42 "},{"v":2064.52,"d":"2,064.52"},{"v":0,"d":"0%"},null,"https://api.systeme.ru/catalog/view/INS44200"]
["INS44202","Unica System+ Блок 2xUSB типа A/А БЕЛЫЙ/СЕРАЯ ТКАНЬ",{"v":2486.59,"d":"2,486.59"},"За штуку","Schneider Electric","SEWDI","Устаревшее оборудование Ритейл","HDO","Ритейл Олд","RET","Референсы на вывод","OLD","S",null,"N",null,1,1,"Подлежит замене",2,"Импортный",null,"01.07.2023",{"v":2983.908,"d":"2,983.91 "},{"v":2486.59,"d":"2,486.59"},{"v":0,"d":"0%"},null,"https://api.systeme.ru/catalog/view/INS44202"]
["INS44203","Unica System+ Блок 2xUSB типа A/A АНТРАЦИТ/СЕРАЯ ТКАНЬ",{"v":2366.82,"d":"2,366.82"},"За штуку","Schneider Electric","SEWDI","Устаревшее оборудование Ритейл","HDO","Ритейл Олд","RET","Референсы на вывод","OLD","S",null,"N",null,1,1,"Подлежит замене",2,"Импортный",null,"01.07.2023",{"v":2840.184,"d":"2,840.18 "},{"v":2366.82,"d":"2,366.82"},{"v":0,"d":"0%"},null,"https://api.systeme.ru/catalog/view/INS44203"]
["INS44220","Unica System+ Блок 2хРозетка (2К+З) и 2хUSB A/C БЕЛЫЙ",{"v":3048.18,"d":"3,048.18"},"За штуку","Schneider Electric","SEWDI","Устаревшее оборудование Ритейл","HDO","Ритейл Олд","RET","Референсы на вывод","OLD","S",null,"N",null,1,1,"Подлежит замене",2,"Импортный",null,"01.07.2023",{"v":3657.816,"d":"3,657.82 "},{"v":3048.18,"d":"3,048.18"},{"v":0,"d":"0%"},null,"https://api.systeme.ru/catalog/view/INS44220"]
["INS44221","Unica System+ Блок 2хРозетка (2К+З) и 2хUSB типа A/C АНТРАЦИТ",{"v":3204.96,"d":"3,204.96"},"За штуку","Schneider Electric","SEWDI","Устаревшее оборудование Ритейл","HDO","Ритейл Олд","RET","Референсы на вывод","OLD","S",null,"N",null,1,1,"Подлежит замене",2,"Импортный",null,"01.07.2023",{"v":3845.9519999999998,"d":"3,845.95 "},{"v":3204.96,"d":"3,204.96"},{"v":0,"d":"0%"},null,"https://api.systeme.ru/catalog/view/INS44221"]
["INS44232","Unica System+ Блок 4хРозетка (2К+З) и 2хUSB типа A/C БЕЛЫЙ",{"v":3692.67,"d":"3,692.67"},"За штуку","Schneider Electric","SEWDI","Устаревшее оборудование Ритейл","HDO","Ритейл Олд","RET","Референсы на вывод","OLD","S",null,"N",null,1,1,"Подлежит замене",2,"Импортный",null,"01.07.2023",{"v":4431.204,"d":"4,431.20 "},{"v":3692.67,"d":"3,692.67"},{"v":0,"d":"0%"},null,"https://api.systeme.ru/catalog/view/INS44232"]
["INS44244","Unica System+ Блок 2хРозетка БЕЛАЯ + 2хРозетка КРАСНАЯ + 2хUSB типа A/C БЕЛЫЙ",{"v":3922.68,"d":"3,922.68"},"За штуку","Schneider Electric","SEWDI","Устаревшее оборудование Ритейл","HDO","Ритейл Олд","RET","Референсы на вывод","OLD","S",null,"N",null,1,1,"Подлежит замене",2,"Импортный",null,"01.07.2023",{"v":4707.215999999999,"d":"4,707.22 "},{"v":3922.68,"d":"3,922.68"},{"v":0,"d":"0%"},null,"https://api.systeme.ru/catalog/view/INS44244"]
["INS44245","Unica System+ Блок 2хРозетка БЕЛАЯ + 2хРозетка КРАСНАЯ + 2хUSB типа A/C АНТРАЦИТ",{"v":4176.14,"d":"4,176.14"},"За штуку","Schneider Electric","SEWDI","Устаревшее оборудование Ритейл","HDO","Ритейл Олд","RET","Референсы на вывод","OLD","S",null,"N",null,1,1,"Подлежит замене",2,"Импортный",null,"01.07.2023",{"v":5011.368,"d":"5,011.37 "},{"v":4176.14,"d":"4,176.14"},{"v":0,"d":"0%"},null,"https://api.systeme.ru/catalog/view/INS44245"]
["INS44257","Unica System+ Блок 4хРозетка (2К+З) + 2xUSB A/C + место (45х90) под VDI АНТРАЦИТ",{"v":4603.01,"d":"4,603.01"},"За штуку","Schneider Electric","SEWDI","Устаревшее оборудование Ритейл","HDO","Ритейл Олд","RET","Референсы на вывод","OLD","S",null,"N",null,1,1,"Подлежит замене",2,"Импортный",null,"01.07.2023",{"v":5523.612,"d":"5,523.61 "},{"v":4603.01,"d":"4,603.01"},{"v":0,"d":"0%"},null,"https://api.systeme.ru/catalog/view/INS44257"]
["INS44259","US+ Блок 4хРозетка (2К+З) + 2xUSB A/C + место (45х90) под VDI АНТР/СЕРАЯ ТКАНЬ",{"v":5101.93,"d":"5,101.93"},"За штуку","Schneider Electric","SEWDI","Устаревшее оборудование Ритейл","HDO","Ритейл Олд","RET","Референсы на вывод","OLD","S",null,"N",null,1,1,"Подлежит замене",2,"Импортный",null,"01.07.2023",{"v":6122.316,"d":"6,122.32 "},{"v":5101.93,"d":"5,101.93"},{"v":0,"d":"0%"},null,"https://api.systeme.ru/catalog/view/INS44259"]
["INS44268","US+ Блок 2хРозетка БЕЛАЯ+2хРозетка КРАСНАЯ+2USB A/C +место (45х90) под VDI БЕЛЫЙ",{"v":4603,"d":"4,603.00"},"За штуку","Schneider Electric","SEWDI","Устаревшее оборудование Ритейл","HDO","Ритейл Олд","RET","Референсы на вывод","OLD","S",null,"N",null,1,1,"Подлежит замене",2,"Импортный",null,"01.07.2023",{"v":5523.599999999999,"d":"5,523.60 "},{"v":4603,"d":"4,603.00"},{"v":0,"d":"0%"},null,"https://api.systeme.ru/catalog/view/INS44268"]
["INS44269","US+ Блок 2хРозетка БЕЛАЯ+2хРозетка КРАСНАЯ+2USB A/C +место (45х90) под VDI АНТР.",{"v":4594.49,"d":"4,594.49"},"За штуку","Schneider Electric","SEWDI","Устаревшее оборудование Ритейл","HDO","Ритейл Олд","RET","Референсы на вывод","OLD","S",null,"N",null,1,1,"Подлежит замене",2,"Импортный",null,"01.07.2023",{"v":5513.388,"d":"5,513.39 "},{"v":4594.49,"d":"4,594.49"},{"v":0,"d":"0%"},null,"https://api.systeme.ru/catalog/view/INS44269"]
["INS44270","US+ Блок 2хРоз БЕЛАЯ+2хРоз КРАСНАЯ+2USB A/C+место(45х90) под VDI БЕЛЫЙ/СЕР.ТКАНЬ",{"v":5456.98,"d":"5,456.98"},"За штуку","Schneider Electric","SEWDI","Устаревшее оборудование Ритейл","HDO","Ритейл Олд","RET","Референсы на вывод","OLD","S",null,"N",null,1,1,"Подлежит замене",2,"Импортный",null,"01.07.2023",{"v":6548.375999999999,"d":"6,548.38 "},{"v":5456.98,"d":"5,456.98"},{"v":0,"d":"0%"},null,"https://api.systeme.ru/catalog/view/INS44270"]
["INS44271","US+ Блок 2хРоз БЕЛАЯ+2хРоз КРАСНАЯ+2USB A/C+место(45х90) под VDI АНТР/СЕР.ТКАНЬ",{"v":5894.34,"d":"5,894.34"},"За штуку","Schneider Electric","SEWDI","Устаревшее оборудование Ритейл","HDO","Ритейл Олд","RET","Референсы на вывод","OLD","S",null,"N",null,1,1,"Подлежит замене",2,"Импортный",null,"01.07.2023",{"v":7073.208,"d":"7,073.21 "},{"v":5894.34,"d":"5,894.34"},{"v":0,"d":"0%"},null,"https://api.systeme.ru/catalog/view/INS44271"]
["INS44280","Unica System+ Соединитель розеточных блоков БЕЛЫЙ",224.85,"За штуку","Schneider Electric","SEWDI","Устаревшее оборудование Ритейл","HDO","Ритейл Олд","RET","Референсы на вывод","OLD","S",null,"N",null,1,1,"Подлежит замене",2,"Импортный",null,"01.07.2023",{"v":269.82,"d":"269.82 "},224.85,{"v":0,"d":"0%"},null,"https://api.systeme.ru/catalog/view/INS44280"]
["INS44281","Unica System+ Соединитель розеточных блоков АНТРАЦИТ",338.67,"За штуку","Schneider Electric","SEWDI","Устаревшее оборудование Ритейл","HDO","Ритейл Олд","RET","Референсы на вывод","OLD","S",null,"N",null,1,1,"Подлежит замене",2,"Импортный",null,"01.07.2023",{"v":406.404,"d":"406.40 "},338.67,{"v":0,"d":"0%"},null,"https://api.systeme.ru/catalog/view/INS44281"]
["INS44286","Unica System+ Крепление розеточного блока промежуточное БЕЛОЕ",629.28,"За штуку","Schneider Electric","SEWDI","Устаревшее оборудование Ритейл","HDO","Ритейл Олд","RET","Референсы на вывод","OLD","S",null,"N",null,1,1,"Подлежит замене",2,"Импортный",null,"01.07.2023",{"v":755.136,"d":"755.14 "},629.28,{"v":0,"d":"0%"},null,"https://api.systeme.ru/catalog/view/INS44286"]
["INS44287","Unica System+ Крепление розеточного блока промежуточное АНТРАЦИТ",989.94,"За штуку","Schneider Electric","SEWDI","Устаревшее оборудование Ритейл","HDO","Ритейл Олд","RET","Референсы на вывод","OLD","S",null,"N",null,1,1,"Подлежит замене",2,"Импортный",null,"01.07.2023",{"v":1187.928,"d":"1,187.93 "},989.94,{"v":0,"d":"0%"},null,"https://api.systeme.ru/catalog/view/INS44287"]
["INS44290","Unica System+ Кабель 10м 1,5мм2 прямой БЕЛЫЙ",{"v":1652.63,"d":"1,652.63"},"За штуку","Schneider Electric","SEWDI","Устаревшее оборудование Ритейл","HDO","Ритейл Олд","RET","Референсы на вывод","OLD","S",null,"N",null,1,1,"Подлежит замене",2,"Импортный",null,"01.07.2023",{"v":1983.156,"d":"1,983.16 "},{"v":1652.63,"d":"1,652.63"},{"v":0,"d":"0%"},null,"https://api.systeme.ru/catalog/view/INS44290"]
["INS44296","Unica System+ Кабель 10м 1,5мм2 угловой БЕЛЫЙ",{"v":1666.82,"d":"1,666.82"},"За штуку","Schneider Electric","SEWDI","Устаревшее оборудование Ритейл","HDO","Ритейл Олд","RET","Референсы на вывод","OLD","S",null,"N",null,1,1,"Подлежит замене",2,"Импортный",null,"01.07.2023",{"v":2000.1839999999997,"d":"2,000.18 "},{"v":1666.82,"d":"1,666.82"},{"v":0,"d":"0%"},null,"https://api.systeme.ru/catalog/view/INS44296"]
["INS44297","Unica System+ Кабель 3м 2,5мм2 угловой БЕЛЫЙ",979.52,"За штуку","Schneider Electric","SEWDI","Устаревшее оборудование Ритейл","HDO","Ритейл Олд","RET","Референсы на вывод","OLD","S",null,"N",null,1,1,"Подлежит замене",2,"Импортный",null,"01.07.2023",{"v":1175.424,"d":"1,175.42 "},979.52,{"v":0,"d":"0%"},null,"https://api.systeme.ru/catalog/view/INS44297"]
["INS44308","Unica System+ Заглушка блока одинарная для колонн/мини-колонн АНТРАЦИТ",507.19,"За штуку","Schneider Electric","SEWDI","Устаревшее оборудование Ритейл","HDO","Ритейл Олд","RET","Референсы на вывод","OLD","S",null,"N",null,1,1,"Подлежит замене",2,"Импортный",null,"01.07.2023",{"v":608.6279999999999,"d":"608.63 "},507.19,{"v":0,"d":"0%"},null,"https://api.systeme.ru/catalog/view/INS44308"]
["INS44309","Unica System+ Заглушка блока двойная для колонн/мини-колонн БЕЛАЯ",518.46,"За штуку","Schneider Electric","SEWDI","Устаревшее оборудование Ритейл","HDO","Ритейл Олд","RET","Референсы на вывод","OLD","S",null,"N",null,1,1,"Подлежит замене",2,"Импортный",null,"01.07.2023",{"v":622.152,"d":"622.15 "},518.46,{"v":0,"d":"0%"},null,"https://api.systeme.ru/catalog/view/INS44309"]
["INS44310","Unica System+ Заглушка блока двойная для колонн/мини-колонн АНТРАЦИТ",965.54,"За штуку","Schneider Electric","SEWDI","Устаревшее оборудование Ритейл","HDO","Ритейл Олд","RET","Референсы на вывод","OLD","S",null,"N",null,1,1,"Подлежит замене",2,"Импортный",null,"01.07.2023",{"v":1158.648,"d":"1,158.65 "},965.54,{"v":0,"d":"0%"},null,"https://api.systeme.ru/catalog/view/INS44310"]
["INS44311","Unica System+ Соединитель блоков для колонн/мини-колонн БЕЛЫЙ",214.33,"За штуку","Schneider Electric","SEWDI","Устаревшее оборудование Ритейл","HDO","Ритейл Олд","RET","Референсы на вывод","OLD","S",null,"N",null,1,1,"Подлежит замене",2,"Импортный",null,"01.07.2023",{"v":257.196,"d":"257.20 "},214.33,{"v":0,"d":"0%"},null,"https://api.systeme.ru/catalog/view/INS44311"]
["INS44312","Unica System+ Соединитель блоков для колонн/мини-колонн АНТРАЦИТ",433.92,"За штуку","Schneider Electric","SEWDI","Устаревшее оборудование Ритейл","HDO","Ритейл Олд","RET","Референсы на вывод","OLD","S",null,"N",null,1,1,"Подлежит замене",2,"Импортный",null,"01.07.2023",{"v":520.704,"d":"520.70 "},433.92,{"v":0,"d":"0%"},null,"https://api.systeme.ru/catalog/view/INS44312"]
["INS45022","Unica System+ Заглушка колонны верхняя с направляющей под кабели АНТРАЦИТ",320.21,"За штуку","Schneider Electric","SEWDI","Устаревшее оборудование Ритейл","HDO","Ритейл Олд","RET","Референсы на вывод","OLD","S",null,"N",null,1,1,"Подлежит замене",2,"Импортный",null,"01.07.2023",{"v":384.25199999999995,"d":"384.25 "},320.21,{"v":0,"d":"0%"},null,"https://api.systeme.ru/catalog/view/INS45022"]
["INS52150","US+ Суппорт на 2х45 UnicaMod - запчасть для лючков (упаковка из 5шт)",448.22,"За штуку","Schneider Electric","SEWDI","Устаревшее оборудование Ритейл","HDO","Ритейл Олд","RET","Референсы на вывод","OLD","S",null,"N",null,1,1,"Подлежит замене",2,"Импортный",null,"01.07.2023",{"v":537.864,"d":"537.86 "},448.22,{"v":0,"d":"0%"},null,"https://api.systeme.ru/catalog/view/INS52150"]
["INS61201","Unica System+ ФИДЕР НАПОЛЬНЫЙ МЕТАЛЛИК длина 0,7…1,0 м",193.51,"За штуку","Schneider Electric","SEWDI","Устаревшее оборудование Ритейл","HDO","Ритейл Олд","RET","Референсы на вывод","OLD","S",null,"N",null,1,1,"Подлежит замене",2,"Импортный",null,"01.07.2023",{"v":232.212,"d":"232.21 "},193.51,{"v":0,"d":"0%"},null,"https://api.systeme.ru/catalog/view/INS61201"]
["INS61212","Unica System+ КАБЕЛЬНЫЙ ГРОММЕТ D80 мм ПЛАСТИК ЧЕРНЫЙ, комплект из 2х штук",220.08,"За штуку","Schneider Electric","SEWDI","Устаревшее оборудование Ритейл","HDO","Ритейл Олд","RET","Референсы на вывод","OLD","S",null,"N",null,1,1,"Подлежит замене",2,"Импортный",null,"01.07.2023",{"v":264.096,"d":"264.10 "},220.08,{"v":0,"d":"0%"},null,"https://api.systeme.ru/catalog/view/INS61212"]
["ISM10205P","РАМКА НАСТЕННАЯ 95Х55ММ OL45, RAL9003",204.11,"За штуку","Schneider Electric","SEWDI","Устаревшее оборудование Ритейл","HDO","Ритейл Олд","RET","Референсы на вывод","OLD","S",null,"N",null,1,1,"Подлежит замене",2,"Импортный",null,"01.07.2023",{"v":244.93200000000002,"d":"244.93 "},204.11,{"v":0,"d":"0%"},"ISM10205","https://api.systeme.ru/catalog/view/ISM10205P"]
["ISM10305P","РАМКА НАСТЕННАЯ 140Х55ММ OL45, RAL9003",{"v":233,"d":"233.00"},"За штуку","Schneider Electric","SEWDI","Устаревшее оборудование Ритейл","HDO","Ритейл Олд","RET","Референсы на вывод","OLD","S",null,"N",null,1,1,"Подлежит замене",2,"Импортный",null,"01.07.2023",{"v":279.59999999999997,"d":"279.60 "},{"v":233,"d":"233.00"},{"v":0,"d":"0%"},"ISM10305","https://api.systeme.ru/catalog/view/ISM10305P"]
["KIT_CCT80010_TO","WISER Набор Старт IP-шлюз, SmartPlug, Микромодуль вык-ля, WiFi, ZigBee 3.0",{"v":3279.68,"d":"3,279.68"},"За штуку","Schneider Electric","SEWDI","Устаревшее оборудование Ритейл","HDO","Ритейл Олд","RET","Референсы на вывод","OLD","S",null,"N",null,1,1,"Подлежит замене",2,"Локальный",null,"01.07.2023",{"v":3935.6159999999995,"d":"3,935.62 "},{"v":3279.68,"d":"3,279.68"},{"v":0,"d":"0%"},null,"https://api.systeme.ru/catalog/view/KIT_CCT80010_TO"]
["MTN2300-6036","MERTEN D-Life РОЗЕТКА 16А с з/к и шторками, НЕРЖ. СТАЛЬ",366.84,"За штуку","Schneider Electric","SEWDI","Устаревшее оборудование Ритейл","HDO","Ритейл Олд","RET","Референсы на вывод","OLD","S",null,"N",null,1,1,"Подлежит замене",2,"Импортный",null,"01.07.2023",{"v":440.20799999999997,"d":"440.21 "},366.84,{"v":0,"d":"0%"},null,"https://api.systeme.ru/catalog/view/MTN2300-6036"]
["MTN2301-6051","MERTEN D-Life РОЗЕТКА 16А, с з/к, без шт, ШАМПАНЬ",505.95,"За штуку","Schneider Electric","SEWDI","Устаревшее оборудование Ритейл","HDO","Ритейл Олд","RET","Референсы на вывод","OLD","S",null,"N",null,1,1,"Подлежит замене",2,"Импортный",null,"01.07.2023",{"v":607.14,"d":"607.14 "},505.95,{"v":0,"d":"0%"},null,"https://api.systeme.ru/catalog/view/MTN2301-6051"]
["MTN2301-6052","MERTEN D-Life РОЗЕТКА 16А, с з/к, без шт, МОККО",{"v":620,"d":"620.00"},"За штуку","Schneider Electric","SEWDI","Устаревшее оборудование Ритейл","HDO","Ритейл Олд","RET","Референсы на вывод","OLD","S",null,"N",null,1,1,"Подлежит замене",2,"Импортный",null,"01.07.2023",{"v":744,"d":"744.00 "},{"v":620,"d":"620.00"},{"v":0,"d":"0%"},null,"https://api.systeme.ru/catalog/view/MTN2301-6052"]
["MTN2304-6036","MERTEN D-Life РОЗЕТКА 16А с з/к и LED модулем, НЕРЖ. СТАЛЬ , SD",{"v":2371.68,"d":"2,371.68"},"За штуку","Schneider Electric","SEWDI","Устаревшее оборудование Ритейл","HDO","Ритейл Олд","RET","Референсы на вывод","OLD","S",null,"N",null,1,1,"Подлежит замене",2,"Импортный",null,"01.07.2023",{"v":2846.0159999999996,"d":"2,846.02 "},{"v":2371.68,"d":"2,371.68"},{"v":0,"d":"0%"},null,"https://api.systeme.ru/catalog/view/MTN2304-6036"]
["MTN2330-6033","MERTEN D-Life ЦЕНТРАЛЬНАЯ НАКЛАДКА д/механизма розетки, САХАРА",228.91,"За штуку","Schneider Electric","SEWDI","Устаревшее оборудование Ритейл","HDO","Ритейл Олд","RET","Референсы на вывод","OLD","S",null,"N",null,1,1,"Подлежит замене",2,"Импортный",null,"01.07.2023",{"v":274.692,"d":"274.69 "},228.91,{"v":0,"d":"0%"},null,"https://api.systeme.ru/catalog/view/MTN2330-6033"]
["MTN2330-6035","MERTEN D-Life ЦЕНТРАЛЬНАЯ НАКЛАДКА д/механизма розетки, с шт., БЕЛ. ЛОТОС",118.55,"За штуку","Schneider Electric","SEWDI","Устаревшее оборудование Ритейл","HDO","Ритейл Олд","RET","Референсы на вывод","OLD","S",null,"N",null,2,2,"Подлежит замене",2,"Импортный",null,"01.07.2023",{"v":142.26,"d":"142.26 "},118.55,{"v":0,"d":"0%"},null,"https://api.systeme.ru/catalog/view/MTN2330-6035"]
["MTN2330-6050","MERTEN D-Life ЦЕНТРАЛЬНАЯ НАКЛАДКА д/механизма розетки, НИКЕЛЬ",467.28,"За штуку","Schneider Electric","SEWDI","Устаревшее оборудование Ритейл","HDO","Ритейл Олд","RET","Референсы на вывод","OLD","S",null,"N",null,1,1,"Подлежит замене",2,"Импортный",null,"01.07.2023",{"v":560.736,"d":"560.74 "},467.28,{"v":0,"d":"0%"},null,"https://api.systeme.ru/catalog/view/MTN2330-6050"]
["MTN2330-6051","MERTEN D-Life ЦЕНТРАЛЬНАЯ НАКЛАДКА д/механизма розетки, ШАМПАНЬ",514.09,"За штуку","Schneider Electric","SEWDI","Устаревшее оборудование Ритейл","HDO","Ритейл Олд","RET","Референсы на вывод","OLD","S",null,"N",null,1,1,"Подлежит замене",2,"Импортный",null,"01.07.2023",{"v":616.908,"d":"616.91 "},514.09,{"v":0,"d":"0%"},null,"https://api.systeme.ru/catalog/view/MTN2330-6051"]
["MTN2330-6052","MERTEN D-Life ЦЕНТРАЛЬНАЯ НАКЛАДКА д/механизма розетки, МОККО",468.69,"За штуку","Schneider Electric","SEWDI","Устаревшее оборудование Ритейл","HDO","Ритейл Олд","RET","Референсы на вывод","OLD","S",null,"N",null,1,1,"Подлежит замене",2,"Импортный",null,"01.07.2023",{"v":562.428,"d":"562.43 "},468.69,{"v":0,"d":"0%"},null,"https://api.systeme.ru/catalog/view/MTN2330-6052"]
["MTN2367-6035","MERTEN D-Life РОЗЕТКА силовая 16 A с зарядкой USB A+C 3 A, БЕЛЫЙ ЛОТОС",{"v":2363.04,"d":"2,363.04"},"За штуку","Schneider Electric","SEWDI","Устаревшее оборудование Ритейл","HDO","Ритейл Олд","RET","Референсы на вывод","OLD","S",null,"N",null,1,1,"Подлежит замене",2,"Импортный",null,"01.07.2023",{"v":2835.6479999999997,"d":"2,835.65 "},{"v":2363.04,"d":"2,363.04"},{"v":0,"d":"0%"},null,"https://api.systeme.ru/catalog/view/MTN2367-6035"]
["MTN3300-6052","MERTEN D-Life КЛАВИША 1-ная, МОККО",544.62,"За штуку","Schneider Electric","SEWDI","Устаревшее оборудование Ритейл","HDO","Ритейл Олд","RET","Референсы на вывод","OLD","S",null,"N",null,1,1,"Подлежит замене",2,"Импортный",null,"01.07.2023",{"v":653.544,"d":"653.54 "},544.62,{"v":0,"d":"0%"},null,"https://api.systeme.ru/catalog/view/MTN3300-6052"]
["MTN3301-6033","MERTEN D-Life КЛАВИША 1-ная с символом O/I, или вкл/выкл., САХАРА",214.48,"За штуку","Schneider Electric","SEWDI","Устаревшее оборудование Ритейл","HDO","Ритейл Олд","RET","Референсы на вывод","OLD","S",null,"N",null,1,1,"Подлежит замене",2,"Импортный",null,"01.07.2023",{"v":257.376,"d":"257.38 "},214.48,{"v":0,"d":"0%"},null,"https://api.systeme.ru/catalog/view/MTN3301-6033"]
["MTN3301-6035","MERTEN D-Life КЛАВИША 1-ная с символом O/I, или вкл/выкл., БЕЛ. ЛОТОС",113.92,"За штуку","Schneider Electric","SEWDI","Устаревшее оборудование Ритейл","HDO","Ритейл Олд","RET","Референсы на вывод","OLD","S",null,"N",null,1,1,"Подлежит замене",2,"Импортный",null,"01.07.2023",{"v":136.704,"d":"136.70 "},113.92,{"v":0,"d":"0%"},null,"https://api.systeme.ru/catalog/view/MTN3301-6035"]
["MTN3304-6034","MERTEN D-Life КЛАВИША 1-ая, IP 44, АНТРАЦИТ",487.96,"За штуку","Schneider Electric","SEWDI","Устаревшее оборудование Ритейл","HDO","Ритейл Олд","RET","Референсы на вывод","OLD","S",null,"N",null,1,1,"Подлежит замене",2,"Импортный",null,"01.07.2023",{"v":585.5519999999999,"d":"585.55 "},487.96,{"v":0,"d":"0%"},null,"https://api.systeme.ru/catalog/view/MTN3304-6034"]
["MTN3304-6035","MERTEN D-Life КЛАВИША 1-ая, IP 44, БЕЛ. ЛОТОС",{"v":309.3,"d":"309.30"},"За штуку","Schneider Electric","SEWDI","Устаревшее оборудование Ритейл","HDO","Ритейл Олд","RET","Референсы на вывод","OLD","S",null,"N",null,1,1,"Подлежит замене",2,"Импортный",null,"01.07.2023",{"v":371.16,"d":"371.16 "},{"v":309.3,"d":"309.30"},{"v":0,"d":"0%"},null,"https://api.systeme.ru/catalog/view/MTN3304-6035"]
["MTN3360-6034","MERTEN D-Life КЛАВИША 1-ная с полем д/надписи, АНТРАЦИТ",208.49,"За штуку","Schneider Electric","SEWDI","Устаревшее оборудование Ритейл","HDO","Ритейл Олд","RET","Референсы на вывод","OLD","S",null,"N",null,1,1,"Подлежит замене",2,"Импортный",null,"01.07.2023",{"v":250.188,"d":"250.19 "},208.49,{"v":0,"d":"0%"},null,"https://api.systeme.ru/catalog/view/MTN3360-6034"]
["MTN4010-3625","MERTEN M-Pure РАМКА 1 пост, АКТИВНЫЙ БЕЛЫЙ, SM",138.09,"За штуку","Schneider Electric","SEWDI","Устаревшее оборудование Ритейл","HDO","Ритейл Олд","RET","Референсы на вывод","OLD","S",null,"N",null,1,1,"Подлежит замене",2,"Импортный",null,"01.07.2023",{"v":165.708,"d":"165.71 "},"-","-",null,"https://api.systeme.ru/catalog/view/MTN4010-3625"]
["MTN4010-6520","MERTEN D-Life РАМКА 1-постовая, БЕЛ. КРИСТАЛЛ",{"v":1108.52,"d":"1,108.52"},"За штуку","Schneider Electric","SEWDI","Устаревшее оборудование Ритейл","HDO","Ритейл Олд","RET","Референсы на вывод","OLD","S",null,"N",null,1,1,"Подлежит замене",2,"Импортный",null,"01.07.2023",{"v":1330.224,"d":"1,330.22 "},{"v":1108.52,"d":"1,108.52"},{"v":0,"d":"0%"},null,"https://api.systeme.ru/catalog/view/MTN4010-6520"]
["MTN4020-6520","MERTEN D-Life РАМКА 2-постовая, БЕЛ. КРИСТАЛЛ",{"v":1998.65,"d":"1,998.65"},"За штуку","Schneider Electric","SEWDI","Устаревшее оборудование Ритейл","HDO","Ритейл Олд","RET","Референсы на вывод","OLD","S",null,"N",null,1,1,"Подлежит замене",2,"Импортный",null,"01.07.2023",{"v":2398.38,"d":"2,398.38 "},{"v":1998.65,"d":"1,998.65"},{"v":0,"d":"0%"},null,"https://api.systeme.ru/catalog/view/MTN4020-6520"]
["MTN4020-6551","MERTEN D-Life РАМКА 2-постовая, ШАМПАНЬ",{"v":1547.85,"d":"1,547.85"},"За штуку","Schneider Electric","SEWDI","Устаревшее оборудование Ритейл","HDO","Ритейл Олд","RET","Референсы на вывод","OLD","S",null,"N",null,1,1,"Подлежит замене",2,"Импортный",null,"01.07.2023",{"v":1857.4199999999998,"d":"1,857.42 "},{"v":1547.85,"d":"1,547.85"},{"v":0,"d":"0%"},null,"https://api.systeme.ru/catalog/view/MTN4020-6551"]
["MTN4030-6520","MERTEN D-Life РАМКА 3-постовая, БЕЛ. КРИСТАЛЛ",{"v":3302.54,"d":"3,302.54"},"За штуку","Schneider Electric","SEWDI","Устаревшее оборудование Ритейл","HDO","Ритейл Олд","RET","Референсы на вывод","OLD","S",null,"N",null,1,1,"Подлежит замене",2,"Импортный",null,"01.07.2023",{"v":3963.048,"d":"3,963.05 "},{"v":3302.54,"d":"3,302.54"},{"v":0,"d":"0%"},null,"https://api.systeme.ru/catalog/view/MTN4030-6520"]
["MTN4040-6503","MERTEN D-Life РАМКА 4-постовая, ЧЕР. ОНИКС",{"v":3726.02,"d":"3,726.02"},"За штуку","Schneider Electric","SEWDI","Устаревшее оборудование Ритейл","HDO","Ритейл Олд","RET","Референсы на вывод","OLD","S",null,"N",null,1,1,"Подлежит замене",2,"Импортный",null,"01.07.2023",{"v":4471.224,"d":"4,471.22 "},{"v":3726.02,"d":"3,726.02"},{"v":0,"d":"0%"},null,"https://api.systeme.ru/catalog/view/MTN4040-6503"]
["MTN4040-6520","MERTEN D-Life РАМКА 4-постовая, БЕЛ. КРИСТАЛЛ",{"v":3700.5,"d":"3,700.50"},"За штуку","Schneider Electric","SEWDI","Устаревшее оборудование Ритейл","HDO","Ритейл Олд","RET","Референсы на вывод","OLD","S",null,"N",null,1,1,"Подлежит замене",2,"Импортный",null,"01.07.2023",{"v":4440.599999999999,"d":"4,440.60 "},{"v":3700.5,"d":"3,700.50"},{"v":0,"d":"0%"},null,"https://api.systeme.ru/catalog/view/MTN4040-6520"]
["MTN550619","MERTEN КОРПУС д/откр. монтажа датч. присутств. ARGUS",297.89,"За штуку","Schneider Electric","SEWDI","Устаревшее оборудование Ритейл","HDO","Ритейл Олд","RET","Референсы на вывод","OLD","S",null,"N",null,1,1,"Подлежит замене",2,"Импортный",null,"01.07.2023",{"v":357.46799999999996,"d":"357.47 "},297.89,{"v":0,"d":"0%"},null,"https://api.systeme.ru/catalog/view/MTN550619"]
["MTN5710-6035","MERTEN D-Life PlusLink ДАТЧИК ДВИЖЕНИЯ Argus 180 (модуль), БЕЛ. ЛОТОС, SD",{"v":1683.33,"d":"1,683.33"},"За штуку","Schneider Electric","SEWDI","Устаревшее оборудование Ритейл","HDO","Ритейл Олд","RET","Референсы на вывод","OLD","S",null,"N",null,1,1,"Подлежит замене",2,"Импортный",null,"01.07.2023",{"v":2019.9959999999999,"d":"2,020.00 "},{"v":1683.33,"d":"1,683.33"},{"v":0,"d":"0%"},null,"https://api.systeme.ru/catalog/view/MTN5710-6035"]
["MUR36924","MS, БЛОК РОЗЕТ. + ПЕРЕКЛ., о/уст., АНТР",{"v":875,"d":"875.00"},"За штуку","Schneider Electric","SEWDI","Устаревшее оборудование Ритейл","HDO","Ритейл Олд","RET","Референсы на вывод","OLD","S",null,"N",null,1,1,"Подлежит замене",2,"Импортный",null,"01.07.2023",{"v":1050,"d":"1,050.00 "},{"v":875,"d":"875.00"},{"v":0,"d":"0%"},null,"https://api.systeme.ru/catalog/view/MUR36924"]
["MUR37914","MUREVA S ДВОЙНОЙ БОКС для накладного монтажа горизонтальный, АНТРАЦИТ, IP55",284.52,"За штуку","Schneider Electric","SEWDI","Устаревшее оборудование Ритейл","HDO","Ритейл Олд","RET","Референсы на вывод","OLD","S",null,"N",null,1,1,"Подлежит замене",2,"Импортный",null,"01.07.2023",{"v":341.424,"d":"341.42 "},284.52,{"v":0,"d":"0%"},"ENN37714","https://api.systeme.ru/catalog/view/MUR37914"]
["MUR39106","MUREVA S НАКЛАДКА С КРЫШКОЙ для механизмов Unica, БЕЛЫЙ, IP55",300.47,"За штуку","Schneider Electric","SEWDI","Устаревшее оборудование Ритейл","HDO","Ритейл Олд","RET","Референсы на вывод","OLD","S",null,"N",null,1,1,"Подлежит замене",2,"Импортный",null,"01.07.2023",{"v":360.564,"d":"360.56 "},300.47,{"v":0,"d":"0%"},null,"https://api.systeme.ru/catalog/view/MUR39106"]
["MUR39110","MUREVA S НАКЛАДКА с КРЫШКОЙ для механизмов Unica New, Altira, БЕЛЫЙ, IP55",415.12,"За штуку","Schneider Electric","SEWDI","Устаревшее оборудование Ритейл","HDO","Ритейл Олд","RET","Референсы на вывод","OLD","S",null,"N",null,1,1,"Подлежит замене",2,"Импортный",null,"01.07.2023",{"v":498.144,"d":"498.14 "},415.12,{"v":0,"d":"0%"},null,"https://api.systeme.ru/catalog/view/MUR39110"]
["MUR40900","MS, ПЕРЕКЛЮЧАТЕЛЬ, скр/уст. БЕЛЫЙ",{"v":345,"d":"345.00"},"За штуку","Schneider Electric","SEWDI","Устаревшее оборудование Ритейл","HDO","Ритейл Олд","RET","Референсы на вывод","OLD","S",null,"N",null,1,1,"Подлежит замене",2,"Импортный",null,"01.07.2023",{"v":414,"d":"414.00 "},{"v":345,"d":"345.00"},{"v":0,"d":"0%"},null,"https://api.systeme.ru/catalog/view/MUR40900"]
["MUR40905","MS, БЛОК из 2-х РОЗЕТОК отк/уст, БЕЛЫЙ",{"v":818,"d":"818.00"},"За штуку","Schneider Electric","SEWDI","Устаревшее оборудование Ритейл","HDO","Ритейл Олд","RET","Референсы на вывод","OLD","S",null,"N",null,1,1,"Подлежит замене",2,"Импортный",null,"01.07.2023",{"v":981.5999999999999,"d":"981.60 "},{"v":818,"d":"818.00"},{"v":0,"d":"0%"},null,"https://api.systeme.ru/catalog/view/MUR40905"]
["MUR40911","MS, РОЗЕТКА с з/к. и шт., отк/уст, БЕЛЫЙ",{"v":331,"d":"331.00"},"За штуку","Schneider Electric","SEWDI","Устаревшее оборудование Ритейл","HDO","Ритейл Олд","RET","Референсы на вывод","OLD","S",null,"N",null,1,1,"Подлежит замене",2,"Импортный",null,"01.07.2023",{"v":397.2,"d":"397.20 "},{"v":331,"d":"331.00"},{"v":0,"d":"0%"},null,"https://api.systeme.ru/catalog/view/MUR40911"]
["MUR40915","MS, ПЕРЕКЛЮЧАТЕЛЬ, откр/уст. БЕЛЫЙ",334.78,"За штуку","Schneider Electric","SEWDI","Устаревшее оборудование Ритейл","HDO","Ритейл Олд","RET","Референсы на вывод","OLD","S",null,"N",null,1,1,"Подлежит замене",2,"Импортный",null,"01.07.2023",{"v":401.73599999999993,"d":"401.74 "},334.78,{"v":0,"d":"0%"},null,"https://api.systeme.ru/catalog/view/MUR40915"]
["NU003744","UNICA NEW розетка с заземл., со шторками, с крышкой, IP44, бежевый",404.13,"За штуку","Schneider Electric","SEWDI","Устаревшее оборудование Ритейл","HDO","Ритейл Олд","RET","Референсы на вывод","OLD","S",null,"N",null,1,1,"Подлежит замене",2,"Импортный",null,"01.07.2023",{"v":484.95599999999996,"d":"484.96 "},404.13,{"v":0,"d":"0%"},null,"https://api.systeme.ru/catalog/view/NU003744"]
["NU200854","UNICA STUDIO рамка 4-постовая, антрацит",{"v":421,"d":"421.00"},"За штуку","Schneider Electric","SEWDI","Устаревшее оборудование Ритейл","HDO","Ритейл Олд","RET","Референсы на вывод","OLD","S",null,"N",null,1,1,"Подлежит замене",2,"Импортный",null,"01.07.2023",{"v":505.2,"d":"505.20 "},{"v":421,"d":"421.00"},{"v":0,"d":"0%"},null,"https://api.systeme.ru/catalog/view/NU200854"]
["NU201030","UNICA STUDIO рамка 5-постовая, алюминий",618.53,"За штуку","Schneider Electric","SEWDI","Устаревшее оборудование Ритейл","HDO","Ритейл Олд","RET","Референсы на вывод","OLD","S",null,"N",null,1,1,"Подлежит замене",2,"Импортный",null,"01.07.2023",{"v":742.236,"d":"742.24 "},618.53,{"v":0,"d":"0%"},null,"https://api.systeme.ru/catalog/view/NU201030"]
["NU280211","UNICA STUDIO рамка 1-постовая, ЗЕЛЕНОЕ ЯБЛОКО/белый",100.02,"За штуку","Schneider Electric","SEWDI","Устаревшее оборудование Ритейл","HDO","Ритейл Олд","RET","Референсы на вывод","OLD","S",null,"N",null,1,1,"Подлежит замене",2,"Импортный",null,"01.07.2023",{"v":120.02399999999999,"d":"120.02 "},100.02,{"v":0,"d":"0%"},null,"https://api.systeme.ru/catalog/view/NU280211"]
["NU280213","UNICA STUDIO рамка 1-постовая, КРАСНЫЙ/белый",124.22,"За штуку","Schneider Electric","SEWDI","Устаревшее оборудование Ритейл","HDO","Ритейл Олд","RET","Референсы на вывод","OLD","S",null,"N",null,1,1,"Подлежит замене",2,"Импортный",null,"01.07.2023",{"v":149.064,"d":"149.06 "},124.22,{"v":0,"d":"0%"},null,"https://api.systeme.ru/catalog/view/NU280213"]
["NU280214","UNICA STUDIO рамка 1-постовая, ЛИЛОВЫЙ/белый",170.35,"За штуку","Schneider Electric","SEWDI","Устаревшее оборудование Ритейл","HDO","Ритейл Олд","RET","Референсы на вывод","OLD","S",null,"N",null,1,1,"Подлежит замене",2,"Импортный",null,"01.07.2023",{"v":204.42,"d":"204.42 "},170.35,{"v":0,"d":"0%"},null,"https://api.systeme.ru/catalog/view/NU280214"]
["NU280216","UNICA STUDIO рамка 1-постовая, ШОКОЛАД/белый",238.05,"За штуку","Schneider Electric","SEWDI","Устаревшее оборудование Ритейл","HDO","Ритейл Олд","RET","Референсы на вывод","OLD","S",null,"N",null,1,1,"Подлежит замене",2,"Импортный",null,"01.07.2023",{"v":285.66,"d":"285.66 "},238.05,{"v":0,"d":"0%"},null,"https://api.systeme.ru/catalog/view/NU280216"]
["NU280217","UNICA STUDIO рамка 1-постовая, ШОКОЛАД/антрацит",141.54,"За штуку","Schneider Electric","SEWDI","Устаревшее оборудование Ритейл","HDO","Ритейл Олд","RET","Референсы на вывод","OLD","S",null,"N",null,1,1,"Подлежит замене",2,"Импортный",null,"01.07.2023",{"v":169.84799999999998,"d":"169.85 "},141.54,{"v":0,"d":"0%"},null,"https://api.systeme.ru/catalog/view/NU280217"]
["NU280219","UNICA STUDIO рамка 1-постовая, ШОКОЛАД/бежевый",126.15,"За штуку","Schneider Electric","SEWDI","Устаревшее оборудование Ритейл","HDO","Ритейл Олд","RET","Референсы на вывод","OLD","S",null,"N",null,1,1,"Подлежит замене",2,"Импортный",null,"01.07.2023",{"v":151.38,"d":"151.38 "},126.15,{"v":0,"d":"0%"},null,"https://api.systeme.ru/catalog/view/NU280219"]
["NU280221","UNICA STUDIO рамка 1-постовая, ДЫМЧАТО-СЕРЫЙ/белый",172.23,"За штуку","Schneider Electric","SEWDI","Устаревшее оборудование Ритейл","HDO","Ритейл Олд","RET","Референсы на вывод","OLD","S",null,"N",null,1,1,"Подлежит замене",2,"Импортный",null,"01.07.2023",{"v":206.676,"d":"206.68 "},172.23,{"v":0,"d":"0%"},null,"https://api.systeme.ru/catalog/view/NU280221"]
["NU280222","UNICA STUDIO рамка 1-постовая, ДЫМЧАТО-СЕРЫЙ/антрацит",131.35,"За штуку","Schneider Electric","SEWDI","Устаревшее оборудование Ритейл","HDO","Ритейл Олд","RET","Референсы на вывод","OLD","S",null,"N",null,1,1,"Подлежит замене",2,"Импортный",null,"01.07.2023",{"v":157.61999999999998,"d":"157.62 "},131.35,{"v":0,"d":"0%"},null,"https://api.systeme.ru/catalog/view/NU280222"]
["NU280226","UNICA STUDIO рамка 1-постовая, песочный/белый",150.28,"За штуку","Schneider Electric","SEWDI","Устаревшее оборудование Ритейл","HDO","Ритейл Олд","RET","Референсы на вывод","OLD","S",null,"N",null,1,1,"Подлежит замене",2,"Импортный",null,"01.07.2023",{"v":180.33599999999998,"d":"180.34 "},150.28,{"v":0,"d":"0%"},null,"https://api.systeme.ru/catalog/view/NU280226"]
["NU280250","UNICA STUDIO рамка 1-постовая, БРОНЗА/белый",341.88,"За штуку","Schneider Electric","SEWDI","Устаревшее оборудование Ритейл","HDO","Ритейл Олд","RET","Референсы на вывод","OLD","S",null,"N",null,1,1,"Подлежит замене",2,"Импортный",null,"01.07.2023",{"v":410.256,"d":"410.26 "},341.88,{"v":0,"d":"0%"},null,"https://api.systeme.ru/catalog/view/NU280250"]
["NU280252","UNICA STUDIO рамка 1-постовая, БРОНЗА/антрацит",339.74,"За штуку","Schneider Electric","SEWDI","Устаревшее оборудование Ритейл","HDO","Ритейл Олд","RET","Референсы на вывод","OLD","S",null,"N",null,1,1,"Подлежит замене",2,"Импортный",null,"01.07.2023",{"v":407.688,"d":"407.69 "},339.74,{"v":0,"d":"0%"},null,"https://api.systeme.ru/catalog/view/NU280252"]
["NU280253","UNICA STUDIO рамка 1-постовая, НИКЕЛЬ/антрацит",{"v":378.6,"d":"378.60"},"За штуку","Schneider Electric","SEWDI","Устаревшее оборудование Ритейл","HDO","Ритейл Олд","RET","Референсы на вывод","OLD","S",null,"N",null,1,1,"Подлежит замене",2,"Импортный",null,"01.07.2023",{"v":454.32,"d":"454.32 "},{"v":378.6,"d":"378.60"},{"v":0,"d":"0%"},null,"https://api.systeme.ru/catalog/view/NU280253"]
["NU280256","UNICA STUDIO рамка 1-постовая, ХРОМ/антрацит",199.04,"За штуку","Schneider Electric","SEWDI","Устаревшее оборудование Ритейл","HDO","Ритейл Олд","RET","Референсы на вывод","OLD","S",null,"N",null,1,1,"Подлежит замене",2,"Импортный",null,"01.07.2023",{"v":238.84799999999998,"d":"238.85 "},199.04,{"v":0,"d":"0%"},null,"https://api.systeme.ru/catalog/view/NU280256"]
["NU280257","UNICA STUDIO рамка 1-постовая, МЕДЬ/белый",335.73,"За штуку","Schneider Electric","SEWDI","Устаревшее оборудование Ритейл","HDO","Ритейл Олд","RET","Референсы на вывод","OLD","S",null,"N",null,1,1,"Подлежит замене",2,"Импортный",null,"01.07.2023",{"v":402.87600000000003,"d":"402.88 "},335.73,{"v":0,"d":"0%"},null,"https://api.systeme.ru/catalog/view/NU280257"]
["NU280258","UNICA STUDIO рамка 1-постовая, МЕДЬ/антрацит",425.58,"За штуку","Schneider Electric","SEWDI","Устаревшее оборудование Ритейл","HDO","Ритейл Олд","RET","Референсы на вывод","OLD","S",null,"N",null,1,1,"Подлежит замене",2,"Импортный",null,"01.07.2023",{"v":510.69599999999997,"d":"510.70 "},425.58,{"v":0,"d":"0%"},null,"https://api.systeme.ru/catalog/view/NU280258"]
["NU280262","UNICA STUDIO рамка 1-постовая, ЗОЛОТО/антрацит",338.44,"За штуку","Schneider Electric","SEWDI","Устаревшее оборудование Ритейл","HDO","Ритейл Олд","RET","Референсы на вывод","OLD","S",null,"N",null,1,1,"Подлежит замене",2,"Импортный",null,"01.07.2023",{"v":406.128,"d":"406.13 "},338.44,{"v":0,"d":"0%"},null,"https://api.systeme.ru/catalog/view/NU280262"]
["NU280413","UNICA STUDIO рамка 2-поста, КРАСНЫЙ/белый",173.01,"За штуку","Schneider Electric","SEWDI","Устаревшее оборудование Ритейл","HDO","Ритейл Олд","RET","Референсы на вывод","OLD","S",null,"N",null,1,1,"Подлежит замене",2,"Импортный",null,"01.07.2023",{"v":207.612,"d":"207.61 "},173.01,{"v":0,"d":"0%"},null,"https://api.systeme.ru/catalog/view/NU280413"]
["NU280417","UNICA STUDIO рамка 2-поста, ШОКОЛАД/антрацит",225.14,"За штуку","Schneider Electric","SEWDI","Устаревшее оборудование Ритейл","HDO","Ритейл Олд","RET","Референсы на вывод","OLD","S",null,"N",null,1,1,"Подлежит замене",2,"Импортный",null,"01.07.2023",{"v":270.16799999999995,"d":"270.17 "},225.14,{"v":0,"d":"0%"},null,"https://api.systeme.ru/catalog/view/NU280417"]
["NU280453","UNICA STUDIO рамка 2-постовая, НИКЕЛЬ/антрацит",625.47,"За штуку","Schneider Electric","SEWDI","Устаревшее оборудование Ритейл","HDO","Ритейл Олд","RET","Референсы на вывод","OLD","S",null,"N",null,1,1,"Подлежит замене",2,"Импортный",null,"01.07.2023",{"v":750.564,"d":"750.56 "},625.47,{"v":0,"d":"0%"},null,"https://api.systeme.ru/catalog/view/NU280453"]
["NU280617","UNICA STUDIO рамка 3-поста, ШОКОЛАД/антрацит",401.77,"За штуку","Schneider Electric","SEWDI","Устаревшее оборудование Ритейл","HDO","Ритейл Олд","RET","Референсы на вывод","OLD","S",null,"N",null,1,1,"Подлежит замене",2,"Импортный",null,"01.07.2023",{"v":482.12399999999997,"d":"482.12 "},401.77,{"v":0,"d":"0%"},null,"https://api.systeme.ru/catalog/view/NU280617"]
["NU280819","UNICA STUDIO рамка 4-постовая, ШОКОЛАД/бежевый",448.76,"За штуку","Schneider Electric","SEWDI","Устаревшее оборудование Ритейл","HDO","Ритейл Олд","RET","Референсы на вывод","OLD","S",null,"N",null,1,1,"Подлежит замене",2,"Импортный",null,"01.07.2023",{"v":538.512,"d":"538.51 "},448.76,{"v":0,"d":"0%"},null,"https://api.systeme.ru/catalog/view/NU280819"]
["NU280821","UNICA STUDIO рамка 4-поста, ДЫМЧАТО-СЕРЫЙ/белый",478.78,"За штуку","Schneider Electric","SEWDI","Устаревшее оборудование Ритейл","HDO","Ритейл Олд","RET","Референсы на вывод","OLD","S",null,"N",null,1,1,"Подлежит замене",2,"Импортный",null,"01.07.2023",{"v":574.536,"d":"574.54 "},478.78,{"v":0,"d":"0%"},null,"https://api.systeme.ru/catalog/view/NU280821"]
["NU280855","UNICA STUDIO рамка 4-постовая, ХРОМ/белый",825.12,"За штуку","Schneider Electric","SEWDI","Устаревшее оборудование Ритейл","HDO","Ритейл Олд","RET","Референсы на вывод","OLD","S",null,"N",null,1,1,"Подлежит замене",2,"Импортный",null,"01.07.2023",{"v":990.144,"d":"990.14 "},825.12,{"v":0,"d":"0%"},null,"https://api.systeme.ru/catalog/view/NU280855"]
["NU306630","Unica Modular Розетка 2х(2К+З) 45гр, шторки, безвинтовые клеммы АЛЮМИНИЙ",487.34,"За штуку","Schneider Electric","SEWDI","Устаревшее оборудование Ритейл","HDO","Ритейл Олд","RET","Референсы на вывод","OLD","S",null,"N",null,1,1,"Подлежит замене",2,"Импортный",null,"01.07.2023",{"v":584.808,"d":"584.81 "},487.34,{"v":0,"d":"0%"},null,"https://api.systeme.ru/catalog/view/NU306630"]
["NU306730A","UNICA MODULAR розетка двойная, со шторками, с заземлением, винт. зажим., алюмини",519.46,"За штуку","Schneider Electric","SEWDI","Устаревшее оборудование Ритейл","HDO","Ритейл Олд","RET","Референсы на вывод","OLD","S",null,"N",null,1,1,"Подлежит замене",2,"Импортный",null,"01.07.2023",{"v":623.352,"d":"623.35 "},519.46,{"v":0,"d":"0%"},null,"https://api.systeme.ru/catalog/view/NU306730A"]
["NU306754A","UNICA MODULAR розетка двойная, со шторками, с заземлением, винт. зажим., антраци",516.55,"За штуку","Schneider Electric","SEWDI","Устаревшее оборудование Ритейл","HDO","Ритейл Олд","RET","Референсы на вывод","OLD","S",null,"N",null,1,1,"Подлежит замене",2,"Импортный",null,"01.07.2023",{"v":619.8599999999999,"d":"619.86 "},516.55,{"v":0,"d":"0%"},null,"https://api.systeme.ru/catalog/view/NU306754A"]
["NU307618","Unica Modular Розетка 3х(2К+З) 45гр, шторки, безвинтовые клеммы БЕЛАЯ",545.63,"За штуку","Schneider Electric","SEWDI","Устаревшее оборудование Ритейл","HDO","Ритейл Олд","RET","Референсы на вывод","OLD","S",null,"N",null,1,1,"Подлежит замене",2,"Импортный",null,"01.07.2023",{"v":654.756,"d":"654.76 "},545.63,{"v":0,"d":"0%"},"ALB44262","https://api.systeme.ru/catalog/view/NU307618"]
["NU307630","Unica Modular Розетка 3х(2К+З) 45гр, шторки, безвинтовые клеммы АЛЮМИНИЙ",645.27,"За штуку","Schneider Electric","SEWDI","Устаревшее оборудование Ритейл","HDO","Ритейл Олд","RET","Референсы на вывод","OLD","S",null,"N",null,1,1,"Подлежит замене",2,"Импортный",null,"01.07.2023",{"v":774.324,"d":"774.32 "},645.27,{"v":0,"d":"0%"},null,"https://api.systeme.ru/catalog/view/NU307630"]
["NU310330","UNICA MODULAR переключатель 1-клавишный, сх. 6, 10 AX, 250 В, 1 модуль, алюминий",117.34,"За штуку","Schneider Electric","SEWDI","Устаревшее оборудование Ритейл","HDO","Ритейл Олд","RET","Референсы на вывод","OLD","S",null,"N",null,1,1,"Подлежит замене",2,"Импортный",null,"01.07.2023",{"v":140.808,"d":"140.81 "},117.34,{"v":0,"d":"0%"},null,"https://api.systeme.ru/catalog/view/NU310330"]
["NU320130","UNICA MODULAR выключатель 1-клавишный, сх. 1, 10 AX, 250 В, 2 модуля алюминий",186.28,"За штуку","Schneider Electric","SEWDI","Устаревшее оборудование Ритейл","HDO","Ритейл Олд","RET","Референсы на вывод","OLD","S",null,"N",null,1,1,"Подлежит замене",2,"Импортный",null,"01.07.2023",{"v":223.536,"d":"223.54 "},186.28,{"v":0,"d":"0%"},null,"https://api.systeme.ru/catalog/view/NU320130"]
["NU326218","UNICA MODULAR выключатель двухполюс, 1-клавиш, сх. 2, 16 AX, 250 В, 2 мод белый",{"v":605.3,"d":"605.30"},"За штуку","Schneider Electric","SEWDI","Устаревшее оборудование Ритейл","HDO","Ритейл Олд","RET","Референсы на вывод","OLD","S",null,"N",null,1,1,"Подлежит замене",2,"Импортный",null,"01.07.2023",{"v":726.3599999999999,"d":"726.36 "},{"v":605.3,"d":"605.30"},{"v":0,"d":"0%"},null,"https://api.systeme.ru/catalog/view/NU326218"]
["NU341230","UNICA MODULAR розетка компьютерная,RJ45,одиночная, кат. 5е STP,1 модуль,алюминий",402.36,"За штуку","Schneider Electric","SEWDI","Устаревшее оборудование Ритейл","HDO","Ритейл Олд","RET","Референсы на вывод","OLD","S",null,"N",null,1,1,"Подлежит замене",2,"Импортный",null,"01.07.2023",{"v":482.832,"d":"482.83 "},402.36,{"v":0,"d":"0%"},null,"https://api.systeme.ru/catalog/view/NU341230"]
["NU341418","UNICA MODULAR розетка компьютерная, RJ45, одиночная, кат. 6 UTP, 1 модуль, белый",419.57,"За штуку","Schneider Electric","SEWDI","Устаревшее оборудование Ритейл","HDO","Ритейл Олд","RET","Референсы на вывод","OLD","S",null,"N",null,1,1,"Подлежит замене",2,"Импортный",null,"01.07.2023",{"v":503.484,"d":"503.48 "},419.57,{"v":0,"d":"0%"},"ALB44326N","https://api.systeme.ru/catalog/view/NU341418"]
["NU341754","UNICA MODULAR розетка компьютерная,RJ45,одиночная,кат. 6 STP,2 модуля,антрацит",841.23,"За штуку","Schneider Electric","SEWDI","Устаревшее оборудование Ритейл","HDO","Ритейл Олд","RET","Референсы на вывод","OLD","S",null,"N",null,1,1,"Подлежит замене",2,"Импортный",null,"01.07.2023",{"v":1009.476,"d":"1,009.48 "},841.23,{"v":0,"d":"0%"},null,"https://api.systeme.ru/catalog/view/NU341754"]
["NU342918","UNICA MODULAR USB-КОННЕКТОР, 1 модуль, белый",{"v":2053.47,"d":"2,053.47"},"За штуку","Schneider Electric","SEWDI","Устаревшее оборудование Ритейл","HDO","Ритейл Олд","RET","Референсы на вывод","OLD","S",null,"N",null,1,1,"Подлежит замене",2,"Импортный",null,"01.07.2023",{"v":2464.1639999999998,"d":"2,464.16 "},{"v":2053.47,"d":"2,053.47"},{"v":0,"d":"0%"},null,"https://api.systeme.ru/catalog/view/NU342918"]
["NU343130","UNICA MODULAR розетка 3 RCA, 2 модуля, алюминий",{"v":2991.68,"d":"2,991.68"},"За штуку","Schneider Electric","SEWDI","Устаревшее оборудование Ритейл","HDO","Ритейл Олд","RET","Референсы на вывод","OLD","S",null,"N",null,1,1,"Подлежит замене",2,"Импортный",null,"01.07.2023",{"v":3590.0159999999996,"d":"3,590.02 "},{"v":2991.68,"d":"2,991.68"},{"v":0,"d":"0%"},null,"https://api.systeme.ru/catalog/view/NU343130"]
["NU343230","UNICA MODULAR розетка HD15 female (VGA), 1 модуль, алюминий",{"v":1608.52,"d":"1,608.52"},"За штуку","Schneider Electric","SEWDI","Устаревшее оборудование Ритейл","HDO","Ритейл Олд","RET","Референсы на вывод","OLD","S",null,"N",null,1,1,"Подлежит замене",2,"Импортный",null,"01.07.2023",{"v":1930.224,"d":"1,930.22 "},{"v":1608.52,"d":"1,608.52"},{"v":0,"d":"0%"},null,"https://api.systeme.ru/catalog/view/NU343230"]
["NU343254","UNICA MODULAR розетка HD15 female (VGA), 1 модуль, антрацит",{"v":1517.93,"d":"1,517.93"},"За штуку","Schneider Electric","SEWDI","Устаревшее оборудование Ритейл","HDO","Ритейл Олд","RET","Референсы на вывод","OLD","S",null,"N",null,1,1,"Подлежит замене",2,"Импортный",null,"01.07.2023",{"v":1821.516,"d":"1,821.52 "},{"v":1517.93,"d":"1,517.93"},{"v":0,"d":"0%"},null,"https://api.systeme.ru/catalog/view/NU343254"]
["NU343354","UNICA MODULAR розетка Minijack, 1 модуль, антрацит",{"v":1359.05,"d":"1,359.05"},"За штуку","Schneider Electric","SEWDI","Устаревшее оборудование Ритейл","HDO","Ритейл Олд","RET","Референсы на вывод","OLD","S",null,"N",null,1,1,"Подлежит замене",2,"Импортный",null,"01.07.2023",{"v":1630.86,"d":"1,630.86 "},{"v":1359.05,"d":"1,359.05"},{"v":0,"d":"0%"},null,"https://api.systeme.ru/catalog/view/NU343354"]
["NU349130","UNICA MODULAR розетка телефонная, RJ12, одиночная, 1 модуль, алюминий",352.64,"За штуку","Schneider Electric","SEWDI","Устаревшее оборудование Ритейл","HDO","Ритейл Олд","RET","Референсы на вывод","OLD","S",null,"N",null,2,2,"Подлежит замене",2,"Импортный",null,"01.07.2023",{"v":423.16799999999995,"d":"423.17 "},352.64,{"v":0,"d":"0%"},null,"https://api.systeme.ru/catalog/view/NU349130"]
["NU350930","WISER UNICA NEW управление жалюзи и рольставен 500Вт, 230В, ZigBee 3.0, АЛЮМИНИЙ",{"v":2937.82,"d":"2,937.82"},"За штуку","Schneider Electric","SEWDI","Устаревшее оборудование Ритейл","HDO","Ритейл Олд","RET","Референсы на вывод","OLD","S",null,"N",null,1,1,"Подлежит замене",2,"Импортный",null,"01.07.2023",{"v":3525.384,"d":"3,525.38 "},{"v":2937.82,"d":"2,937.82"},{"v":0,"d":"0%"},null,"https://api.systeme.ru/catalog/view/NU350930"]
["NU350944","WISER UNICA NEW управление жалюзи и рольставен 500Вт, 230В, ZigBee 3.0, БЕЖЕВЫЙ",{"v":2682.86,"d":"2,682.86"},"За штуку","Schneider Electric","SEWDI","Устаревшее оборудование Ритейл","HDO","Ритейл Олд","RET","Референсы на вывод","OLD","S",null,"N",null,1,1,"Подлежит замене",2,"Импортный",null,"01.07.2023",{"v":3219.4320000000002,"d":"3,219.43 "},{"v":2682.86,"d":"2,682.86"},{"v":0,"d":"0%"},null,"https://api.systeme.ru/catalog/view/NU350944"]
["NU350954","WISER UNICA NEW управление жалюзи и рольставен 500Вт, 230В, ZigBee 3.0, АНТРАЦИТ",{"v":2788.84,"d":"2,788.84"},"За штуку","Schneider Electric","SEWDI","Устаревшее оборудование Ритейл","HDO","Ритейл Олд","RET","Референсы на вывод","OLD","S",null,"N",null,1,1,"Подлежит замене",2,"Импортный",null,"01.07.2023",{"v":3346.608,"d":"3,346.61 "},{"v":2788.84,"d":"2,788.84"},{"v":0,"d":"0%"},null,"https://api.systeme.ru/catalog/view/NU350954"]
["NU352630","WISER UNICA NEW Датчики движения с выключателем, 10 А, 230 В, АЛЮМИНИЙ",{"v":3213.65,"d":"3,213.65"},"За штуку","Schneider Electric","SEWDI","Устаревшее оборудование Ритейл","HDO","Ритейл Олд","RET","Референсы на вывод","OLD","S",null,"N",null,1,1,"Подлежит замене",2,"Импортный",null,"01.07.2023",{"v":3856.38,"d":"3,856.38 "},{"v":3213.65,"d":"3,213.65"},{"v":0,"d":"0%"},null,"https://api.systeme.ru/catalog/view/NU352630"]
["NU352644","WISER UNICA NEW Датчики движения с выключателем, 10 А, 230 В, БЕЖЕВЫЙ",{"v":3098.56,"d":"3,098.56"},"За штуку","Schneider Electric","SEWDI","Устаревшее оборудование Ритейл","HDO","Ритейл Олд","RET","Референсы на вывод","OLD","S",null,"N",null,1,1,"Подлежит замене",2,"Импортный",null,"01.07.2023",{"v":3718.272,"d":"3,718.27 "},{"v":3098.56,"d":"3,098.56"},{"v":0,"d":"0%"},null,"https://api.systeme.ru/catalog/view/NU352644"]
["NU352730","WISER UNICA NEW Датчики движения с универсальным диммером, 200Вт, 230В, АЛЮМИНИЙ",{"v":3713.39,"d":"3,713.39"},"За штуку","Schneider Electric","SEWDI","Устаревшее оборудование Ритейл","HDO","Ритейл Олд","RET","Референсы на вывод","OLD","S",null,"N",null,1,1,"Подлежит замене",2,"Импортный",null,"01.07.2023",{"v":4456.067999999999,"d":"4,456.07 "},{"v":3713.39,"d":"3,713.39"},{"v":0,"d":"0%"},null,"https://api.systeme.ru/catalog/view/NU352730"]
["NU352744","WISER UNICA NEW Датчики движения с универсальным диммером, 200Вт, 230В, БЕЖЕВЫЙ",{"v":3567.51,"d":"3,567.51"},"За штуку","Schneider Electric","SEWDI","Устаревшее оборудование Ритейл","HDO","Ритейл Олд","RET","Референсы на вывод","OLD","S",null,"N",null,1,1,"Подлежит замене",2,"Импортный",null,"01.07.2023",{"v":4281.012,"d":"4,281.01 "},{"v":3567.51,"d":"3,567.51"},{"v":0,"d":"0%"},null,"https://api.systeme.ru/catalog/view/NU352744"]
["NU352754","WISER UNICA NEW Датчики движения с универсальным диммером, 200Вт, 230В, АНТРАЦИТ",{"v":3790.95,"d":"3,790.95"},"За штуку","Schneider Electric","SEWDI","Устаревшее оборудование Ритейл","HDO","Ритейл Олд","RET","Референсы на вывод","OLD","S",null,"N",null,1,1,"Подлежит замене",2,"Импортный",null,"01.07.2023",{"v":4549.139999999999,"d":"4,549.14 "},{"v":3790.95,"d":"3,790.95"},{"v":0,"d":"0%"},null,"https://api.systeme.ru/catalog/view/NU352754"]
["NU503144","UNICA NEW розетка 2-модульная, без зазем., со шторк, винт. зажим, 10 А, бежевый",741.77,"За штуку","Schneider Electric","SEWDI","Устаревшее оборудование Ритейл","HDO","Ритейл Олд","RET","Референсы на вывод","OLD","S",null,"N",null,1,1,"Подлежит замене",2,"Импортный",null,"01.07.2023",{"v":890.1239999999999,"d":"890.12 "},741.77,{"v":0,"d":"0%"},null,"https://api.systeme.ru/catalog/view/NU503144"]
["NU520130N","UNICA NEW выключатель 1-клавишный, с подсветкой, сх. 1а, алюминий",286.46,"За штуку","Schneider Electric","SEWDI","Устаревшее оборудование Ритейл","HDO","Ритейл Олд","RET","Референсы на вывод","OLD","S",null,"N",null,1,1,"Подлежит замене",2,"Импортный",null,"01.07.2023",{"v":343.75199999999995,"d":"343.75 "},286.46,{"v":0,"d":"0%"},null,"https://api.systeme.ru/catalog/view/NU520130N"]
["NU520144N","UNICA NEW выключатель 1-клавишный, с подсветкой, сх. 1а, бежевый",277.31,"За штуку","Schneider Electric","SEWDI","Устаревшее оборудование Ритейл","HDO","Ритейл Олд","RET","Референсы на вывод","OLD","S",null,"N",null,1,1,"Подлежит замене",2,"Импортный",null,"01.07.2023",{"v":332.772,"d":"332.77 "},277.31,{"v":0,"d":"0%"},null,"https://api.systeme.ru/catalog/view/NU520144N"]
["NU520318","UNICA NEW переключатель 1-клавишный, сх. 6, 10 AX, 250 В, белый",167.81,"За штуку","Schneider Electric","SEWDI","Устаревшее оборудование Ритейл","HDO","Ритейл Олд","RET","Референсы на вывод","OLD","S",null,"N",null,1,1,"Подлежит замене",2,"Импортный",null,"01.07.2023",{"v":201.37199999999999,"d":"201.37 "},167.81,{"v":0,"d":"0%"},null,"https://api.systeme.ru/catalog/view/NU520318"]
["NU520530N","UNICA NEW переключатель 1-клавишный, перекрестный, с подсветкой,сх.7а, алюминий",670.54,"За штуку","Schneider Electric","SEWDI","Устаревшее оборудование Ритейл","HDO","Ритейл Олд","RET","Референсы на вывод","OLD","S",null,"N",null,1,1,"Подлежит замене",2,"Импортный",null,"01.07.2023",{"v":804.6479999999999,"d":"804.65 "},670.54,{"v":0,"d":"0%"},null,"https://api.systeme.ru/catalog/view/NU520530N"]
["NU521344N","UNICA NEW переключатель 2-клавишный, 2 модуля, с подсветкой, 2 х сх. 6а, БЕЖ",596.43,"За штуку","Schneider Electric","SEWDI","Устаревшее оборудование Ритейл","HDO","Ритейл Олд","RET","Референсы на вывод","OLD","S",null,"N",null,1,1,"Подлежит замене",2,"Импортный",null,"01.07.2023",{"v":715.7159999999999,"d":"715.72 "},596.43,{"v":0,"d":"0%"},null,"https://api.systeme.ru/catalog/view/NU521344N"]
["NU521354","UNICA NEW переключатель 2-клавишный, 2 х сх. 6, антрацит",347.29,"За штуку","Schneider Electric","SEWDI","Устаревшее оборудование Ритейл","HDO","Ритейл Олд","RET","Референсы на вывод","OLD","S",null,"N",null,1,1,"Подлежит замене",2,"Импортный",null,"01.07.2023",{"v":416.748,"d":"416.75 "},"-","-",null,"https://api.systeme.ru/catalog/view/NU521354"]
["NU521730","UNICA NEW 2-кл. ВЫКЛЮЧАТЕЛЬ \"не беспокоить\" + \"убрать номер\", АЛЮМИНИЙ",307.54,"За штуку","Schneider Electric","SEWDI","Устаревшее оборудование Ритейл","HDO","Ритейл Олд","RET","Референсы на вывод","OLD","S",null,"N",null,1,1,"Подлежит замене",2,"Импортный",null,"01.07.2023",{"v":369.048,"d":"369.05 "},307.54,{"v":0,"d":"0%"},null,"https://api.systeme.ru/catalog/view/NU521730"]
["NU526230","UNICA NEW выключатель двухполюсный, 1-клавишный, сх. 2, 16 AX, 250 В, алюминий",{"v":306.8,"d":"306.80"},"За штуку","Schneider Electric","SEWDI","Устаревшее оборудование Ритейл","HDO","Ритейл Олд","RET","Референсы на вывод","OLD","S",null,"N",null,1,1,"Подлежит замене",2,"Импортный",null,"01.07.2023",{"v":368.16,"d":"368.16 "},{"v":306.8,"d":"306.80"},{"v":0,"d":"0%"},null,"https://api.systeme.ru/catalog/view/NU526230"]
["NU543154","UNICA NEW розетка 3 RCA, антрацит",{"v":2594.18,"d":"2,594.18"},"За штуку","Schneider Electric","SEWDI","Устаревшее оборудование Ритейл","HDO","Ритейл Олд","RET","Референсы на вывод","OLD","S",null,"N",null,1,1,"Подлежит замене",2,"Импортный",null,"01.07.2023",{"v":3113.0159999999996,"d":"3,113.02 "},{"v":2594.18,"d":"2,594.18"},{"v":0,"d":"0%"},null,"https://api.systeme.ru/catalog/view/NU543154"]
["NU545430","UNICA NEW розетка R-TV/SAT, одиночная, алюминий",830.29,"За штуку","Schneider Electric","SEWDI","Устаревшее оборудование Ритейл","HDO","Ритейл Олд","RET","Референсы на вывод","OLD","S",null,"N",null,1,1,"Подлежит замене",2,"Импортный",null,"01.07.2023",{"v":996.348,"d":"996.35 "},830.29,{"v":0,"d":"0%"},null,"https://api.systeme.ru/catalog/view/NU545430"]
["NU546130","UNICA NEW ЛИЦЕВАЯ ПАНЕЛЬ RJ45 KEYSTONE/SYSTIMAX, алюминий",{"v":182,"d":"182.00"},"За штуку","Schneider Electric","SEWDI","Устаревшее оборудование Ритейл","HDO","Ритейл Олд","RET","Референсы на вывод","OLD","S",null,"N",null,1,1,"Подлежит замене",2,"Импортный",null,"01.07.2023",{"v":218.4,"d":"218.40 "},{"v":182,"d":"182.00"},{"v":0,"d":"0%"},null,"https://api.systeme.ru/catalog/view/NU546130"]
["NU546230","UNICA NEW розетка TV, одиночная, алюминий",300.77,"За штуку","Schneider Electric","SEWDI","Устаревшее оборудование Ритейл","HDO","Ритейл Олд","RET","Референсы на вывод","OLD","S",null,"N",null,1,1,"Подлежит замене",2,"Импортный",null,"01.07.2023",{"v":360.924,"d":"360.92 "},300.77,{"v":0,"d":"0%"},null,"https://api.systeme.ru/catalog/view/NU546230"]
["NU546330","UNICA NEW розетка TV, проходная, алюминий",589.36,"За штуку","Schneider Electric","SEWDI","Устаревшее оборудование Ритейл","HDO","Ритейл Олд","RET","Референсы на вывод","OLD","S",null,"N",null,1,1,"Подлежит замене",2,"Импортный",null,"01.07.2023",{"v":707.232,"d":"707.23 "},589.36,{"v":0,"d":"0%"},null,"https://api.systeme.ru/catalog/view/NU546330"]
["NU547030","UNICA NEW розетка TV одиночная + комп. RJ45 кат.6 UTP, 2 модуля, алюминий",729.39,"За штуку","Schneider Electric","SEWDI","Устаревшее оборудование Ритейл","HDO","Ритейл Олд","RET","Референсы на вывод","OLD","S",null,"N",null,1,1,"Подлежит замене",2,"Импортный",null,"01.07.2023",{"v":875.2679999999999,"d":"875.27 "},729.39,{"v":0,"d":"0%"},null,"https://api.systeme.ru/catalog/view/NU547030"]
["NU547054","UNICA NEW розетка TV одиночная + комп. RJ45 кат.6 UTP, 2 модуля, антрацит",745.37,"За штуку","Schneider Electric","SEWDI","Устаревшее оборудование Ритейл","HDO","Ритейл Олд","RET","Референсы на вывод","OLD","S",null,"N",null,1,1,"Подлежит замене",2,"Импортный",null,"01.07.2023",{"v":894.444,"d":"894.44 "},745.37,{"v":0,"d":"0%"},null,"https://api.systeme.ru/catalog/view/NU547054"]
["NU549218","UNICA NEW розетка телефонная, RJ11, одиночная, 4 контакта, белый",248.96,"За штуку","Schneider Electric","SEWDI","Устаревшее оборудование Ритейл","HDO","Ритейл Олд","RET","Референсы на вывод","OLD","S",null,"N",null,1,1,"Подлежит замене",2,"Импортный",null,"01.07.2023",{"v":298.752,"d":"298.75 "},248.96,{"v":0,"d":"0%"},null,"https://api.systeme.ru/catalog/view/NU549218"]
["NU549230","UNICA NEW розетка телефонная, RJ11, одиночная, 4 контакта, алюминий",{"v":355.3,"d":"355.30"},"За штуку","Schneider Electric","SEWDI","Устаревшее оборудование Ритейл","HDO","Ритейл Олд","RET","Референсы на вывод","OLD","S",null,"N",null,1,1,"Подлежит замене",2,"Импортный",null,"01.07.2023",{"v":426.36,"d":"426.36 "},{"v":355.3,"d":"355.30"},{"v":0,"d":"0%"},null,"https://api.systeme.ru/catalog/view/NU549230"]
["NU549254","UNICA NEW розетка телефонная, RJ11, одиночная, 4 контакта, антрацит",285.82,"За штуку","Schneider Electric","SEWDI","Устаревшее оборудование Ритейл","HDO","Ритейл Олд","RET","Референсы на вывод","OLD","S",null,"N",null,1,1,"Подлежит замене",2,"Импортный",null,"01.07.2023",{"v":342.984,"d":"342.98 "},285.82,{"v":0,"d":"0%"},null,"https://api.systeme.ru/catalog/view/NU549254"]
["NU551818","WISER UNICA NEW LED-ДИММЕР универсальный поворотно-нажимной 200Вт, БЕЛЫЙ",{"v":3454.44,"d":"3,454.44"},"За штуку","Schneider Electric","SEWDI","Устаревшее оборудование Ритейл","HDO","Ритейл Олд","RET","Референсы на вывод","OLD","S",null,"N",null,1,1,"Подлежит замене",2,"Импортный",null,"01.07.2023",{"v":4145.3279999999995,"d":"4,145.33 "},{"v":3454.44,"d":"3,454.44"},{"v":0,"d":"0%"},null,"https://api.systeme.ru/catalog/view/NU551818"]
["NU551844","WISER UNICA NEW LED-ДИММЕР универсальный поворотно-нажимной 200Вт, БЕЖЕВЫЙ",{"v":3452.95,"d":"3,452.95"},"За штуку","Schneider Electric","SEWDI","Устаревшее оборудование Ритейл","HDO","Ритейл Олд","RET","Референсы на вывод","OLD","S",null,"N",null,1,1,"Подлежит замене",2,"Импортный",null,"01.07.2023",{"v":4143.54,"d":"4,143.54 "},{"v":3452.95,"d":"3,452.95"},{"v":0,"d":"0%"},null,"https://api.systeme.ru/catalog/view/NU551844"]
["NU551854","WISER UNICA NEW LED-ДИММЕР универсальный поворотно-нажимной 200Вт, АНТРАЦИТ",{"v":3452.3,"d":"3,452.30"},"За штуку","Schneider Electric","SEWDI","Устаревшее оборудование Ритейл","HDO","Ритейл Олд","RET","Референсы на вывод","OLD","S",null,"N",null,1,1,"Подлежит замене",2,"Импортный",null,"01.07.2023",{"v":4142.76,"d":"4,142.76 "},{"v":3452.3,"d":"3,452.30"},{"v":0,"d":"0%"},null,"https://api.systeme.ru/catalog/view/NU551854"]
["NU552618","WISER UNICA NEW Датчики движения с выключателем, 10 А, 230 В, БЕЛЫЙ",{"v":3104.05,"d":"3,104.05"},"За штуку","Schneider Electric","SEWDI","Устаревшее оборудование Ритейл","HDO","Ритейл Олд","RET","Референсы на вывод","OLD","S",null,"N",null,1,1,"Подлежит замене",2,"Импортный",null,"01.07.2023",{"v":3724.86,"d":"3,724.86 "},{"v":3104.05,"d":"3,104.05"},{"v":0,"d":"0%"},null,"https://api.systeme.ru/catalog/view/NU552618"]
["NU552718","WISER UNICA NEW Датчики движения с универсальным диммером, 200Вт, 230В, БЕЛЫЙ",{"v":3511.16,"d":"3,511.16"},"За штуку","Schneider Electric","SEWDI","Устаревшее оборудование Ритейл","HDO","Ритейл Олд","RET","Референсы на вывод","OLD","S",null,"N",null,1,1,"Подлежит замене",2,"Импортный",null,"01.07.2023",{"v":4213.392,"d":"4,213.39 "},{"v":3511.16,"d":"3,511.16"},{"v":0,"d":"0%"},null,"https://api.systeme.ru/catalog/view/NU552718"]
["NU577718","UNICA NEW ДИСПЛЕЙ ГОСТИНИЧНОГО НОМЕРА И КНОПОЧНЫЙ ЗВОНОК, БЕЛЫЙ",{"v":1779.62,"d":"1,779.62"},"За штуку","Schneider Electric","SEWDI","Устаревшее оборудование Ритейл","HDO","Ритейл Олд","RET","Референсы на вывод","OLD","S",null,"N",null,1,1,"Подлежит замене",2,"Импортный",null,"01.07.2023",{"v":2135.544,"d":"2,135.54 "},{"v":1779.62,"d":"1,779.62"},{"v":0,"d":"0%"},null,"https://api.systeme.ru/catalog/view/NU577718"]
["NU578644","UNICA NEW ЗВОНОК электронный, 70 дБ/ 1 м, бежевый",{"v":1862.2,"d":"1,862.20"},"За штуку","Schneider Electric","SEWDI","Устаревшее оборудование Ритейл","HDO","Ритейл Олд","RET","Референсы на вывод","OLD","S",null,"N",null,1,1,"Подлежит замене",2,"Импортный",null,"01.07.2023",{"v":2234.64,"d":"2,234.64 "},{"v":1862.2,"d":"1,862.20"},{"v":0,"d":"0%"},null,"https://api.systeme.ru/catalog/view/NU578644"]
["NU593218","UNICA NEW розетка HD15+Minijack, белый",{"v":3180.53,"d":"3,180.53"},"За штуку","Schneider Electric","SEWDI","Устаревшее оборудование Ритейл","HDO","Ритейл Олд","RET","Референсы на вывод","OLD","S",null,"N",null,1,1,"Подлежит замене",2,"Импортный",null,"01.07.2023",{"v":3816.636,"d":"3,816.64 "},{"v":3180.53,"d":"3,180.53"},{"v":0,"d":"0%"},null,"https://api.systeme.ru/catalog/view/NU593218"]
["NU593230","UNICA NEW розетка HD15+Minijack, алюминий",{"v":1663.02,"d":"1,663.02"},"За штуку","Schneider Electric","SEWDI","Устаревшее оборудование Ритейл","HDO","Ритейл Олд","RET","Референсы на вывод","OLD","S",null,"N",null,1,1,"Подлежит замене",2,"Импортный",null,"01.07.2023",{"v":1995.6239999999998,"d":"1,995.62 "},{"v":1663.02,"d":"1,663.02"},{"v":0,"d":"0%"},null,"https://api.systeme.ru/catalog/view/NU593230"]
["NU600483","UNICA PURE рамка 2-поста, горизонтальная, КЛЕН/белый",{"v":2144.5,"d":"2,144.50"},"За штуку","Schneider Electric","SEWDI","Устаревшее оборудование Ритейл","HDO","Ритейл Олд","RET","Референсы на вывод","OLD","S",null,"N",null,1,1,"Подлежит замене",2,"Импортный",null,"01.07.2023",{"v":2573.4,"d":"2,573.40 "},{"v":2144.5,"d":"2,144.50"},{"v":0,"d":"0%"},null,"https://api.systeme.ru/catalog/view/NU600483"]
["NU600484","UNICA PURE РАМКА 2-постовая, горизонтальная, ДУБ/антрацит",{"v":1466.9,"d":"1,466.90"},"За штуку","Schneider Electric","SEWDI","Устаревшее оборудование Ритейл","HDO","Ритейл Олд","RET","Референсы на вывод","OLD","S",null,"N",null,1,1,"Подлежит замене",2,"Импортный",null,"01.07.2023",{"v":1760.28,"d":"1,760.28 "},{"v":1466.9,"d":"1,466.90"},{"v":0,"d":"0%"},null,"https://api.systeme.ru/catalog/view/NU600484"]
["NU600486","UNICA PURE рамка 2-постовая, горизонтальная, ЧЕРНОЕ СТЕКЛО/антрацит",{"v":1497.17,"d":"1,497.17"},"За штуку","Schneider Electric","SEWDI","Устаревшее оборудование Ритейл","HDO","Ритейл Олд","RET","Референсы на вывод","OLD","S",null,"N",null,1,1,"Подлежит замене",2,"Импортный",null,"01.07.2023",{"v":1796.604,"d":"1,796.60 "},{"v":1497.17,"d":"1,497.17"},{"v":0,"d":"0%"},null,"https://api.systeme.ru/catalog/view/NU600486"]
["NU600487","UNICA PURE рамка 2-поста, горизонтальная, КАМЕНЬ/антрацит",{"v":1668.53,"d":"1,668.53"},"За штуку","Schneider Electric","SEWDI","Устаревшее оборудование Ритейл","HDO","Ритейл Олд","RET","Референсы на вывод","OLD","S",null,"N",null,1,1,"Подлежит замене",2,"Импортный",null,"01.07.2023",{"v":2002.2359999999999,"d":"2,002.24 "},{"v":1668.53,"d":"1,668.53"},{"v":0,"d":"0%"},null,"https://api.systeme.ru/catalog/view/NU600487"]
["NU600489","UNICA PURE рамка 2-постовая, горизонтальная, МАТОВОЕ СТЕКЛО/белый",{"v":1277.73,"d":"1,277.73"},"За штуку","Schneider Electric","SEWDI","Устаревшее оборудование Ритейл","HDO","Ритейл Олд","RET","Референсы на вывод","OLD","S",null,"N",null,1,1,"Подлежит замене",2,"Импортный",null,"01.07.2023",{"v":1533.276,"d":"1,533.28 "},{"v":1277.73,"d":"1,277.73"},{"v":0,"d":"0%"},null,"https://api.systeme.ru/catalog/view/NU600489"]
["NU6004V82","UNICA PURE рамка 2-поста, вертикальная, КАУЧУК/антрацит",638.91,"За штуку","Schneider Electric","SEWDI","Устаревшее оборудование Ритейл","HDO","Ритейл Олд","RET","Референсы на вывод","OLD","S",null,"N",null,1,1,"Подлежит замене",2,"Импортный",null,"01.07.2023",{"v":766.6919999999999,"d":"766.69 "},638.91,{"v":0,"d":"0%"},null,"https://api.systeme.ru/catalog/view/NU6004V82"]
["NU6004V83","UNICA PURE рамка 2-поста, вертикальная, КЛЕН/белый",{"v":1711.61,"d":"1,711.61"},"За штуку","Schneider Electric","SEWDI","Устаревшее оборудование Ритейл","HDO","Ритейл Олд","RET","Референсы на вывод","OLD","S",null,"N",null,1,1,"Подлежит замене",2,"Импортный",null,"01.07.2023",{"v":2053.932,"d":"2,053.93 "},{"v":1711.61,"d":"1,711.61"},{"v":0,"d":"0%"},null,"https://api.systeme.ru/catalog/view/NU6004V83"]
["NU600683","UNICA PURE рамка 3-поста, горизонтальная, КЛЕН/белый",{"v":4296.23,"d":"4,296.23"},"За штуку","Schneider Electric","SEWDI","Устаревшее оборудование Ритейл","HDO","Ритейл Олд","RET","Референсы на вывод","OLD","S",null,"N",null,1,1,"Подлежит замене",2,"Импортный",null,"01.07.2023",{"v":5155.476,"d":"5,155.48 "},{"v":4296.23,"d":"4,296.23"},{"v":0,"d":"0%"},null,"https://api.systeme.ru/catalog/view/NU600683"]
["NU600687","UNICA PURE рамка 3-поста, горизонтальная, КАМЕНЬ/антрацит",{"v":2261.92,"d":"2,261.92"},"За штуку","Schneider Electric","SEWDI","Устаревшее оборудование Ритейл","HDO","Ритейл Олд","RET","Референсы на вывод","OLD","S",null,"N",null,1,1,"Подлежит замене",2,"Импортный",null,"01.07.2023",{"v":2714.304,"d":"2,714.30 "},{"v":2261.92,"d":"2,261.92"},{"v":0,"d":"0%"},null,"https://api.systeme.ru/catalog/view/NU600687"]
["NU600884","UNICA PURE РАМКА 4-постовая, горизонтальная, ДУБ/антрацит",{"v":3062.01,"d":"3,062.01"},"За штуку","Schneider Electric","SEWDI","Устаревшее оборудование Ритейл","HDO","Ритейл Олд","RET","Референсы на вывод","OLD","S",null,"N",null,1,1,"Подлежит замене",2,"Импортный",null,"01.07.2023",{"v":3674.4120000000003,"d":"3,674.41 "},{"v":3062.01,"d":"3,062.01"},{"v":0,"d":"0%"},null,"https://api.systeme.ru/catalog/view/NU600884"]
["NU600887","UNICA PURE рамка 4-поста, горизонтальная, КАМЕНЬ/антрацит",{"v":3683.95,"d":"3,683.95"},"За штуку","Schneider Electric","SEWDI","Устаревшее оборудование Ритейл","HDO","Ритейл Олд","RET","Референсы на вывод","OLD","S",null,"N",null,1,1,"Подлежит замене",2,"Импортный",null,"01.07.2023",{"v":4420.74,"d":"4,420.74 "},{"v":3683.95,"d":"3,683.95"},{"v":0,"d":"0%"},null,"https://api.systeme.ru/catalog/view/NU600887"]
["NU600889","UNICA PURE рамка 4-постовая, горизонтальная, МАТОВОЕ СТЕКЛО/белый",{"v":2676.68,"d":"2,676.68"},"За штуку","Schneider Electric","SEWDI","Устаревшее оборудование Ритейл","HDO","Ритейл Олд","RET","Референсы на вывод","OLD","S",null,"N",null,1,1,"Подлежит замене",2,"Импортный",null,"01.07.2023",{"v":3212.0159999999996,"d":"3,212.02 "},{"v":2676.68,"d":"2,676.68"},{"v":0,"d":"0%"},null,"https://api.systeme.ru/catalog/view/NU600889"]
["NU7103","UNICA MODULAR СУППОРТ Zamak 3 модуля",39.63,"За штуку","Schneider Electric","SEWDI","Устаревшее оборудование Ритейл","HDO","Ритейл Олд","RET","Референсы на вывод","OLD","S",null,"N",null,1,1,"Подлежит замене",2,"Импортный",null,"01.07.2023",{"v":47.556000000000004,"d":"47.56 "},39.63,{"v":0,"d":"0%"},null,"https://api.systeme.ru/catalog/view/NU7103"]
["NU800444","UNICA NEW КОРОБКА для открытой установки, 2-постовая, бежевый",190.09,"За штуку","Schneider Electric","SEWDI","Устаревшее оборудование Ритейл","HDO","Ритейл Олд","RET","Референсы на вывод","OLD","S",null,"N",null,1,1,"Подлежит замене",2,"Импортный",null,"01.07.2023",{"v":228.108,"d":"228.11 "},190.09,{"v":0,"d":"0%"},null,"https://api.systeme.ru/catalog/view/NU800444"]
["NU800618","UNICA NEW КОРОБКА для открытой установки, 3-постовая, белый",247.29,"За штуку","Schneider Electric","SEWDI","Устаревшее оборудование Ритейл","HDO","Ритейл Олд","RET","Референсы на вывод","OLD","S",null,"N",null,1,1,"Подлежит замене",2,"Импортный",null,"01.07.2023",{"v":296.748,"d":"296.75 "},247.29,{"v":0,"d":"0%"},null,"https://api.systeme.ru/catalog/view/NU800618"]
["NU800644","UNICA NEW КОРОБКА для открытой установки, 3-постовая, бежевый",298.05,"За штуку","Schneider Electric","SEWDI","Устаревшее оборудование Ритейл","HDO","Ритейл Олд","RET","Референсы на вывод","OLD","S",null,"N",null,1,1,"Подлежит замене",2,"Импортный",null,"01.07.2023",{"v":357.66,"d":"357.66 "},298.05,{"v":0,"d":"0%"},null,"https://api.systeme.ru/catalog/view/NU800644"]
["OVA37071E","АО СВЕТ. АВАР. RILUX 8ВТ 75ЛМ 1Ч IP40 ПОСТ.",{"v":2790,"d":"2,790.00"},"За штуку","Schneider Electric","SEWDI","Устаревшее оборудование Ритейл","HDO","Ритейл Олд","RET","Референсы на вывод","OLD","S",null,"N",null,1,1,"Подлежит замене",2,"Импортный",null,"01.07.2023",{"v":3348,"d":"3,348.00 "},{"v":2790,"d":"2,790.00"},{"v":0,"d":"0%"},null,"https://api.systeme.ru/catalog/view/OVA37071E"]
["OVA38356","СВЕТИЛЬНИК АВАР. EASYLED 170ЛМ 1Ч IP42 ПОСТ.",{"v":2860,"d":"2,860.00"},"За штуку","Schneider Electric","SEWDI","Устаревшее оборудование Ритейл","HDO","Ритейл Олд","RET","Референсы на вывод","OLD","S",null,"N",null,1,1,"Подлежит замене",2,"Импортный",null,"01.07.2023",{"v":3432,"d":"3,432.00 "},{"v":2860,"d":"2,860.00"},{"v":0,"d":"0%"},null,"https://api.systeme.ru/catalog/view/OVA38356"]
["S52P712","ODACE РАМКА с подставкой для моб. телеф., 1-постовая, для мех-ма бел. цв., БЕЛЫЙ",{"v":148.8,"d":"148.80"},"За штуку","Schneider Electric","SEWDI","Устаревшее оборудование Ритейл","HDO","Ритейл Олд","RET","Референсы на вывод","OLD","S",null,"N",null,1,1,"Подлежит замене",2,"Импортный",null,"01.07.2023",{"v":178.56,"d":"178.56 "},{"v":148.8,"d":"148.80"},{"v":0,"d":"0%"},null,"https://api.systeme.ru/catalog/view/S52P712"]
["S52P802","ODACE РАМКА 1-постовая, для механизма белого цвета, БЕЛЫЙ",{"v":211.5,"d":"211.50"},"За штуку","Schneider Electric","SEWDI","Устаревшее оборудование Ритейл","HDO","Ритейл Олд","RET","Референсы на вывод","OLD","S",null,"N",null,1,1,"Подлежит замене",2,"Импортный",null,"01.07.2023",{"v":253.79999999999998,"d":"253.80 "},{"v":211.5,"d":"211.50"},{"v":0,"d":"0%"},null,"https://api.systeme.ru/catalog/view/S52P802"]
["S52P802J","ODACE РАМКА 1-постовая, для механизма белого цвета, ПОЛИРОВАННЫЙ АЛЮМИНИЙ",260.12,"За штуку","Schneider Electric","SEWDI","Устаревшее оборудование Ритейл","HDO","Ритейл Олд","RET","Референсы на вывод","OLD","S",null,"N",null,1,1,"Подлежит замене",2,"Импортный",null,"01.07.2023",{"v":312.144,"d":"312.14 "},260.12,{"v":0,"d":"0%"},null,"https://api.systeme.ru/catalog/view/S52P802J"]
["S52P802K","ODACE РАМКА 1-постовая, для механизма белого цвета, АЛЮМИНИЙ MARTELE",306.59,"За штуку","Schneider Electric","SEWDI","Устаревшее оборудование Ритейл","HDO","Ритейл Олд","RET","Референсы на вывод","OLD","S",null,"N",null,1,1,"Подлежит замене",2,"Импортный",null,"01.07.2023",{"v":367.90799999999996,"d":"367.91 "},306.59,{"v":0,"d":"0%"},null,"https://api.systeme.ru/catalog/view/S52P802K"]
["S52P802L","ODACE РАМКА 1-постовая, для механизма белого цвета, ПОЛИРОВАННАЯ БРОНЗА",{"v":317,"d":"317.00"},"За штуку","Schneider Electric","SEWDI","Устаревшее оборудование Ритейл","HDO","Ритейл Олд","RET","Референсы на вывод","OLD","S",null,"N",null,1,1,"Подлежит замене",2,"Импортный",null,"01.07.2023",{"v":380.4,"d":"380.40 "},{"v":317,"d":"317.00"},{"v":0,"d":"0%"},null,"https://api.systeme.ru/catalog/view/S52P802L"]
["S52P802M","ODACE РАМКА 1-постовая, для механизма белого цвета, ДЕРЕВО \"БУК\"",317.81,"За штуку","Schneider Electric","SEWDI","Устаревшее оборудование Ритейл","HDO","Ритейл Олд","RET","Референсы на вывод","OLD","S",null,"N",null,1,1,"Подлежит замене",2,"Импортный",null,"01.07.2023",{"v":381.372,"d":"381.37 "},317.81,{"v":0,"d":"0%"},null,"https://api.systeme.ru/catalog/view/S52P802M"]
["S52P802N","ODACE РАМКА 1-постовая, для механизма белого цвета, ДЕРЕВО \"ОЛЬХА\"",334.92,"За штуку","Schneider Electric","SEWDI","Устаревшее оборудование Ритейл","HDO","Ритейл Олд","RET","Референсы на вывод","OLD","S",null,"N",null,1,1,"Подлежит замене",2,"Импортный",null,"01.07.2023",{"v":401.904,"d":"401.90 "},334.92,{"v":0,"d":"0%"},null,"https://api.systeme.ru/catalog/view/S52P802N"]
["S52P802U","ODACE РАМКА 1-постовая, для механизма белого цвета, МОРСКОЙ КАМЕНЬ",301.56,"За штуку","Schneider Electric","SEWDI","Устаревшее оборудование Ритейл","HDO","Ритейл Олд","RET","Референсы на вывод","OLD","S",null,"N",null,1,1,"Подлежит замене",2,"Импортный",null,"01.07.2023",{"v":361.872,"d":"361.87 "},301.56,{"v":0,"d":"0%"},null,"https://api.systeme.ru/catalog/view/S52P802U"]
["S52P804L","ODACE РАМКА 2-пост., для мех-ма бел. цв., гориз. и верт. монтаж, ПОЛИР. БРОНЗА",370.96,"За штуку","Schneider Electric","SEWDI","Устаревшее оборудование Ритейл","HDO","Ритейл Олд","RET","Референсы на вывод","OLD","S",null,"N",null,1,1,"Подлежит замене",2,"Импортный",null,"01.07.2023",{"v":445.152,"d":"445.15 "},370.96,{"v":0,"d":"0%"},null,"https://api.systeme.ru/catalog/view/S52P804L"]
["S52P806U","ODACE РАМКА 3-пост., для мех-ма бел. цв., гориз. и верт. монтаж, МОРСКОЙ КАМЕНЬ",662.37,"За штуку","Schneider Electric","SEWDI","Устаревшее оборудование Ритейл","HDO","Ритейл Олд","RET","Референсы на вывод","OLD","S",null,"N",null,1,1,"Подлежит замене",2,"Импортный",null,"01.07.2023",{"v":794.8439999999999,"d":"794.84 "},662.37,{"v":0,"d":"0%"},null,"https://api.systeme.ru/catalog/view/S52P806U"]
["S52P808T","ODACE РАМКА 4-пост., для мех-ма бел. цв., гориз. и верт. монтаж, ЧЕРНЫЙ ФОСФОР",{"v":1228.4,"d":"1,228.40"},"За штуку","Schneider Electric","SEWDI","Устаревшее оборудование Ритейл","HDO","Ритейл Олд","RET","Референсы на вывод","OLD","S",null,"N",null,1,1,"Подлежит замене",2,"Импортный",null,"01.07.2023",{"v":1474.0800000000002,"d":"1,474.08 "},{"v":1228.4,"d":"1,228.40"},{"v":0,"d":"0%"},null,"https://api.systeme.ru/catalog/view/S52P808T"]
["S52R0370W","ODACE РОЗЕТКА с заземлением, с крышкой, IP44, в сборе, БЕЛЫЙ",644.32,"За штуку","Schneider Electric","SEWDI","Устаревшее оборудование Ритейл","HDO","Ритейл Олд","RET","Референсы на вывод","OLD","S",null,"N",null,1,1,"Подлежит замене",2,"Импортный",null,"01.07.2023",{"v":773.1840000000001,"d":"773.18 "},644.32,{"v":0,"d":"0%"},null,"https://api.systeme.ru/catalog/view/S52R0370W"]
["S52R454","ODACE РОЗЕТКА R-TV/SAT, одиночная, БЕЛЫЙ",460.57,"За штуку","Schneider Electric","SEWDI","Устаревшее оборудование Ритейл","HDO","Ритейл Олд","RET","Референсы на вывод","OLD","S",null,"N",null,1,1,"Подлежит замене",2,"Импортный",null,"01.07.2023",{"v":552.684,"d":"552.68 "},460.57,{"v":0,"d":"0%"},null,"https://api.systeme.ru/catalog/view/S52R454"]
["S52R456","ODACE РОЗЕТКА R-TV/SAT, проходная, БЕЛЫЙ",{"v":755.5,"d":"755.50"},"За штуку","Schneider Electric","SEWDI","Устаревшее оборудование Ритейл","HDO","Ритейл Олд","RET","Референсы на вывод","OLD","S",null,"N",null,1,1,"Подлежит замене",2,"Импортный",null,"03.10.2023",{"v":906.6,"d":"906.60 "},{"v":755.5,"d":"755.50"},{"v":0,"d":"0%"},null,"https://api.systeme.ru/catalog/view/S52R456"]
["S52R497","ODACE РОЗЕТКА телефонная, RJ12, 6 контактов, винтовые зажимы, БЕЛЫЙ",167.37,"За штуку","Schneider Electric","SEWDI","Устаревшее оборудование Ритейл","HDO","Ритейл Олд","RET","Референсы на вывод","OLD","S",null,"N",null,1,1,"Подлежит замене",2,"Импортный",null,"01.07.2023",{"v":200.844,"d":"200.84 "},167.37,{"v":0,"d":"0%"},null,"https://api.systeme.ru/catalog/view/S52R497"]
["S52R511","ODACE СВЕТОРЕГУЛЯТОР поворотно-нажимной, 40-600 ВА, БЕЛЫЙ",{"v":1869.43,"d":"1,869.43"},"За штуку","Schneider Electric","SEWDI","Устаревшее оборудование Ритейл","HDO","Ритейл Олд","RET","Референсы на вывод","OLD","S",null,"N",null,1,1,"Подлежит замене",2,"Импортный",null,"01.07.2023",{"v":2243.316,"d":"2,243.32 "},{"v":1869.43,"d":"1,869.43"},{"v":0,"d":"0%"},null,"https://api.systeme.ru/catalog/view/S52R511"]
["S53P802P","ODACE РАМКА 1-пост., для мех-ма цв. алюм., ДЕРЕВО \"ВЕНГЕ\"",411.24,"За штуку","Schneider Electric","SEWDI","Устаревшее оборудование Ритейл","HDO","Ритейл Олд","RET","Референсы на вывод","OLD","S",null,"N",null,1,1,"Подлежит замене",2,"Импортный",null,"01.07.2023",{"v":493.488,"d":"493.49 "},411.24,{"v":0,"d":"0%"},null,"https://api.systeme.ru/catalog/view/S53P802P"]
["S53P802V","ODACE РАМКА 1-пост., для мех-ма цв. алюм., СЛАНЕЦ",380.94,"За штуку","Schneider Electric","SEWDI","Устаревшее оборудование Ритейл","HDO","Ритейл Олд","RET","Референсы на вывод","OLD","S",null,"N",null,1,1,"Подлежит замене",2,"Импортный",null,"01.07.2023",{"v":457.128,"d":"457.13 "},380.94,{"v":0,"d":"0%"},null,"https://api.systeme.ru/catalog/view/S53P802V"]
["S53P804","ODACE РАМКА 2-пост., для мех-ма цв. алюм., гориз. и верт. монтаж, АЛЮМИНИЙ",{"v":178.2,"d":"178.20"},"За штуку","Schneider Electric","SEWDI","Устаревшее оборудование Ритейл","HDO","Ритейл Олд","RET","Референсы на вывод","OLD","S",null,"N",null,1,1,"Подлежит замене",2,"Импортный",null,"01.07.2023",{"v":213.83999999999997,"d":"213.84 "},{"v":178.2,"d":"178.20"},{"v":0,"d":"0%"},null,"https://api.systeme.ru/catalog/view/S53P804"]
["S53R033","ODACE РОЗЕТКА без заземления, со шторками, винтовые зажимы, 16 А, АЛЮМИНИЙ",236.12,"За штуку","Schneider Electric","SEWDI","Устаревшее оборудование Ритейл","HDO","Ритейл Олд","RET","Референсы на вывод","OLD","S",null,"N",null,1,1,"Подлежит замене",2,"Импортный",null,"01.07.2023",{"v":283.344,"d":"283.34 "},236.12,{"v":0,"d":"0%"},null,"https://api.systeme.ru/catalog/view/S53R033"]
["S53R201","ODACE ВЫКЛЮЧАТЕЛЬ 1-клавишный, 10 АХ, 250 В, сх. 1, АЛЮМИНИЙ",209.44,"За штуку","Schneider Electric","SEWDI","Устаревшее оборудование Ритейл","HDO","Ритейл Олд","RET","Референсы на вывод","OLD","S",null,"N",null,1,1,"Подлежит замене",2,"Импортный",null,"01.07.2023",{"v":251.32799999999997,"d":"251.33 "},209.44,{"v":0,"d":"0%"},null,"https://api.systeme.ru/catalog/view/S53R201"]
["S53R481","ODACE РОЗЕТКА RJ45 двойная, infraplus, неэкранированный кабель, кат.5е, АЛЮМИНИЙ",436.24,"За штуку","Schneider Electric","SEWDI","Устаревшее оборудование Ритейл","HDO","Ритейл Олд","RET","Референсы на вывод","OLD","S",null,"N",null,1,1,"Подлежит замене",2,"Импортный",null,"01.07.2023",{"v":523.4879999999999,"d":"523.49 "},436.24,{"v":0,"d":"0%"},null,"https://api.systeme.ru/catalog/view/S53R481"]
["S53R497","ODACE РОЗЕТКА телефонная, RJ12, 6 контактов, винтовые зажимы, АЛЮМИНИЙ",291.13,"За штуку","Schneider Electric","SEWDI","Устаревшее оборудование Ритейл","HDO","Ритейл Олд","RET","Референсы на вывод","OLD","S",null,"N",null,1,1,"Подлежит замене",2,"Импортный",null,"01.07.2023",{"v":349.356,"d":"349.36 "},291.13,{"v":0,"d":"0%"},null,"https://api.systeme.ru/catalog/view/S53R497"]
["S53R512","ODACE LED СВЕТОРЕГУЛЯТОР повор-наж, универсальный 4-400Вт, АЛЮМИНИЙ",{"v":2434.55,"d":"2,434.55"},"За штуку","Schneider Electric","SEWDI","Устаревшее оборудование Ритейл","HDO","Ритейл Олд","RET","Референсы на вывод","OLD","S",null,"N",null,1,1,"Подлежит замене",2,"Импортный",null,"01.07.2023",{"v":2921.46,"d":"2,921.46 "},{"v":2434.55,"d":"2,434.55"},{"v":0,"d":"0%"},null,"https://api.systeme.ru/catalog/view/S53R512"]
["S53R518","ODACE СВЕТОРЕГУЛЯТОР поворотно-нажимной, 9-100 ВА, АЛЮМИНИЙ",{"v":1715,"d":"1,715.00"},"За штуку","Schneider Electric","SEWDI","Устаревшее оборудование Ритейл","HDO","Ритейл Олд","RET","Референсы на вывод","OLD","S",null,"N",null,1,1,"Подлежит замене",2,"Импортный",null,"03.10.2023",{"v":2058,"d":"2,058.00 "},{"v":1715,"d":"1,715.00"},{"v":0,"d":"0%"},null,"https://api.systeme.ru/catalog/view/S53R518"]
["S800057C","SEQUENCE5 РОЗЕТКА Х1 16А Schuko 2P+E, МАТОВОЕ ЗОЛОТО",{"v":20500,"d":"20,500.00"},"За штуку","Schneider Electric","SEWDI","Устаревшее оборудование Ритейл","HDO","Ритейл Олд","RET","Референсы на вывод","OLD","S",null,"N",null,1,1,"Подлежит замене",2,"Импортный",null,"01.07.2023",{"v":24600,"d":"24,600.00 "},{"v":20500,"d":"20,500.00"},{"v":0,"d":"0%"},null,"https://api.systeme.ru/catalog/view/S800057C"]
["S800057NM","SEQUENCE5 РОЗЕТКАХ1 16А Schuko 2P+E, ЧЕРНЫЙ МАТОВЫЙ",{"v":19700,"d":"19,700.00"},"За штуку","Schneider Electric","SEWDI","Устаревшее оборудование Ритейл","HDO","Ритейл Олд","RET","Референсы на вывод","OLD","S",null,"N",null,1,1,"Подлежит замене",2,"Импортный",null,"01.07.2023",{"v":23640,"d":"23,640.00 "},{"v":19700,"d":"19,700.00"},{"v":0,"d":"0%"},null,"https://api.systeme.ru/catalog/view/S800057NM"]
["S800204NB","SEQUENCE5 ПЕРЕКЛЮЧАТЕЛЬ Х1 ТУМБЛЕРНЫЙ, НИКЕЛЬ",{"v":25000,"d":"25,000.00"},"За штуку","Schneider Electric","SEWDI","Устаревшее оборудование Ритейл","HDO","Ритейл Олд","RET","Референсы на вывод","OLD","S",null,"N",null,1,1,"Подлежит замене",2,"Импортный",null,"01.07.2023",{"v":30000,"d":"30,000.00 "},{"v":25000,"d":"25,000.00"},{"v":0,"d":"0%"},null,"https://api.systeme.ru/catalog/view/S800204NB"]
["S800214C","SEQUENCE5 ПЕРЕКЛЮЧАТЕЛЬ Х2 ТУМБЛЕРНЫЙ, МАТОВОЕ ЗОЛОТО",{"v":54750,"d":"54,750.00"},"За штуку","Schneider Electric","SEWDI","Устаревшее оборудование Ритейл","HDO","Ритейл Олд","RET","Референсы на вывод","OLD","S",null,"N",null,1,1,"Подлежит замене",2,"Импортный",null,"01.07.2023",{"v":65700,"d":"65,700.00 "},{"v":54750,"d":"54,750.00"},{"v":0,"d":"0%"},null,"https://api.systeme.ru/catalog/view/S800214C"]
["S800214NM","SEQUENCE5 ПЕРЕКЛЮЧАТЕЛЬ Х2 ТУМБЛЕРНЫЙ, ЧЕРНЫЙ МАТОВЫЙ",{"v":38600,"d":"38,600.00"},"За штуку","Schneider Electric","SEWDI","Устаревшее оборудование Ритейл","HDO","Ритейл Олд","RET","Референсы на вывод","OLD","S",null,"N",null,1,1,"Подлежит замене",2,"Импортный",null,"01.07.2023",{"v":46320,"d":"46,320.00 "},{"v":38600,"d":"38,600.00"},{"v":0,"d":"0%"},null,"https://api.systeme.ru/catalog/view/S800214NM"]
["S800216NB","SEQUENCE5 ВЫКЛЮЧАТЕЛЬ Х2 КНОПОЧНЫЙ ТУМБЛЕРНЫЙ, НИКЕЛЬ",{"v":29400,"d":"29,400.00"},"За штуку","Schneider Electric","SEWDI","Устаревшее оборудование Ритейл","HDO","Ритейл Олд","RET","Референсы на вывод","OLD","S",null,"N",null,1,1,"Подлежит замене",2,"Импортный",null,"01.07.2023",{"v":35280,"d":"35,280.00 "},{"v":29400,"d":"29,400.00"},{"v":0,"d":"0%"},null,"https://api.systeme.ru/catalog/view/S800216NB"]
["S800224C","SEQUENCE5 ПЕРЕКЛЮЧАТЕЛЬ Х2 ТУМБЛЕРНЫЙ, МАТОВОЕ ЗОЛОТО",{"v":66000,"d":"66,000.00"},"За штуку","Schneider Electric","SEWDI","Устаревшее оборудование Ритейл","HDO","Ритейл Олд","RET","Референсы на вывод","OLD","S",null,"N",null,1,1,"Подлежит замене",2,"Импортный",null,"01.07.2023",{"v":79200,"d":"79,200.00 "},{"v":66000,"d":"66,000.00"},{"v":0,"d":"0%"},null,"https://api.systeme.ru/catalog/view/S800224C"]
["S800224NB","SEQUENCE5 ПЕРЕКЛЮЧАТЕЛЬ Х2 ТУМБЛЕРНЫЙ, НИКЕЛЬ",{"v":49550,"d":"49,550.00"},"За штуку","Schneider Electric","SEWDI","Устаревшее оборудование Ритейл","HDO","Ритейл Олд","RET","Референсы на вывод","OLD","S",null,"N",null,1,1,"Подлежит замене",2,"Импортный",null,"01.07.2023",{"v":59460,"d":"59,460.00 "},{"v":49550,"d":"49,550.00"},{"v":0,"d":"0%"},null,"https://api.systeme.ru/catalog/view/S800224NB"]
["S800224NM","SEQUENCE5 ПЕРЕКЛЮЧАТЕЛЬ Х2 ТУМБЛЕРНЫЙ, ЧЕРНЫЙ МАТОВЫЙ",{"v":53250,"d":"53,250.00"},"За штуку","Schneider Electric","SEWDI","Устаревшее оборудование Ритейл","HDO","Ритейл Олд","RET","Референсы на вывод","OLD","S",null,"N",null,1,1,"Подлежит замене",2,"Импортный",null,"01.07.2023",{"v":63900,"d":"63,900.00 "},{"v":53250,"d":"53,250.00"},{"v":0,"d":"0%"},null,"https://api.systeme.ru/catalog/view/S800224NM"]
["S800234NM","SEQUENCE5 ПЕРЕКЛЮЧАТЕЛЬ Х3 ТУМБЛЕРНЫЙ, ЧЕРНЫЙ МАТОВЫЙ",{"v":68500,"d":"68,500.00"},"За штуку","Schneider Electric","SEWDI","Устаревшее оборудование Ритейл","HDO","Ритейл Олд","RET","Референсы на вывод","OLD","S",null,"N",null,1,1,"Подлежит замене",2,"Импортный",null,"01.07.2023",{"v":82200,"d":"82,200.00 "},{"v":68500,"d":"68,500.00"},{"v":0,"d":"0%"},null,"https://api.systeme.ru/catalog/view/S800234NM"]
["S800244C","SEQUENCE5 ПЕРЕКЛЮЧАТЕЛЬ Х4, МАТОВОЕ ЗОЛОТО",{"v":94000,"d":"94,000.00"},"За штуку","Schneider Electric","SEWDI","Устаревшее оборудование Ритейл","HDO","Ритейл Олд","RET","Референсы на вывод","OLD","S",null,"N",null,1,1,"Подлежит замене",2,"Импортный",null,"01.07.2023",{"v":112800,"d":"112,800.00 "},{"v":94000,"d":"94,000.00"},{"v":0,"d":"0%"},null,"https://api.systeme.ru/catalog/view/S800244C"]
["S800409NM","SEQUENCE5 РОЗЕТКА USBx2, ЧЕРНЫЙ МАТОВЫЙ",{"v":26350,"d":"26,350.00"},"За штуку","Schneider Electric","SEWDI","Устаревшее оборудование Ритейл","HDO","Ритейл Олд","RET","Референсы на вывод","OLD","S",null,"N",null,1,1,"Подлежит замене",2,"Импортный",null,"01.07.2023",{"v":31620,"d":"31,620.00 "},{"v":26350,"d":"26,350.00"},{"v":0,"d":"0%"},null,"https://api.systeme.ru/catalog/view/S800409NM"]
["S800445BM","SEQUENCE5 РОЗЕТКА ТV, БРОНЗА",{"v":20550,"d":"20,550.00"},"За штуку","Schneider Electric","SEWDI","Устаревшее оборудование Ритейл","HDO","Ритейл Олд","RET","Референсы на вывод","OLD","S",null,"N",null,1,1,"Подлежит замене",2,"Импортный",null,"01.07.2023",{"v":24660,"d":"24,660.00 "},{"v":20550,"d":"20,550.00"},{"v":0,"d":"0%"},null,"https://api.systeme.ru/catalog/view/S800445BM"]
["SDD111108","2-клавишный ПЕРЕКЛЮЧАТЕЛЬ, сх.6/2, 10АХ, БЕЛЫЙ",191.47,"За штуку","Schneider Electric","SEWDI","Устаревшее оборудование Ритейл","HDO","Ритейл Олд","RET","Референсы на вывод","OLD","S",null,"N",null,1,1,"Подлежит замене",2,"Импортный",null,"01.07.2023",{"v":229.76399999999998,"d":"229.76 "},191.47,{"v":0,"d":"0%"},null,"https://api.systeme.ru/catalog/view/SDD111108"]
["SDD361804","4-постовая РАМКА, универсальная, ЧЕРНОЕ СТЕКЛО",219.06,"За штуку","Schneider Electric","SEWDI","Устаревшее оборудование Ритейл","HDO","Ритейл Олд","RET","Референсы на вывод","OLD","S",null,"N",null,1,1,"Подлежит замене",2,"Импортный",null,"01.07.2023",{"v":262.872,"d":"262.87 "},219.06,{"v":0,"d":"0%"},null,"https://api.systeme.ru/catalog/view/SDD361804"]
["SDD362803","3-постовая РАМКА, универсальная, ДЫМЧАТОЕ СТЕКЛО",202.42,"За штуку","Schneider Electric","SEWDI","Устаревшее оборудование Ритейл","HDO","Ритейл Олд","RET","Референсы на вывод","OLD","S",null,"N",null,1,1,"Подлежит замене",2,"Импортный",null,"01.07.2023",{"v":242.90399999999997,"d":"242.90 "},202.42,{"v":0,"d":"0%"},null,"https://api.systeme.ru/catalog/view/SDD362803"]
["ATV71H075N4","ПРЕОБР ЧАСТОТЫ ATV71 480 В 0,75КВТ",{"v":26500,"d":"26,500.00"},"За штуку","Schneider Electric","SRSPA","Устаревшее оборудование Автоматизация пром.","ZOI","Устаревшее оборудование Автоматизация пром.","SCH","Устаревшее оборудование Автоматизация пром.","OLD","S",null,"N",null,1,1,"Подлежит замене",2,"Импортный",null,"13.05.2024",{"v":31800,"d":"31,800.00 "},"-","-",null,"https://api.systeme.ru/catalog/view/ATV71H075N4"]
["ATV71HU15N4","ПРЕОБР ЧАСТОТЫ ATV71 480 В 1,5КВТ",{"v":65450,"d":"65,450.00"},"За штуку","Schneider Electric","SRSPA","Устаревшее оборудование Автоматизация пром.","ZOI","Устаревшее оборудование Автоматизация пром.","SCH","Устаревшее оборудование Автоматизация пром.","OLD","S",null,"N",null,1,1,"Подлежит ремонту",2,"Импортный",null,"01.07.2023",{"v":78540,"d":"78,540.00 "},"-","-",null,"https://api.systeme.ru/catalog/view/ATV71HU15N4"]
[{"$nulls":27},{"$f":"_xlfn.CONCAT(AC5059,A5059)","v":""}]

{"sheet":"Замена референсов","index":2,"n_rows":10515,"n_cols":6,"rows_kept":10515}
[]
[]
[]
[null,"Референс на замену","Референс, недоступный к продаже","Activity","Описание референса","Комментарии"]
[null,"04963","04903","SEPAI","ЭКРАН ГОР. ШИН 4000A Ш300 Г600"]
[null,"04964","04904","SEPAI","ЭКРАН ГОР. ШИН 4000A Ш400 Г600"]
[null,"04966","04906","SEPAI","ЭКРАН ГОР. ШИН 4000A Ш650 Г600"]
[null,"04968","04908","SEPAI","ЭКРАН ГОР. ШИН 4000A Ш800 Г600"]
[null,"04973","04913","SEPAI","КРЫШКА ДЛЯ СЕКЦ. ГОР.ШИН, Ш300, Г400"]
[null,"04974","04914","SEPAI","КРЫШКА ДЛЯ СЕКЦ. ГОР.ШИН, Ш400, Г400"]
[null,"04976","04916","SEPAI","КРЫШКА ДЛЯ СЕКЦ. ГОР.ШИН, Ш650, Г400"]
[null,"04978","04918","SEPAI","КРЫШКА ДЛЯ СЕКЦ. ГОР.ШИН, Ш800, Г400"]
[null,"04983","04933","SEPAI","КРЫШКА ДЛЯ СЕКЦ. ГОР.ШИН, Ш300, Г600"]
[null,"04984","04934","SEPAI","КРЫШКА ДЛЯ СЕКЦ. ГОР.ШИН, Ш400, Г600"]
[null,"04986","04936","SEPAI","КРЫШКА ДЛЯ СЕКЦ. ГОР.ШИН, Ш650, Г600"]
[null,"04988","04938","SEPAI","КРЫШКА ДЛЯ СЕКЦ. ГОР.ШИН, Ш800, Г600"]
[null,"08564","08504","SEPAI","ПОВОРОТ.РАМА ПЕРЕДНЕЙ ПАНЕЛИ, Ш = 400 ММ"]
[null,"08566","08506","SEPAI","ПОВОРОТ.РАМА ПЕРЕДНЕЙ ПАНЕЛИ, Ш = 650 ММ"]
[null,"08574","08554","SEPAI","РАМА ПЕР. ПАНЕЛИ, Ш=400 ММ"]
[null,"08576","08556","SEPAI","РАМА ПЕР. ПАНЕЛИ, Ш=650 ММ"]
[null,"08578","08558","SEPAI","РАМА ПЕР. ПАНЕЛИ, Ш=800 ММ"]
[null,"NSYCR55WU2","08992","SEPAI","РЕЗИСТИВНЫЙ НАГРЕВАТЕЛЬ 55ВТ 230В"]
[null,"NSYCR100WU2","08993","SEPAI","РЕЗИСТИВНЫЙ НАГРЕВАТЕЛЬ 90ВТ 230В"]
[null,"NSYCR250W230VV","08994","SEPAI","РЕЗИСТИВН. НАГРЕВАТЕЛЬ C ВЕНТ 250ВТ 230В"]
[null,"NSYCCOTHD","08998","SEPAI","TЕРМОСТАТ C 2 РЕГУЛ. УСТАВКАМИ"]
[null,"DF2BA0200","15733","SEPAI","ПРЕДОХРАНИТЕЛЬ ТИП АМ,РАЗМЕР 8,5Х31,5.2А"]
[null,"DF2BA0400","15735","SEPAI","ПРЕДОХРАНИТЕЛЬ ТИП АМ,РАЗМЕР 8,5Х31,5.4А"]
[null,"DF2BA0600","15737","SEPAI","ПРЕДОХРАНИТЕЛЬ 8,5 X 31,5 AM 6A"]
[null,"DF2BA1000","15742","SEPAI","ПРЕДОХРАНИТЕЛЬ ТИП АМ,РАЗМЕР 8,5Х31,5.10А"]
[null,"DF2CA02","15743","SEPAI","ПРЕДОХРАНИТЕЛЬ ТИП АМ,РАЗМЕР 10Х38.2А"]
[null,"DF2CA04","15744","SEPAI","ПРЕДОХРАНИТЕЛЬ ТИП АМ,РАЗМЕР 10Х38.4А"]
[null,"DF2CA06","15746","SEPAI","ПРЕДОХРАНИТЕЛЬ ТИП АМ,РАЗМЕР 10Х38.6А"]
[null,"DF2CA10","15750","SEPAI","ПРЕДОХРАНИТЕЛЬ ТИП АМ,РАЗМЕР 10Х38.10А"]
[null,"DF2CA25","15751","SEPAI","ПРЕДОХРАНИТЕЛЬ ТИП АМ,РАЗМЕР 10Х38.25А"]
[null,"DF2FA40","15752","SEPAI","ПРЕДОХРАНИТЕЛЬ ТИП АМ,РАЗМЕР 22Х58.40А"]
[null,"DF2FA50","15753","SEPAI","ПРЕДОХРАНИТЕЛЬ ТИП АМ,РАЗМЕР 22Х58.50А"]
[null,"DF2FA63","15754","SEPAI","ПРЕДОХРАНИТЕЛЬ ТИП АМ,РАЗМЕР 22Х58.63А"]
[null,"DF2FA80","15755","SEPAI","ПРЕДОХРАНИТЕЛЬ ТИП АМ,РАЗМЕР 22Х58.80А"]
[null,"DF2FA100","15762","SEPAI","ПРЕДОХРАНИТЕЛЬ ТИП АМ,РАЗМЕР 22Х58.100А"]
[null,"DF2EA25","15763","SEPAI","ПРЕДОХРАНИТЕЛЬ ТИП АМ,РАЗМЕР 14Х51.25А"]
[null,"DF2EA32","15764","SEPAI","ПРЕДОХРАНИТЕЛЬ ТИП АМ,РАЗМЕР 14Х51.32А"]
[null,"DF2EA40","15765","SEPAI","ПРЕДОХРАНИТЕЛЬ ТИП АМ,РАЗМЕР 14Х51.40А"]
[null,"DF2EA50","15767","SEPAI","ПРЕДОХРАНИТЕЛЬ ТИП АМ,РАЗМЕР 14Х51.50А"]
[null,"DF2BN0200","15768","SEPAI","ПРЕДОХРАНИТЕЛЬ ТИП GG,РАЗМЕР 8,5Х31,5.2А"]
[null,"DF2BN0400","15769","SEPAI","ПРЕДОХРАНИТЕЛЬ ТИП GG,РАЗМЕР 8,5Х31,5.4А"]
[null,"DF2BN0600","15775","SEPAI","ПРЕДОХРАНИТЕЛЬ ТИП GG,РАЗМЕР 8,5Х31,5.6А"]
[null,"DF2CN02","15776","SEPAI","ПРЕДОХРАНИТЕЛЬ ТИП GG,РАЗМЕР 10Х38.2А"]
[null,"DF2CN04","15777","SEPAI","ПРЕДОХРАНИТЕЛЬ ТИП GG,РАЗМЕР 10Х38.4А"]
[null,"DF2CN06","15779","SEPAI","ПРЕДОХРАНИТЕЛЬ ТИП GG,РАЗМЕР 10Х38.6А"]
[null,"DF2CN10","15787","SEPAI","ПРЕДОХРАНИТЕЛЬ ТИП GG,РАЗМЕР 10Х38.10А"]
[null,"DF2EN10","15788","SEPAI","ПРЕДОХРАНИТЕЛЬ 14X51 GF 10A"]
[null,"DF2EN16","15791","SEPAI","ПРЕДОХРАНИТЕЛЬ 14X51 GF 16A"]
[null,"DF2EN32","15792","SEPAI","ПРЕДОХРАНИТЕЛЬ ТИП GG,РАЗМЕР 14Х51.32А"]
[null,"DF2EN40","15794","SEPAI","ПРЕДОХРАНИТЕЛЬ ТИП GG,РАЗМЕР 14Х51.40А"]
[null,"DF2FN32","15795","SEPAI","ПРЕДОХРАНИТЕЛЬ 22X58 GF 32A"]
[null,"DF2FN40","15796","SEPAI","ПРЕДОХРАНИТЕЛЬ 22X58 GF 40A"]
[null,"DF2FN50","15797","SEPAI","ПРЕДОХРАНИТЕЛЬ ТИП GG,РАЗМЕР  22X58.50А"]
[null,"DF2FN63","15798","SEPAI","ПРЕДОХРАНИТЕЛЬ ТИП GG,РАЗМЕР  22X58.63А"]
[null,"LC1E200M5","22013DEK","SEPAI","КОНТАК.3Р,200A,380В,AC3.220VAC50ГЦ"]
[null,"LV428941","28941","SEPAI","ПЕРЕД. ВЫНОС.ЧЕРН. РУКОЯТ (INS40-INS160)"]
[null,"LV428942","28942","SEPAI","ПЕРЕД. ВЫНОС.КР.ЖЕЛТ.РУКОЯТ INS40-INS160"]
[null,"LV429227","29227","SEPAI","3 АЛЮМ. ЗАЩЕЛК. КЛЕММЫ ДО 250А 25-95 ММ2"]
[null,"LV429228","29228","SEPAI","4 АЛЮМ. ЗАЩЕЛК. КЛЕММЫ ДО 250А 25-95 ММ2"]
[null,"LV429235","29235","SEPAI","2 КОР. РАЗЪЕМА ДЛЯ ЗАД. ПРИС.<250A"]
[null,"LV429236","29236","SEPAI","2 ДЛИН. РАЗЪЕМА ЗАД.ПРИСОЕД. <250A"]
[null,"LV429241","29241","SEPAI","ЗАЩЕЛКИ ДЛЯ КЛЕММ (10ШТ.)"]
[null,"LV429242","29242","SEPAI","3 СТАЛЬН. ЗАЩЕЛК.КЛЕММЫ 95ММ2 <160A"]
[null,"LV429243","29243","SEPAI","4 СТАЛЬН. ЗАЩЕЛК.КЛЕММЫ 95ММ2 <160A"]
[null,"LV429248","29248","SEPAI","3 РАСПР.КЛЕММЫ 35ММ2+РАЗД.ПОЛЮСОВ"]
[null,"LV429249","29249","SEPAI","4 РАСПР.КЛЕМ.35ММ2+РАЗД.ПОЛЮСОВ"]
[null,"LV429259","29259","SEPAI","3 АЛЮМ.ЗАЩЕЛК.КЛЕММЫ 185ММ2 <250A"]
[null,"LV429260","29260","SEPAI","4 АЛЮМ.ЗАЩЕЛК.КЛЕММЫ 185ММ2 <250A"]
[null,"LV429261","29261","SEPAI","3 УГЛОВЫЕ КОНТ. ПЛАСТИНЫ"]
[null,"LV429262","29262","SEPAI","4 УГЛОВЫЕ КОНТ. ПЛАСТИНЫ"]
[null,"LV429263","29263","SEPAI","3 УДЛИНИТ.КОНТ.ПЛАСТИНЫ"]
[null,"LV429264","29264","SEPAI","4 УДЛИНИТ.КОНТ.ПЛАСТИНЫ"]
[null,"LV429312","29312","SEPAI","КОМПЛЕКТ ВИНТОВ <250A"]
[null,"LV429318","29318","SEPAI","РАМКА IP40 ДЛЯ БЛОКА VIGI ИЛИ АМПЕРМЕТРА"]
[null,"LV429516","29322","SEPAI","1 КОРОТКАЯ КЛЕМ. ЗАГЛУШКА ДЛЯ 4P (NSX100/250)"]
[null,"LV429518","29324","SEPAI","1 ДЛИННАЯ КЛЕМ. ЗАГЛУШКА ДЛЯ 4P (NSX100/250)"]
[null,"LV429348","29348","SEPAI","10 РАЗЪЕМОВ/НАПРЯЖ. СО СТАЛ./АЛЮМ.КЛЕММ"]
[null,"LV429359","29359","SEPAI","АКСЕСС.ПРИС. ОТХОД.ЛИНИИ 4П <250A"]
[null,"LV429375","29375","SEPAI","АКСЕССУАР ДЛЯ ПЛОМБИРОВАНИЯ"]
[null,"LV438328","29498","SEPAI","КОНТАК.ПЛАСТ.ДЛЯ ПОСЛ/ПАРАЛЛ СОЕД.ПОЛЮС"]
[null,"LV430554","30554","SEPAI","12 ЗАЩЕЛКИВАЮЩ.ГАЕК М8"]
[null,"LV431050","31050","SEPAI","ВЫНОС.ЧЕРН.ПОВОРОТН. РУКОЯТКА (INS250)"]
[null,"LV431051","31051","SEPAI","ВЫНОС.КРАСН.ЖЕЛТ. ПОВ. РУКОЯТКА INS250"]
[null,"LV431061","31061","SEPAI","4П МОНОБЛ. РАСШИРИТ. ПОЛЮСОВ"]
[null,"LV431064","31064","SEPAI","ПОДСТАВКА ДЛЯ ВЫРАВ.INV320-630/NSX250"]
[null,"LV431563","31563","SEPAI","3П РАСШИРИТЕЛИ ПОЛЮСОВ 35-45 ММ"]
[null,"LV432475","32475","SEPAI","2 КОР. РАЗЪЕМА ДЛЯ ЗАД. ПРИС.<630A"]
[null,"LV432476","32476","SEPAI","2 ДЛИН. РАЗЪЕМА ЗАД.ПРИСОЕД. <630A"]
[null,"LV432479","32479","SEPAI","3 КЛЕМ. 35-300MM2+2 РАЗДЕЛ."]
[null,"LV432480","32480","SEPAI","4 КЛЕМ. 35-300MM2+3 РАЗДЕЛ."]
[null,"LV432481","32481","SEPAI","3 КЛЕМ.35-240MM2+2 РАЗДЕЛИТ."]
[null,"LV432482","32482","SEPAI","4 КЛЕМ. 35-240MM2+3 РАЗДЕЛ."]
[null,"LV432484","32484","SEPAI","3 УГЛОВЫЕ КОНТ.ПЛАСТИНЫ"]
[null,"LV432485","32485","SEPAI","4 УГЛОВЫЕ КОНТ.ПЛАСТИНЫ"]
[null,"LV432486","32486","SEPAI","3 КОНТ.ПЛАСТИНЫ \"НА РЕБРО\""]
[null,"LV432487","32487","SEPAI","4 КОНТ.ПЛАСТИНЫ \"НА РЕБРО\""]
[null,"LV432490","32490","SEPAI","РАСШИР.ПОЛЮСОВ 3П 52,5ММ"]
[null,"LV432491","32491","SEPAI","РАСШИРИТ.ПОЛЮСОВ 4П 52,5ММ"]
[null,"LV432492","32492","SEPAI","РАСШИР.ПОЛЮСОВ 3П 70ММ"]
[null,"LV432493","32493","SEPAI","РАСШИРИТ.ПОЛЮСОВ 4П 70ММ"]
[null,"LV432500","32500","SEPAI","КАБЕЛЬНЫЕ НАКОНЕЧНИКИ 240ММ2 3ШТ/МЕДН."]
[null,"LV432501","32501","SEPAI","КАБЕЛЬНЫЕ НАКОНЕЧНИКИ 240ММ2 4ШТ/МЕДН."]
[null,"LV432502","32502","SEPAI","КАБЕЛЬНЫЕ НАКОНЕЧНИКИ 300ММ2 3ШТ/МЕДН."]
[null,"LV432503","32503","SEPAI","КАБЕЛЬНЫЕ НАКОНЕЧНИКИ 300ММ2 4ШТ/МЕДН."]
[null,"LV432504","32504","SEPAI","КАБЕЛЬНЫЕ НАКОНЕЧНИКИ 240ММ2 3ШТ/АЛЮМ."]
[null,"LV432505","32505","SEPAI","КАБЕЛЬНЫЕ НАКОНЕЧНИКИ 240ММ2 4ШТ/АЛЮМ."]
[null,"LV432506","32506","SEPAI","КАБЕЛЬНЫЕ НАКОНЕЧНИКИ 300ММ2 3ШТ/АЛЮМ."]
[null,"LV432507","32507","SEPAI","КАБЕЛЬНЫЕ НАКОНЕЧНИКИ 300ММ2 4ШТ/АЛЮМ."]
[null,"LV432592","32563","SEPAI","1 КОРОТКАЯ КЛЕМ. ЗАГЛУШКА ДЛЯ 4P (NSX400/630)"]
[null,"LV432594","32565","SEPAI","1 ДЛИННАЯ КЛЕМ. ЗАГЛУШКА ДЛЯ 4P (NSX400/630)"]
[null,"LV432570","32570","SEPAI","6 РАЗДЕЛИТЕЛЕЙ ПОЛЮСОВ 400/630A"]
[null,"LV432596","32583","SEPAI","1 ДЛИН.КЛЕМ.ЗАГЛ. ДЛЯ 4П(NSX400/630)"]
[null,"LV432620","32620","SEPAI","АКСЕССУАР ДЛЯ ПРИСОЕД. ОТХОДЯЩИХ ЛИНИЙ ДЛЯ 320-630А"]
[null,"LV438346","32866","SEPAI","4П КЛЕМ.ЗАГЛУШ. ДЛЯ ПОСЛ.СОЕДИНЕНИЯ"]
[null,"LV438337","32867","SEPAI","4П КЛЕМ.ЗАГЛУШ. ДЛЯ ПАР.СОЕДИНЕНИЯ"]
[null,"LV438338","32868","SEPAI","КОНТ.ПЛАСТ.ДЛЯ ПОСЛ./ПАРАЛЛ. СОЕД. <630A"]
[null,"LV433638","33628","SEPAI","КРЫШКА КЛЕМНИКА 3П INS/INV630b-1600"]
[null,"LV433639","33629","SEPAI","КРЫШКА КЛЕМНИКА 4П INS/INV630b-1600"]
[null,"33594","43362","SEPAI","MICROLOGIC/STR МИНИ-УСТРОЙСТВО ПРОВЕРКИ"]
[null,"NSYTRAFT","AB1A10","SEPAI","ТЕСТ АДАПТЕР ДЛЯ ?4ММ ЗАЩИТН, БЛОКИР ШУНТИРУЮЩ"]
[null,"NSYTRAFT","AB1A16","SEPAI","ТЕСТ АДАПТЕР ДЛЯ ?4ММ ЗАЩИТН, БЛОКИР ШУНТИРУЮЩ"]
[null,"NSYTRAFT","AB1A2","SEPAI","ТЕСТ АДАПТЕР ДЛЯ ?4ММ ЗАЩИТН, БЛОКИР ШУНТИРУЮЩ"]
[null,"NSYTRAFT","AB1A3","SEPAI","ТЕСТ АДАПТЕР ДЛЯ ?4ММ ЗАЩИТН, БЛОКИР ШУНТИРУЮЩ"]
[null,"NSYTRAFT","AB1A35","SEPAI","ТЕСТ АДАПТЕР ДЛЯ ?4ММ ЗАЩИТН, БЛОКИР ШУНТИРУЮЩ"]
[null,"NSYTRAFT","AB1A4","SEPAI","ТЕСТ АДАПТЕР ДЛЯ ?4ММ ЗАЩИТН, БЛОКИР ШУНТИРУЮЩ"]
[null,"NSYTRAFT","AB1A6","SEPAI","ТЕСТ АДАПТЕР ДЛЯ ?4ММ ЗАЩИТН, БЛОКИР ШУНТИРУЮЩ"]
[null,"NSYTRAFT","AB1AB10M32","SEPAI","ТЕСТ АДАПТЕР ДЛЯ ?4ММ ЗАЩИТН, БЛОКИР ШУНТИРУЮЩ"]
[null,"NSYTRAAB15","AB1AB715","SEPAI","КОНЦ ОГРАНИЧЬ ДЛЯ МИНИКЛЕМ 15MM DIN RAILS, 5,2MM, МАРКИР"]
[null,"NSYTRAABV35","AB1AB8M35","SEPAI","КОНЦ ОГРАН СТАНДАРТ МЕТАЛЛ ШИР 9,5ММ, ДЛЯ 35MM DIN, МАРКИР"]
[null,"NSYTRAAB35","AB1AB8P35","SEPAI","КОНЦ ОГРАНИЧЬ ДЛЯ МИНИКЛЕМ 35MM DIN RAILS, 5,2MM, МАРКИР"]
[null,"NSYTRAAB35","AB1AB8R35","SEPAI","КОНЦ ОГРАНИЧЬ ДЛЯ МИНИКЛЕМ 35MM DIN RAILS, 5,2MM, МАРКИР"]
[null,"NSYTRACM22","AB1AC2","SEPAI","ТОРЦЕВАЯ КРЫШКА ДЛЯ МИНИКЛЕММНИКОВ СЕЧЕНИЕМ ПРОВОДА 2,5-4ММ2, СЕРАЯ"]
[null,"NSYTRAC22","AB1AC24","SEPAI","ТОРЦЕВАЯ КРЫШ 2 ТЧК, 2,2ММДЛЯ ВИНТ КЛЕММ TRV22,TRV42,TRV62,TRV102, СЕРАЯ"]
[null,"NSYTRAC22","AB1AC24BL","SEPAI","ТОРЦЕВАЯ КРЫШ 2 ТЧК, 2,2ММДЛЯ ВИНТ КЛЕММ TRV22,TRV42,TRV62,TRV102, СЕРАЯ"]
[null,"NSYTRAC22","AB1AC24GE","SEPAI","ТОРЦЕВАЯ КРЫШ 2 ТЧК, 2,2ММДЛЯ ВИНТ КЛЕММ TRV22,TRV42,TRV62,TRV102, СЕРАЯ"]
[null,"NSYTRAC22","AB1AC24NO","SEPAI","ТОРЦЕВАЯ КРЫШ 2 ТЧК, 2,2ММДЛЯ ВИНТ КЛЕММ TRV22,TRV42,TRV62,TRV102, СЕРАЯ"]
[null,"NSYTRAC22","AB1AC24RO","SEPAI","ТОРЦЕВАЯ КРЫШ 2 ТЧК, 2,2ММДЛЯ ВИНТ КЛЕММ TRV22,TRV42,TRV62,TRV102, СЕРАЯ"]
[null,"NSYTRAC22","AB1AC25","SEPAI","ТОРЦЕВАЯ КРЫШ 2 ТЧК, 2,2ММДЛЯ ВИНТ КЛЕММ TRV22,TRV42,TRV62,TRV102, СЕРАЯ"]
[null,"NSYTRAFT","AB1AC3","SEPAI","ТЕСТ АДАПТЕР ДЛЯ ?4ММ ЗАЩИТН, БЛОКИР ШУНТИРУЮЩ"]
[null,"NSYTRAC22","AB1AC6","SEPAI","ТОРЦЕВАЯ КРЫШ 2 ТЧК, 2,2ММДЛЯ ВИНТ КЛЕММ TRV22,TRV42,TRV62,TRV102, СЕРАЯ"]
[null,"NSYTRAC22","AB1AC6BL","SEPAI","ТОРЦЕВАЯ КРЫШ 2 ТЧК, 2,2ММДЛЯ ВИНТ КЛЕММ TRV22,TRV42,TRV62,TRV102, СЕРАЯ"]
[null,"NSYTRAC22","AB1AC6GE","SEPAI","ТОРЦЕВАЯ КРЫШ 2 ТЧК, 2,2ММДЛЯ ВИНТ КЛЕММ TRV22,TRV42,TRV62,TRV102, СЕРАЯ"]
[null,"NSYTRAC22","AB1ACN10","SEPAI","ТОРЦЕВАЯ КРЫШ 2 ТЧК, 2,2ММДЛЯ ВИНТ КЛЕММ TRV22,TRV42,TRV62,TRV102, СЕРАЯ"]
[null,"NSYTRAC22","AB1ACN10BL","SEPAI","ТОРЦЕВАЯ КРЫШ 2 ТЧК, 2,2ММДЛЯ ВИНТ КЛЕММ TRV22,TRV42,TRV62,TRV102, СЕРАЯ"]
[null,"NSYTRAC162","AB1ACN16","SEPAI","ТОРЦЕВАЯ КРЫШ 2 ТЧК, 2,2ММДЛЯ ВИНТ КЛЕММ ДЛЯ NSYTRV162 СЕРАЯ"]
[null,"NSYTRAC162","AB1ACN16BL","SEPAI","ТОРЦЕВАЯ КРЫШ 2 ТЧК, 2,2ММДЛЯ ВИНТ КЛЕММ ДЛЯ NSYTRV162 СЕРАЯ"]
[null,"NSYTRAL220","AB1AL2","SEPAI","ПЕРЕМЫЧКА ДЛЯ КЛЕММНИКОВ СЕЧЕНИЕМ 2,5ММ2, 20 ПОЛЮСНАЯ"]
[null,"NSYTRAL420","AB1AL4","SEPAI","ПЕРЕМЫЧКА НЕИЗОЛИРОВАННАЯ ДЛЯ КЛЕММНИКОВ СЕЧЕНИЕМ 4ММ2, 70 ПОЛЮСНАЯ"]
[null,"NSYTRAL610","AB1AL6","SEPAI","ПЕРЕМЫЧКА ДЛЯ КЛЕММНИКОВ СЕЧЕНИЕМ 6ММ2, 10 ПОЛЮСНАЯ"]
[null,"NSYTRAL102","AB1ALN10","SEPAI","ПЕРЕМЫЧКА ДЛЯ КЛЕМ 2ТЧК, 10ММ2, КРАСН"]
[null,"NSYTRAL102","AB1ALN1010","SEPAI","ПЕРЕМЫЧКА ДЛЯ КЛЕМ 2ТЧК, 10ММ2, КРАСН"]
[null,"NSYTRAL102","AB1ALN102","SEPAI","ПЕРЕМЫЧКА ДЛЯ КЛЕМ 2ТЧК, 10ММ2, КРАСН"]
[null,"NSYTRAL1502","AB1ALN1502","SEPAI","СОЕД ПЕРЕМЫЧ ДЛЯ КЛЕММ ВИНТ NSYTRV1502BB"]
[null,"NSYTRAL162","AB1ALN16","SEPAI","ПЕРЕМЫЧКА ДЛЯ КЛЕМ 2ТЧК, 16ММ2, КРАСН"]
[null,"NSYTRAL162","AB1ALN1610","SEPAI","ПЕРЕМЫЧКА ДЛЯ КЛЕМ 2ТЧК, 16ММ2, КРАСН"]
[null,"NSYTRAL162","AB1ALN162","SEPAI","ПЕРЕМЫЧКА ДЛЯ КЛЕМ 2ТЧК, 16ММ2, КРАСН"]
[null,"NSYTRAL210","AB1ALN210","SEPAI","ПЕРЕМЫЧКА ДЛЯ КЛЕМ 10ТЧК, 2,5ММ2, КРАСН"]
[null,"NSYTRAL22","AB1ALN22","SEPAI","ПЕРЕМЫЧКА ДЛЯ КЛЕММНИКОВ СЕЧЕНИЕМ 2,5ММ2, 2 ПОЛЮСНАЯ"]
[null,"NSYTRAL23","AB1ALN23","SEPAI","ПЕРЕМЫЧКА ДЛЯ КЛЕММНИКОВ СЕЧЕНИЕМ ПРОВОДА 2,5ММ2, 3 ПОЛЮСНАЯ"]
[null,"NSYTRAL24","AB1ALN24","SEPAI","ПЕРЕМЫЧКА ДЛЯ КЛЕММНИКОВ СЕЧЕНИЕМ ПРОВОДА 2,5ММ2, 4 ПОЛЮСНАЯ"]
[null,"NSYTRAL25","AB1ALN26","SEPAI","ПЕРЕМЫЧКА ДЛЯ КЛЕММНИКОВ СЕЧЕНИЕМ ПРОВОДА 2,5ММ2, 5 ПОЛЮСНАЯ"]
[null,"NSYTRAL352","AB1ALN35","SEPAI","ПЕРЕМЫЧКА ДЛЯ КЛЕММНИКОВ СЕЧЕНИЕМ 35ММ2, 2 ПОЛЮСНАЯ"]
[null,"NSYTRAL352","AB1ALN3510","SEPAI","ПЕРЕМЫЧКА ДЛЯ КЛЕММНИКОВ СЕЧЕНИЕМ 35ММ2, 2 ПОЛЮСНАЯ"]
[null,"NSYTRAL352","AB1ALN352","SEPAI","ПЕРЕМЫЧКА ДЛЯ КЛЕММНИКОВ СЕЧЕНИЕМ 35ММ2, 2 ПОЛЮСНАЯ"]
[null,"NSYTRAL352","AB1ALN354","SEPAI","ПЕРЕМЫЧКА ДЛЯ КЛЕММНИКОВ СЕЧЕНИЕМ 35ММ2, 2 ПОЛЮСНАЯ"]
[null,"NSYTRAL42","AB1ALN4002","SEPAI","ПЕРЕМЫЧКА ДЛЯ КЛЕММНИКОВ СЕЧЕНИЕМ 4ММ2, 2 ПОЛЮСНАЯ"]
[null,"NSYTRAL410","AB1ALN4012","SEPAI","ПЕРЕМЫЧКА ДЛЯ КЛЕММНИКОВ СЕЧЕНИЕМ 4ММ2, 10 ПОЛЮСНАЯ"]
[null,"NSYTRAL42","AB1ALN402","SEPAI","ПЕРЕМЫЧКА ДЛЯ КЛЕММНИКОВ СЕЧЕНИЕМ 4ММ2, 2 ПОЛЮСНАЯ"]
[null,"NSYTRAL410","AB1ALN410","SEPAI","ПЕРЕМЫЧКА ДЛЯ КЛЕММНИКОВ СЕЧЕНИЕМ 4ММ2, 10 ПОЛЮСНАЯ"]
[null,"NSYTRAL410","AB1ALN412","SEPAI","ПЕРЕМЫЧКА ДЛЯ КЛЕММНИКОВ СЕЧЕНИЕМ 4ММ2, 10 ПОЛЮСНАЯ"]
[null,"NSYTRAL42","AB1ALN42","SEPAI","ПЕРЕМЫЧКА ДЛЯ КЛЕММНИКОВ СЕЧЕНИЕМ 4ММ2, 2 ПОЛЮСНАЯ"]
[null,"NSYTRAL43","AB1ALN43","SEPAI","ПЕРЕМЫЧКА ДЛЯ КЛЕММНИКОВ СЕЧЕНИЕМ ПРОВОДА 4ММ2, 3 ПОЛЮСНАЯ"]
[null,"NSYTRAL44","AB1ALN44","SEPAI","ПЕРЕМЫЧКА ДЛЯ КЛЕММНИКОВ СЕЧЕНИЕМ ПРОВОДА 4ММ2, 4 ПОЛЮСНАЯ"]
[null,"NSYTRAL45","AB1ALN45","SEPAI","ПЕРЕМЫЧКА ДЛЯ КЛЕММНИКОВ СЕЧЕНИЕМ ПРОВОДА 4ММ2, 5 ПОЛЮСНАЯ"]
[null,"NSYTRAL45","AB1ALN46","SEPAI","ПЕРЕМЫЧКА ДЛЯ КЛЕММНИКОВ СЕЧЕНИЕМ ПРОВОДА 4ММ2, 5 ПОЛЮСНАЯ"]
[null,"NSYTRAL610","AB1ALN610","SEPAI","ПЕРЕМЫЧКА ДЛЯ КЛЕММНИКОВ СЕЧЕНИЕМ 6ММ2, 10 ПОЛЮСНАЯ"]
[null,"NSYTRAL62","AB1ALN62","SEPAI","ПЕРЕМЫЧКА ДЛЯ КЛЕММНИКОВ СЕЧЕНИЕМ 6ММ2, 2 ПОЛЮСНАЯ"]
[null,"NSYTRAL702","AB1ALN702","SEPAI","ПЕРЕМЫЧКА ДЛЯ КЛЕММНИКОВ СЕЧЕНИЕМ 70ММ2, 2 ПОЛЮС ДЛЯ NSYTRV702"]
[null,"NSYTRAPM22","AB1AS2","SEPAI","РАЗД ПЛАСТ ДЛЯ МИНИ КЛЕММ ВИНТNSYTRV-2M, Ш=2.5ММ"]
[null,"NSYTRAP22","AB1AS24","SEPAI","РАЗДЕЛИТЕЛЬ ДЛЯ ВИНТ КЛЕММ NSY TRV22,TRV42,TRV62,TRV102"]
[null,"NSYTRAP22BL","AB1AS24BL","SEPAI","РАЗДЕЛИТЕЛЬ ДЛЯ ВИНТ КЛЕММ NSY TRV22,TRV42,TRV62,TRV102 СИН"]
[null,"NSYTRACEP24","AB1AS4ET","SEPAI","ЗАЩИТН/КОНЕЧН КРЫШК, 2УРОВ, 4ТЧК, ДЛЯ КЛЕММНИК ВИНТОВОЙ NYTRV24D, NYTRV44D"]
[null,"NSYTRAP22","AB1AS6","SEPAI","РАЗДЕЛИТЕЛЬ ДЛЯ ВИНТ КЛЕММ NSY TRV22,TRV42,TRV62,TRV102"]
[null,"NSYTRAP22BL","AB1AS6BL","SEPAI","РАЗДЕЛИТЕЛЬ ДЛЯ ВИНТ КЛЕММ NSY TRV22,TRV42,TRV62,TRV102 СИН"]
[null,"NSYTRAP22","AB1ASN10","SEPAI","РАЗДЕЛИТЕЛЬ ДЛЯ ВИНТ КЛЕММ NSY TRV22,TRV42,TRV62,TRV102"]
[null,"NSYTRAC162","AB1ASN16","SEPAI","ТОРЦЕВАЯ КРЫШ 2 ТЧК, 2,2ММДЛЯ ВИНТ КЛЕММ ДЛЯ NSYTRV162 СЕРАЯ"]
[null,"NSYTRAATP1","AB1AT1","SEPAI","ИЗОЛИР ВТУЛКА ДЛЯ ТЕСТ КЛЕМ NSYTRAAM1, КРАСН"]
[null,"NSYTRAATP1","AB1AT2","SEPAI","ИЗОЛИР ВТУЛКА ДЛЯ ТЕСТ КЛЕМ NSYTRAAM1, КРАСН"]
[null,"NSYTRAL220","AB1B15","SEPAI","ПЕРЕМЫЧКА ДЛЯ КЛЕММНИКОВ СЕЧЕНИЕМ 2,5ММ2, 20 ПОЛЮСНАЯ"]
[null,"NSYTRAL420","AB1B2","SEPAI","ПЕРЕМЫЧКА НЕИЗОЛИРОВАННАЯ ДЛЯ КЛЕММНИКОВ СЕЧЕНИЕМ 4ММ2, 70 ПОЛЮСНАЯ"]
[null,"NSYTRAL22","AB1B22","SEPAI","ПЕРЕМЫЧКА ДЛЯ КЛЕММНИКОВ СЕЧЕНИЕМ 2,5ММ2, 2 ПОЛЮСНАЯ"]
[null,"NSYTRAL220","AB1B27","SEPAI","ПЕРЕМЫЧКА ДЛЯ КЛЕММНИКОВ СЕЧЕНИЕМ 2,5ММ2, 20 ПОЛЮСНАЯ"]
[null,"NSYTRAB510","AB1B509","SEPAI","ЛЕНТА МАРКИРОВКИ ДЛЯ КЛЕММНИКОВ ШИРИНОЙ 5ММ, ЦИФРЫ 1...10"]
[null,"NSYTRAB510","AB1B510","SEPAI","ЛЕНТА МАРКИРОВКИ ДЛЯ КЛЕММНИКОВ ШИРИНОЙ 5ММ, ЦИФРЫ 1...10"]
[null,"NSYTRAB5100","AB1B5100","SEPAI","ЛЕНТА МАРКИРОВКИ ДЛЯ КЛЕММНИКОВ ШИРИНОЙ 5ММ, ЦИФРЫ 91...100"]
[null,"NSYTRAB520","AB1B520","SEPAI","ЛЕНТА МАРКИРОВКИ ДЛЯ КЛЕММНИКОВ ШИРИНОЙ 5ММ, ЦИФРЫ 11...20"]
[null,"NSYTRAB530","AB1B530","SEPAI","ЛЕНТА МАРКИРОВКИ ДЛЯ КЛЕММНИКОВ ШИРИНОЙ 5ММ, ЦИФРЫ 21...30"]
[null,"NSYTRAB540","AB1B540","SEPAI","ЛЕНТА МАРКИРОВКИ ДЛЯ КЛЕММНИКОВ ШИРИНОЙ 5ММ, ЦИФРЫ 31...40"]
[null,"NSYTRAB550","AB1B550","SEPAI","ЛЕНТА МАРКИРОВКИ ДЛЯ КЛЕММНИКОВ ШИРИНОЙ 5ММ, ЦИФРЫ 41...50"]
[null,"NSYTRAB560","AB1B560","SEPAI","ЛЕНТА МАРКИРОВКИ ДЛЯ КЛЕММНИКОВ ШИРИНОЙ 5ММ, ЦИФРЫ 51...60"]
[null,"NSYTRAB570","AB1B570","SEPAI","ЛЕНТА МАРКИРОВКИ ДЛЯ КЛЕММНИКОВ ШИРИНОЙ 5ММ, ЦИФРЫ 61...70"]
[null,"NSYTRAB580","AB1B580","SEPAI","ЛЕНТА МАРКИРОВКИ ДЛЯ КЛЕММНИКОВ ШИРИНОЙ 5ММ, ЦИФРЫ 71...80"]
[null,"NSYTRAB590","AB1B590","SEPAI","ЛЕНТА МАРКИРОВКИ ДЛЯ КЛЕММНИКОВ ШИРИНОЙ 5ММ, ЦИФРЫ 81...90"]
[null,"NSYTRAB610","AB1B610","SEPAI","ЛЕНТА МАРКИРОВКИ ДЛЯ КЛЕММНИКОВ ШИРИНОЙ 6ММ, ЦИФРЫ 1...10"]
[null,"NSYTRAB6100","AB1B6100","SEPAI","ЛЕНТА МАРКИРОВКИ ДЛЯ КЛЕММНИКОВ ШИРИНОЙ 6ММ, ЦИФРЫ 91...100"]
[null,"NSYTRAB620","AB1B620","SEPAI","ЛЕНТА МАРКИРОВКИ ДЛЯ КЛЕММНИКОВ ШИРИНОЙ 6ММ, ЦИФРЫ 11...20"]
[null,"NSYTRAB630","AB1B630","SEPAI","ЛЕНТА МАРКИРОВКИ ДЛЯ КЛЕММНИКОВ ШИРИНОЙ 6ММ, ЦИФРЫ 21...30"]
[null,"NSYTRAB640","AB1B640","SEPAI","ЛЕНТА МАРКИРОВКИ ДЛЯ КЛЕММНИКОВ ШИРИНОЙ 6ММ, ЦИФРЫ 31...40"]
[null,"NSYTRAB650","AB1B650","SEPAI","ЛЕНТА МАРКИРОВКИ ДЛЯ КЛЕММНИКОВ ШИРИНОЙ 6ММ, ЦИФРЫ 41...50"]
[null,"NSYTRAB660","AB1B660","SEPAI","ЛЕНТА МАРКИРОВКИ ДЛЯ КЛЕММНИКОВ ШИРИНОЙ 6ММ, ЦИФРЫ 51...60"]
[null,"NSYTRAB670","AB1B670","SEPAI","ЛЕНТА МАРКИРОВКИ ДЛЯ КЛЕММНИКОВ ШИРИНОЙ 6ММ, ЦИФРЫ 61...70"]
[null,"NSYTRAB680","AB1B680","SEPAI","ЛЕНТА МАРКИРОВКИ ДЛЯ КЛЕММНИКОВ ШИРИНОЙ 6ММ, ЦИФРЫ 71...80"]
[null,"NSYTRAB690","AB1B690","SEPAI","ЛЕНТА МАРКИРОВКИ ДЛЯ КЛЕММНИКОВ ШИРИНОЙ 6ММ, ЦИФРЫ 81...90"]
[null,"NSYTRAB6L1N","AB1B6L1","SEPAI","ЛЕНТА МАРКИР ДЛЯ КЛЕММ ШИРИНОЙ 6ММ, 10 ЛЕТН СИМВ. L1,L2,L3, N, PE,БЕЛ"]
[null,"NSYTRAB6L1N","AB1B6L2","SEPAI","ЛЕНТА МАРКИР ДЛЯ КЛЕММ ШИРИНОЙ 6ММ, 10 ЛЕТН СИМВ. L1,L2,L3, N, PE,БЕЛ"]
[null,"NSYTRAB6L1N","AB1B6L3","SEPAI","ЛЕНТА МАРКИР ДЛЯ КЛЕММ ШИРИНОЙ 6ММ, 10 ЛЕТН СИМВ. L1,L2,L3, N, PE,БЕЛ"]
[null,"NSYTRAB810","AB1B810","SEPAI","ЛЕНТА МАРКИРОВКИ ДЛЯ КЛЕММНИКОВ ШИРИНОЙ 8ММ, ЦИФРЫ 1...10"]
[null,"NSYTRAB8100","AB1B8100","SEPAI","ЛЕНТА МАРКИРОВКИ ДЛЯ КЛЕММНИКОВ ШИРИНОЙ 8ММ, ЦИФРЫ 91...100"]
[null,"NSYTRAB820","AB1B820","SEPAI","ЛЕНТА МАРКИРОВКИ ДЛЯ КЛЕММНИКОВ ШИРИНОЙ 8ММ, ЦИФРЫ 11...20"]
[null,"NSYTRAB830","AB1B830","SEPAI","ЛЕНТА МАРКИРОВКИ ДЛЯ КЛЕММНИКОВ ШИРИНОЙ 8ММ, ЦИФРЫ 21...30"]
[null,"NSYTRAB840","AB1B840","SEPAI","ЛЕНТА МАРКИРОВКИ ДЛЯ КЛЕММНИКОВ ШИРИНОЙ 8ММ, ЦИФРЫ 31...40"]
[null,"NSYTRAB850","AB1B850","SEPAI","ЛЕНТА МАРКИРОВКИ ДЛЯ КЛЕММНИКОВ ШИРИНОЙ 8ММ, ЦИФРЫ 41...50"]
[null,"NSYTRAB860","AB1B860","SEPAI","ЛЕНТА МАРКИРОВКИ ДЛЯ КЛЕММНИКОВ ШИРИНОЙ 8ММ, ЦИФРЫ 51...60"]
[null,"NSYTRAB870","AB1B870","SEPAI","ЛЕНТА МАРКИРОВКИ ДЛЯ КЛЕММНИКОВ ШИРИНОЙ 8ММ, ЦИФРЫ 61...70"]
[null,"NSYTRAB880","AB1B880","SEPAI","ЛЕНТА МАРКИРОВКИ ДЛЯ КЛЕММНИКОВ ШИРИНОЙ 8ММ, ЦИФРЫ 71...80"]
[null,"NSYTRAB890","AB1B890","SEPAI","ЛЕНТА МАРКИРОВКИ ДЛЯ КЛЕММНИКОВ ШИРИНОЙ 8ММ, ЦИФРЫ 81...90"]
[null,"NSYTRV1502BB","AB1BB18535","SEPAI","КЛЕММНИК С КРЕПЛЕНИЕМ ТИПА БОЛТ-БОЛТ, 2 ТЧК ПОДКЛЮЧЕНИЯ, СЕЧЕНИЕ ПРОВОДА 1"]
[null,"NSYTRV952BB","AB1BB9535","SEPAI","КЛЕММНИК С КРЕПЛЕНИЕМ ТИПА БОЛТ-БОЛТ, 2 ТОЧКИ ПОДКЛЮЧЕНИЯ, СЕЧЕНИЕ ПРОВОД"]
[null,"NSYTRV1502BB","AB1BC15035","SEPAI","КЛЕММНИК С КРЕПЛЕНИЕМ ТИПА БОЛТ-БОЛТ, 2 ТЧК ПОДКЛЮЧЕНИЯ, СЕЧЕНИЕ ПРОВОДА 1"]
[null,"NSYTRV952BC","AB1BC9535","SEPAI","КЛЕММНИК С КРЕПЛЕНИЕМ ТИПА БОЛТ-ЗАЖИМ, 2 ТЧК ПОДКЛЮЧЕНИЯ, СЕЧЕНИЕ ПРОВОДА"]
[null,"NSYTRAL420","AB1BE","SEPAI","ПЕРЕМЫЧКА НЕИЗОЛИРОВАННАЯ ДЛЯ КЛЕММНИКОВ СЕЧЕНИЕМ 4ММ2, 70 ПОЛЮСНАЯ"]
[null,"NSYTRAL42","AB1BE2","SEPAI","ПЕРЕМЫЧКА ДЛЯ КЛЕММНИКОВ СЕЧЕНИЕМ 4ММ2, 2 ПОЛЮСНАЯ"]
[null,"NSYTRABPV5","AB1BV5","SEPAI","МАРКИР КАРТА 6 ЛЕНТ, 5ММ, ЧИСТАЯ 72 ЗНАКА, БЕЛ"]
[null,"NSYTRABPV6","AB1BV6","SEPAI","МАРКИР КАРТА 6 ЛЕНТ, 6ММ, ЧИСТАЯ 60 ЗНАКА, БЕЛ"]
[null,"NSYTRABPV8","AB1BV8","SEPAI","МАРКИР КАРТА 6 ЛЕНТ, 8ММ, ЧИСТАЯ 42 ЗНАКА, БЕЛ"]
[null,"NSYTRACP1","AB1CP1","SEPAI","КОЖУХ ЗАЩИТНЫЙ ДЛЯ ВИНТ КЛЕММНИКОВ ДЛЯ NSYTRV952B"]
[null,"NSYTRACP2","AB1CP2","SEPAI","КОЖУХ ЗАЩИТНЫЙ ДЛЯ ВИНТ КЛЕММ NSYTRV1502BB"]
[null,"NSYTRACS2","AB1CS2","SEPAI","МАРКИРОВКА \\ОПАСНО\\ ДЛЯ ВИНТ КЛЕМ СЕЧ 2,5ММ2 ЖЕЛТ"]
[null,"NSYTRACS4","AB1CS4","SEPAI","МАРКИРОВКА \\ОПАСНО\\ ДЛЯ ВИНТ КЛЕМ СЕЧ 4ММ2 ЖЕЛТ"]
[null,"NSYTRACS6","AB1CS6","SEPAI","МАРКИРОВКА \\ОПАСНО\\ ДЛЯ ВИНТ КЛЕМ СЕЧ 6ММ2 ЖЕЛТ"]
[null,"NSYTRACS10","AB1CSN10","SEPAI","МАРКИРОВКА \\ОПАСНО\\ ДЛЯ ВИНТ КЛЕММ СЕЧ 10ММ2 ЖЕЛТ"]
[null,"NSYTRACS16","AB1CSN16","SEPAI","МАРКИРОВКА \\ОПАСНО\\ ДЛЯ ВИНТ КЛЕММ СЕЧ 16ММ2 ЖЕЛТ"]
[null,"NSYTRACS35","AB1CSN35","SEPAI","МАРКИРОВКА \\ОПАСНО\\ ДЛЯ ВИНТ КЛЕМ СЕЧ 35ММ2 ЖЕЛТ"]
[null,"NSYTRAP1502","AB1CT1","SEPAI","ТОРЦЕВАЯ КРЫШКА ДЛЯ КЛЕММНИКОВ NSYTRV952B, NSYTRV1502BB"]
[null,"NSYTRAP1502","AB1CT2","SEPAI","ТОРЦЕВАЯ КРЫШКА ДЛЯ КЛЕММНИКОВ NSYTRV952B, NSYTRV1502BB"]
[null,"NSYTRACM22","AB1CT215","SEPAI","ТОРЦЕВАЯ КРЫШКА ДЛЯ МИНИКЛЕММНИКОВ СЕЧЕНИЕМ ПРОВОДА 2,5-4ММ2, СЕРАЯ"]
[null,"NSYTRV26T","AB1ET3235U","SEPAI","КЛЕМ ВИН ДЛЯ 3Х-ПРОВОДНЫХ ДАТЧИКОВ(3-Х УРОВ), 3ВХ/3ВЫХ ТОЧКИ ПОДКЛЮЧЕНИЯ, СЕ"]
[null,"NSYTRV24D","AB1ET435U","SEPAI","КЛЕММНИК ВИНТОВОЙ ПРОХОДНОЙ, СЕЧЕНИЕМ ПРОВОДА 2,5ММ2, 2ВХ/2ВЫХ СЕРЫЙ"]
[null,"NSYTRV24D","AB1ET435U2","SEPAI","КЛЕММНИК ВИНТОВОЙ ПРОХОДНОЙ, СЕЧЕНИЕМ ПРОВОДА 2,5ММ2, 2ВХ/2ВЫХ СЕРЫЙ"]
[null,"NSYTRV44DPE","AB1ET435UTP","SEPAI","КЛЕММНИК ВИНТОВОЙ С ЗАЗЕМЛЕНИЕМ, СЕЧЕНИЕМ ПРОВОДА 4ММ2, 4ТЧК"]
[null,"NSYTRV44D","AB1ETN235U","SEPAI","КЛЕММНИК ВИНТОВОЙ ПРОХОДНОЙ, СЕЧЕНИЕМ ПРОВОДА 4ММ2, 2ВХ/2ВЫХ СЕРЫЙ"]
[null,"NSYTRV43","AB1ETN335U","SEPAI","КЛЕММНИК ВИНТОВОЙ ПРОХОДНОЙ, СЕЧЕНИЕМ ПРОВОДА 4ММ2, 3 ТОЧКИ ПОДКЛЮЧЕНИЯ, С"]
[null,"NSYTRV44","AB1ETN435U","SEPAI","КЛЕММНИК ВИНТОВОЙ ПРОХОДНОЙ, СЕЧЕНИЕМ ПРОВОДА 4ММ2, 4 ТОЧКИ ПОДКЛЮЧЕНИЯ, С"]
[null,"NSYTRV44PE","AB1ETNTP435U","SEPAI","КЛЕММНИК ВИНТОВОЙ С ЗАЗЕМЛЕНИЕМ 4ММ2 2ВХ/2ВЫХ ЖЕЛТ-ЗЕЛ"]
[null,"NSYTRV162SF","AB1FU10135U","SEPAI","КЛЕММНИК ВИНТОВОЙ, СЕЧЕНИЕ ПРОВОДА 10ММ2,С ПЛАВКИМ ПРЕДОХРАНИТЕЛЕМ РАЗМЕ"]
[null,"NSYTRV42SF5","AB1FUSE435U5X","SEPAI","КЛЕММНИК ВИНТ,4ММ2,С ДЕРЖАТЕЛЕМ-РАЪЕД ПЛАВКОГО ПРЕДОХРАНИТЕЛЯ 5*20 ИЛИ 5*25"]
[null,"NSYTRV42SF5LD","AB1FUSE435U5XB","SEPAI","КЛЕММНИК ВИНТ,ПРОВОД 4ММ2,С ДЕРЖАТЕЛЕМ-РАЪЕД ПЛАВК ПРЕДОХР 5*20/5*25,СВТД 12-24В"]
[null,"NSYTRV42SF5LA","AB1FUSE435U5XM","SEPAI","КЛЕММНИК ВИНТ,ПРОВОД 4ММ2,ДЕРЖАТЕЛЕМ-РАЪЕД ПЛАВК ПРЕДОХР 5*20/5*25,СВТД 110-250В"]
[null,"NSYTRV42SF6","AB1FUSE435U6X","SEPAI","КЛЕММНИК ВИНТ,ПРОВОД 4ММ2,С ДЕРЖАТЕЛЕМ-РАЪЕД ПЛАВКОГО ПРЕДОХР РАЗМЕРОМ 6,3"]
[null,"NSYTRV42SF6LD","AB1FUSE435U6XB","SEPAI","КЛЕММНИК ВИНТОВОЙ, С ПРЕДОХР, ДЛЯ 6.3x32ММ, С ИНДИКАТ 12-30V, 2ТЧК, 6ММ?"]
[null,"NSYTRV42SF6LA","AB1FUSE435U6XM","SEPAI","КЛЕММНИК ВИНТОВОЙ, С ПРЕДОХР, ДЛЯ 6.3x32ММ, СО СВТД 110-250V, 2ТЧК, 6ММ?,ЧЕРН"]
[null,"NSYTRALV24","AB1L2ET","SEPAI","ПЕРЕМЫЧКА ВЕРТИКАЛЬНАЯ, 2ТЧК, 2 УР, ДЛЯ ВИНТ КЛ NSYTRV24D, NSYTRV44D"]
[null,"NSYTRV62NE","AB1NEN1035U","SEPAI","КЛЕММНИК Д/НЕЙТРАЛ 6ММ2 СИНИЙ"]
[null,"NSYTRV42NE","AB1NEN435U","SEPAI","КЛЕММНИК Д/НЕЙТРАЛ 4ММ2 СИНИЙ"]
[null,"NSYTRADR155","AB1PC15","SEPAI","РЕЙКА DIN 15X5, ДЛЯ 2М, В УПАКОВКЕ 10 ШТ"]
[null,"NSYTRACB103","AB1PC3","SEPAI","НЕЙТР ШИНА 1М, МЕДЬ 10X3MM, В УПАКОВКЕ 10 ШТ"]
[null,"NSYTRALV24R","AB1RRAL1","SEPAI","ПЕРЕМЫЧКА ВЕРТИКАЛЬНАЯ, 2ТЧК, 2 УР, ДЛЯ ПРУЖ КЛ NSYTRR24D, NSYTRR44D"]
[null,"NSYTRAL102","AB1RRAL102","SEPAI","ПЕРЕМЫЧКА ДЛЯ КЛЕМ 2ТЧК, 10ММ2, КРАСН"]
[null,"NSYTRAL162","AB1RRAL162","SEPAI","ПЕРЕМЫЧКА ДЛЯ КЛЕМ 2ТЧК, 16ММ2, КРАСН"]
[null,"NSYTRAL210","AB1RRAL210","SEPAI","ПЕРЕМЫЧКА ДЛЯ КЛЕМ 10ТЧК, 2,5ММ2, КРАСН"]
[null,"NSYTRAL22","AB1RRAL22","SEPAI","ПЕРЕМЫЧКА ДЛЯ КЛЕММНИКОВ СЕЧЕНИЕМ 2,5ММ2, 2 ПОЛЮСНАЯ"]
[null,"NSYTRAL220","AB1RRAL220","SEPAI","ПЕРЕМЫЧКА ДЛЯ КЛЕММНИКОВ СЕЧЕНИЕМ 2,5ММ2, 20 ПОЛЮСНАЯ"]
[null,"NSYTRAL23","AB1RRAL23","SEPAI","ПЕРЕМЫЧКА ДЛЯ КЛЕММНИКОВ СЕЧЕНИЕМ ПРОВОДА 2,5ММ2, 3 ПОЛЮСНАЯ"]
[null,"NSYTRAL24","AB1RRAL24","SEPAI","ПЕРЕМЫЧКА ДЛЯ КЛЕММНИКОВ СЕЧЕНИЕМ ПРОВОДА 2,5ММ2, 4 ПОЛЮСНАЯ"]
[null,"NSYTRAL25","AB1RRAL25","SEPAI","ПЕРЕМЫЧКА ДЛЯ КЛЕММНИКОВ СЕЧЕНИЕМ ПРОВОДА 2,5ММ2, 5 ПОЛЮСНАЯ"]
[null,"NSYTRAL410","AB1RRAL410","SEPAI","ПЕРЕМЫЧКА ДЛЯ КЛЕММНИКОВ СЕЧЕНИЕМ 4ММ2, 10 ПОЛЮСНАЯ"]
[null,"NSYTRAL42","AB1RRAL42","SEPAI","ПЕРЕМЫЧКА ДЛЯ КЛЕММНИКОВ СЕЧЕНИЕМ 4ММ2, 2 ПОЛЮСНАЯ"]
[null,"NSYTRAL43","AB1RRAL43","SEPAI","ПЕРЕМЫЧКА ДЛЯ КЛЕММНИКОВ СЕЧЕНИЕМ ПРОВОДА 4ММ2, 3 ПОЛЮСНАЯ"]
[null,"NSYTRAL44","AB1RRAL44","SEPAI","ПЕРЕМЫЧКА ДЛЯ КЛЕММНИКОВ СЕЧЕНИЕМ ПРОВОДА 4ММ2, 4 ПОЛЮСНАЯ"]
[null,"NSYTRAL45","AB1RRAL45","SEPAI","ПЕРЕМЫЧКА ДЛЯ КЛЕММНИКОВ СЕЧЕНИЕМ ПРОВОДА 4ММ2, 5 ПОЛЮСНАЯ"]
[null,"NSYTRACSR10","AB1RRCS10","SEPAI","ТАБЛИЧ ВНИМАНИЕ ДЛЯ 10ММ? И 35ММ? КЛЕММНИК ПРУЖ БЛОК, ЖЕЛТ"]
[null,"NSYTRACSR10","AB1RRCS16","SEPAI","ТАБЛИЧ ВНИМАНИЕ ДЛЯ 10ММ? И 35ММ? КЛЕММНИК ПРУЖ БЛОК, ЖЕЛТ"]
[null,"NSYTRACSR10","AB1RRCS35","SEPAI","ТАБЛИЧ ВНИМАНИЕ ДЛЯ 10ММ? И 35ММ? КЛЕММНИК ПРУЖ БЛОК, ЖЕЛТ"]
[null,"NSYTRACSR4","AB1RRCS4","SEPAI","ТАБЛИЧ ВНИМАНИЕ ДЛЯ 4ММ? КЛЕММНИК ПРУЖ БЛОК, ЖЕЛТ"]
[null,"NSYTRACSR6","AB1RRCS6","SEPAI","ТАБЛИЧ ВНИМАНИЕ ДЛЯ 6ММ? КЛЕММНИК ПРУЖ БЛОК, ЖЕЛТ"]
[null,"NSYTRR102BL","AB1RRN1035U2BL","SEPAI","КЛЕММНИК ПРУЖ ПРОХОД 10ММ2 2ТЧК СИНИЙ"]
[null,"NSYTRR102","AB1RRN1035U2GR","SEPAI","КЛЕММНИК ПРУЖ ПРОХОД 10ММ2 2ТЧК СЕРЫЙ"]
[null,"NSYTRR162BL","AB1RRN1635U2BL","SEPAI","КЛЕММНИК ПРУЖ ПРОХОД 16ММ2 2ТЧК СИНИЙ"]
[null,"NSYTRR162","AB1RRN1635U2GR","SEPAI","КЛЕММНИК ПРУЖ ПРОХОД РАСПРЕД 16ММ2 2ТЧК"]
[null,"NSYTRR22BL","AB1RRN235U2BL","SEPAI","КЛЕММНИК ПРУЖ ПРОХОД 2,5ММ2 2ТЧК СИНИЙ"]
[null,"NSYTRR22","AB1RRN235U2GR","SEPAI","КЛЕММНИК ПРУЖ ПРОХОД 2,5ММ2 2ТЧК СЕРЫЙ"]
[null,"NSYTRR23BL","AB1RRN235U3BL","SEPAI","КЛЕММНИК ПРУЖ ПРОХОД 2,5ММ2 3ТЧК СИНИЙ"]
[null,"NSYTRR23","AB1RRN235U3GR","SEPAI","КЛЕММНИК ПРУЖ ПРОХОД 2,5ММ2 3ТЧК СЕРЫЙ"]
[null,"NSYTRR24BL","AB1RRN235U4BL","SEPAI","КЛЕММНИК ПРУЖ ПРОХОД 2,5ММ2 4ТЧК СИНИЙ"]
[null,"NSYTRR24","AB1RRN235U4GR","SEPAI","КЛЕММНИК ПРУЖ ПРОХОД 2,5ММ2 4ТЧК СЕРЫЙ"]
[null,"NSYTRR42BL","AB1RRN435U2BL","SEPAI","КЛЕММНИК ПРУЖ ПРОХОД 4ММ2 2ТЧК СИНИЙ"]
[null,"NSYTRR42","AB1RRN435U2GR","SEPAI","КЛЕММНИК ПРУЖ ПРОХОД 4ММ2 2ТЧК СЕРЫЙ"]
[null,"NSYTRR43BL","AB1RRN435U3BL","SEPAI","КЛЕММНИК ПРУЖ ПРОХОД 4ММ2 3ТЧК СИНИЙ"]
[null,"NSYTRR43","AB1RRN435U3GR","SEPAI","КЛЕММНИК ПРУЖ ПРОХОД 4ММ2 3ТЧК СЕРЫЙ"]
[null,"NSYTRR44BL","AB1RRN435U4BL","SEPAI","КЛЕММНИК ПРУЖ ПРОХОД 4ММ2 4ТЧК СИНИЙ"]
[null,"NSYTRR44","AB1RRN435U4GR","SEPAI","КЛЕММНИК ПРУЖ ПРОХОД 4ММ2 4ТЧК СЕРЫЙ"]
[null,"NSYTRR62BL","AB1RRN635U2BL","SEPAI","КЛЕММНИК ПРУЖ ПРОХОД 6ММ2 2ТЧК СИНИЙ"]
[null,"NSYTRR62","AB1RRN635U2GR","SEPAI","КЛЕММНИК ПРУЖ ПРОХОД 6ММ2 2ТЧК СЕРЫЙ"]
[null,"NSYTRR63","AB1RRN635U3GR","SEPAI","КЛЕММНИК ВИНТОВОЙ ПРОХОДНОЙ, СЕЧЕНИЕМ ПРОВОДА 6ММ2, 3 ТОЧКИ ПОДКЛЮЧЕНИЯ, СЕРЫЙ"]
[null,"NSYTRACR102","AB1RRNAC1042BL","SEPAI","ТОРЦЕВАЯ КРЫШКА 2ТЧК, 2,2ШИР, ПРУЖ КЛЕМ 10ММ2, NSYTRR102"]
[null,"NSYTRACR102","AB1RRNAC1042GR","SEPAI","ТОРЦЕВАЯ КРЫШКА 2ТЧК, 2,2ШИР, ПРУЖ КЛЕМ 10ММ2, NSYTRR102"]
[null,"NSYTRACR162","AB1RRNAC1642BL","SEPAI","ТОРЦЕВАЯ КРЫШКА 2ТЧК, 2,2ШИР, ПРУЖ КЛЕМ 10ММ2, NSYTRR162"]
[null,"NSYTRACR162","AB1RRNAC1642GR","SEPAI","ТОРЦЕВАЯ КРЫШКА 2ТЧК, 2,2ШИР, ПРУЖ КЛЕМ 10ММ2, NSYTRR162"]
[null,"NSYTRACR22","AB1RRNAC242BL","SEPAI","ТОРЦЕВАЯ КРЫШКА 2ТЧК, 2,2ШИР, ПРУЖ КЛЕМ 10ММ2, NSYTRR22, NSYTRP22"]
[null,"NSYTRACR22","AB1RRNAC242GR","SEPAI","ТОРЦЕВАЯ КРЫШКА 2ТЧК, 2,2ШИР, ПРУЖ КЛЕМ 10ММ2, NSYTRR22, NSYTRP22"]
[null,"NSYTRACR23","AB1RRNAC243BL","SEPAI","ТОРЦ КРЫШКА ШИР 2,2ММ, 3ТЧК, ДЛЯ ПРУЖ КЛ  NSYTRR23, NSYTRR22SC,NSYTRP23"]
[null,"NSYTRACR23","AB1RRNAC243GR","SEPAI","ТОРЦ КРЫШКА ШИР 2,2ММ, 3ТЧК, ДЛЯ ПРУЖ КЛ  NSYTRR23, NSYTRR22SC,NSYTRP23"]
[null,"NSYTRACR24","AB1RRNAC244BL","SEPAI","ТОРЦ КРЫШКА ШИР 2,2ММ, 4ТЧК, ДЛЯ ПРУЖ КЛ   NSYTRR24, NSYTRR23SC,NSYTRP24"]
[null,"NSYTRACR24","AB1RRNAC244GR","SEPAI","ТОРЦ КРЫШКА ШИР 2,2ММ, 4ТЧК, ДЛЯ ПРУЖ КЛ   NSYTRR24, NSYTRR23SC,NSYTRP24"]
[null,"NSYTRACR24","AB1RRNAC245GR","SEPAI","ТОРЦ КРЫШКА ШИР 2,2ММ, 4ТЧК, ДЛЯ ПРУЖ КЛ   NSYTRR24, NSYTRR23SC,NSYTRP24"]
[null,"NSYTRACR42","AB1RRNAC442BL","SEPAI","ТОРЦЕВАЯ КРЫШКА 2ТЧК, ШИР 2,2ММ,  NSYTRR42, NSYTRP42"]
[null,"NSYTRACR42","AB1RRNAC442GR","SEPAI","ТОРЦЕВАЯ КРЫШКА 2ТЧК, ШИР 2,2ММ,  NSYTRR42, NSYTRP42"]
[null,"NSYTRACR43","AB1RRNAC443BL","SEPAI","ТОРЦЕВАЯ КРЫШКА 3ТЧК, ШИР 2,2ММ, NSYTRR43"]
[null,"NSYTRACR43","AB1RRNAC443GR","SEPAI","ТОРЦЕВАЯ КРЫШКА 3ТЧК, ШИР 2,2ММ, NSYTRR43"]
[null,"NSYTRACR44","AB1RRNAC444BL","SEPAI","ТОРЦЕВАЯ КРЫШКА 4ТЧК, ШИР 2,2ММ, NSYTRR44"]
[null,"NSYTRACR44","AB1RRNAC444GR","SEPAI","ТОРЦЕВАЯ КРЫШКА 4ТЧК, ШИР 2,2ММ, NSYTRR44"]
[null,"NSYTRACR44","AB1RRNAC6332GR","SEPAI","ТОРЦЕВАЯ КРЫШКА 4ТЧК, ШИР 2,2ММ, NSYTRR44"]
[null,"NSYTRACR62","AB1RRNAC642BL","SEPAI","ТОРЦЕВАЯ КРЫШКА 2ТЧК, ШИР 2,2ММ, NSYTRR62"]
[null,"NSYTRACR62","AB1RRNAC642GR","SEPAI","ТОРЦЕВАЯ КРЫШКА 2ТЧК, ШИР 2,2ММ, NSYTRR62"]
[null,"NSYTRACR63","AB1RRNAC643BL","SEPAI","ТОРЦ КРЫШКА ШИР 2,2ММ, 3ТЧК, СИН, ПОД ПРУЖ КЛ NSYTRR63"]
[null,"NSYTRACR63","AB1RRNAC643GR","SEPAI","ТОРЦ КРЫШКА ШИР 2,2ММ, 3ТЧК, СИН, ПОД ПРУЖ КЛ NSYTRR63"]
[null,"NSYTRACRE24","AB1RRNACE244","SEPAI","ТОРЦЕВАЯ КРЫШКА, ШИР2,2, 2УР, 4ТЧК, ДЛЯ ПРУЖ КЛ NSYTRR24D, NSYTRP24D"]
[null,"NSYTRACRE44","AB1RRNACE444","SEPAI","ТОРЦЕВАЯ КРЫШКА, ШИР2,2, 2УР, 4ТЧК, ДЛЯ ПРУЖ КЛ NSYTRR44D"]
[null,"NSYTRACR24","AB1RRNACETP244","SEPAI","ТОРЦ КРЫШКА ШИР 2,2ММ, 4ТЧК, ДЛЯ ПРУЖ КЛ   NSYTRR24, NSYTRR23SC,NSYTRP24"]
[null,"NSYTRACRE26","AB1RRNACETP246","SEPAI","ТОРЦЕВАЯ КРЫШКА, ШИР2,2, 2УР, 6ТЧК, ДЛЯ ПРУЖ КЛ NSYTRR26T"]
[null,"NSYTRACRE44","AB1RRNACETP444","SEPAI","ТОРЦЕВАЯ КРЫШКА, ШИР2,2, 2УР, 4ТЧК, ДЛЯ ПРУЖ КЛ NSYTRR44D"]
[null,"NSYTRACRE26","AB1RRNACTE246","SEPAI","ТОРЦЕВАЯ КРЫШКА, ШИР2,2, 2УР, 6ТЧК, ДЛЯ ПРУЖ КЛ NSYTRR26T"]
[null,"NSYTRACRE26","AB1RRNACTETP246","SEPAI","ТОРЦЕВАЯ КРЫШКА, ШИР2,2, 2УР, 6ТЧК, ДЛЯ ПРУЖ КЛ NSYTRR26T"]
[null,"NSYTRAL62","AB1RRNAL62","SEPAI","ПЕРЕМЫЧКА ДЛЯ КЛЕММНИКОВ СЕЧЕНИЕМ 6ММ2, 2 ПОЛЮСНАЯ"]
[null,"NSYTRAL63","AB1RRNAL63","SEPAI","ПЕРЕМЫЧКА ДЛЯ КЛЕММНИКОВ, 3ТЧК ДЛЯ 6ММ? terminal blocks,КРАСН"]
[null,"NSYTRACR102","AB1RRNAS1042BL","SEPAI","ТОРЦЕВАЯ КРЫШКА 2ТЧК, 2,2ШИР, ПРУЖ КЛЕМ 10ММ2, NSYTRR102"]
[null,"NSYTRACR102","AB1RRNAS1042GR","SEPAI","ТОРЦЕВАЯ КРЫШКА 2ТЧК, 2,2ШИР, ПРУЖ КЛЕМ 10ММ2, NSYTRR102"]
[null,"NSYTRACR162","AB1RRNAS1642BL","SEPAI","ТОРЦЕВАЯ КРЫШКА 2ТЧК, 2,2ШИР, ПРУЖ КЛЕМ 10ММ2, NSYTRR162"]
[null,"NSYTRACR162","AB1RRNAS1642GR","SEPAI","ТОРЦЕВАЯ КРЫШКА 2ТЧК, 2,2ШИР, ПРУЖ КЛЕМ 10ММ2, NSYTRR162"]
[null,"NSYTRAPR42","AB1RRNAS242BL","SEPAI","РАЗДЕЛИТЕЛЬ 2,5ММ2 2ТЧК СЕРЫЙ ДЛЯ NSY TRR22,TRR42,TRP22,TRP42"]
[null,"NSYTRAPR42","AB1RRNAS242GR","SEPAI","РАЗДЕЛИТЕЛЬ 2,5ММ2 2ТЧК СЕРЫЙ ДЛЯ NSY TRR22,TRR42,TRP22,TRP42"]
[null,"NSYTRAPR23","AB1RRNAS243BL","SEPAI","РАЗДЕЛИТЕЛЬ 2,5ММ2 3ТЧК СЕРЫЙ ДЛЯ NSYTRR23, NSYTRP23"]
[null,"NSYTRAPR23","AB1RRNAS243GR","SEPAI","РАЗДЕЛИТЕЛЬ 2,5ММ2 3ТЧК СЕРЫЙ ДЛЯ NSYTRR23, NSYTRP23"]
[null,"NSYTRAPR24","AB1RRNAS244BL","SEPAI","РАЗДЕЛИТЕЛЬ 2,5ММ2 4ТЧК СЕРЫЙ ДЛЯ NSYTRR24, NSYTRP24"]
[null,"NSYTRAPR24","AB1RRNAS244GR","SEPAI","РАЗДЕЛИТЕЛЬ 2,5ММ2 4ТЧК СЕРЫЙ ДЛЯ NSYTRR24, NSYTRP24"]
[null,"NSYTRAPR24","AB1RRNAS245GR","SEPAI","РАЗДЕЛИТЕЛЬ 2,5ММ2 4ТЧК СЕРЫЙ ДЛЯ NSYTRR24, NSYTRP24"]
[null,"NSYTRAPR42","AB1RRNAS442BL","SEPAI","РАЗДЕЛИТЕЛЬ 2,5ММ2 2ТЧК СЕРЫЙ ДЛЯ NSY TRR22,TRR42,TRP22,TRP42"]
[null,"NSYTRAPR42","AB1RRNAS442GR","SEPAI","РАЗДЕЛИТЕЛЬ 2,5ММ2 2ТЧК СЕРЫЙ ДЛЯ NSY TRR22,TRR42,TRP22,TRP42"]
[null,"NSYTRAPR23","AB1RRNAS443BL","SEPAI","РАЗДЕЛИТЕЛЬ 2,5ММ2 3ТЧК СЕРЫЙ ДЛЯ NSYTRR23, NSYTRP23"]
[null,"NSYTRAPR23","AB1RRNAS443GR","SEPAI","РАЗДЕЛИТЕЛЬ 2,5ММ2 3ТЧК СЕРЫЙ ДЛЯ NSYTRR23, NSYTRP23"]
[null,"NSYTRAPR24","AB1RRNAS444BL","SEPAI","РАЗДЕЛИТЕЛЬ 2,5ММ2 4ТЧК СЕРЫЙ ДЛЯ NSYTRR24, NSYTRP24"]
[null,"NSYTRAPR24","AB1RRNAS444GR","SEPAI","РАЗДЕЛИТЕЛЬ 2,5ММ2 4ТЧК СЕРЫЙ ДЛЯ NSYTRR24, NSYTRP24"]
[null,"NSYTRACR62","AB1RRNAS642BL","SEPAI","ТОРЦЕВАЯ КРЫШКА 2ТЧК, ШИР 2,2ММ, NSYTRR62"]
[null,"NSYTRACR62","AB1RRNAS642GR","SEPAI","ТОРЦЕВАЯ КРЫШКА 2ТЧК, ШИР 2,2ММ, NSYTRR62"]
[null,"NSYTRACR63","AB1RRNAS643BL","SEPAI","ТОРЦ КРЫШКА ШИР 2,2ММ, 3ТЧК, СИН, ПОД ПРУЖ КЛ NSYTRR63"]
[null,"NSYTRACR63","AB1RRNAS643GR","SEPAI","ТОРЦ КРЫШКА ШИР 2,2ММ, 3ТЧК, СИН, ПОД ПРУЖ КЛ NSYTRR63"]
[null,"NSYTRACRE24","AB1RRNASE244","SEPAI","ТОРЦЕВАЯ КРЫШКА, ШИР2,2, 2УР, 4ТЧК, ДЛЯ ПРУЖ КЛ NSYTRR24D, NSYTRP24D"]
[null,"NSYTRACRE44","AB1RRNASE444","SEPAI","ТОРЦЕВАЯ КРЫШКА, ШИР2,2, 2УР, 4ТЧК, ДЛЯ ПРУЖ КЛ NSYTRR44D"]
[null,"NSYTRACRE26","AB1RRNASTE246","SEPAI","ТОРЦЕВАЯ КРЫШКА, ШИР2,2, 2УР, 6ТЧК, ДЛЯ ПРУЖ КЛ NSYTRR26T"]
[null,"NSYTRACSR2","AB1RRNCS2","SEPAI","МАРКИРОВКА \\ОПАСНО\\ Д ПРУЖ КЛЕММ 2,5ММ2 ЖЕЛТ"]
[null,"NSYTRR26T","AB1RRNET235T6","SEPAI","3 УРОВН КЛЕММНИК ПРУЖ ПРОХОД 2,5ММ2 3/3"]
[null,"NSYTRR24D","AB1RRNET235U4","SEPAI","2 УРОВН КЛЕММНИК ПРУЖ ПРОХОД 2,5ММ2 2/2"]
[null,"NSYTRR44D","AB1RRNET435U4","SEPAI","2 УРОВН КЛЕММНИК ПРУЖ ПРОХОД 4ММ2 2/2ТЧК"]
[null,"NSYTRR24DPE","AB1RRNETP235U4","SEPAI","3 УРОВН КЛЕММНИК ПРУЖ ЗАЗЕМЛ 2,5ММ2 4ТЧК"]
[null,"NSYTRR44DPE","AB1RRNETP435U4","SEPAI","3 УРОВН КЛЕММНИК ПРУЖ ЗАЗЕМЛ 4,0ММ2 4ТЧК"]
[null,"NSYTRR24D","AB1RRNETV235U4","SEPAI","2 УРОВН КЛЕММНИК ПРУЖ ПРОХОД 2,5ММ2 2/2"]
[null,"NSYTRR44D","AB1RRNETV435U4","SEPAI","2 УРОВН КЛЕММНИК ПРУЖ ПРОХОД 4ММ2 2/2ТЧК"]
[null,"NSYTRR162","AB1RRNR1635UGR","SEPAI","КЛЕММНИК ПРУЖ ПРОХОД РАСПРЕД 16ММ2 2ТЧК"]
[null,"NSYTRR22SC","AB1RRNSC235U2","SEPAI","КЛЕММНИК ПРУЖ ЗАЗЕМЛ 2,5ММ2 2ТЧК"]
[null,"NSYTRR23SC","AB1RRNSC235U3","SEPAI","КЛЕММНИК ПРУЖ, РАЗЪЕДЕНИТ НОЖ ТИП, 3ТЧК, 2,5ММ?,СЕРЫЙ"]
[null,"NSYTRR24SCD","AB1RRNSCE235U4","SEPAI","КЛЕММНИК ПРУЖ РАЗЪЕДИН 2,5ММ2 2/2ТЧК"]
[null,"NSYTRR22TB","AB1RRNSF435UGR","SEPAI","КЛЕММНИК ПРУЖ С ДЕРЖАТЕЛЕМ 4ММ2 4ТЧК"]
[null,"NSYTRR102PE","AB1RRNTP1035U2","SEPAI","КЛЕММНИК ПРУЖ ЗАЗЕМЛ 10ММ2 2ТЧК"]
[null,"NSYTRR162PE","AB1RRNTP1635U2","SEPAI","КЛЕММНИК ПРУЖ ЗАЗЕМЛ 16ММ2 2ТЧК"]
[null,"NSYTRR22PE","AB1RRNTP235U2","SEPAI","КЛЕММНИК ПРУЖ ЗАЗЕМЛ 2,5ММ2 2ТЧК"]
[null,"NSYTRR23PE","AB1RRNTP235U3","SEPAI","КЛЕММНИК ПРУЖ ЗАЗЕМЛ 2,5ММ2 3ТЧК"]
[null,"NSYTRR24PE","AB1RRNTP235U4","SEPAI","КЛЕММНИК ПРУЖ ЗАЗЕМЛ 2,5ММ2 4ТЧК"]
[null,"NSYTRR42PE","AB1RRNTP435U2","SEPAI","КЛЕММНИК ПРУЖ ЗАЗЕМЛ 4ММ2 2ТЧК"]
[null,"NSYTRR43PE","AB1RRNTP435U3","SEPAI","КЛЕММНИК ПРУЖ ЗАЗЕМЛ 4ММ2 3ТЧК"]
[null,"NSYTRR44PE","AB1RRNTP435U4","SEPAI","КЛЕММНИК ПРУЖ ЗАЗЕМЛ 4ММ2 4ТЧК"]
[null,"NSYTRR62PE","AB1RRNTP635U2","SEPAI","КЛЕММНИК ПРУЖ ЗАЗЕМЛ 6ММ2 2ТЧК"]
[null,"NSYTRACR102","AB1RRNTPAC1042","SEPAI","ТОРЦЕВАЯ КРЫШКА 2ТЧК, 2,2ШИР, ПРУЖ КЛЕМ 10ММ2, NSYTRR102"]
[null,"NSYTRACR162","AB1RRNTPAC1642","SEPAI","ТОРЦЕВАЯ КРЫШКА 2ТЧК, 2,2ШИР, ПРУЖ КЛЕМ 10ММ2, NSYTRR162"]
[null,"NSYTRACR22","AB1RRNTPAC242","SEPAI","ТОРЦЕВАЯ КРЫШКА 2ТЧК, 2,2ШИР, ПРУЖ КЛЕМ 10ММ2, NSYTRR22, NSYTRP22"]
[null,"NSYTRACR23","AB1RRNTPAC243","SEPAI","ТОРЦ КРЫШКА ШИР 2,2ММ, 3ТЧК, ДЛЯ ПРУЖ КЛ  NSYTRR23, NSYTRR22SC,NSYTRP23"]
[null,"NSYTRACR24","AB1RRNTPAC244","SEPAI","ТОРЦ КРЫШКА ШИР 2,2ММ, 4ТЧК, ДЛЯ ПРУЖ КЛ   NSYTRR24, NSYTRR23SC,NSYTRP24"]
[null,"NSYTRACR42","AB1RRNTPAC442","SEPAI","ТОРЦЕВАЯ КРЫШКА 2ТЧК, ШИР 2,2ММ,  NSYTRR42, NSYTRP42"]
[null,"NSYTRACR43","AB1RRNTPAC443","SEPAI","ТОРЦЕВАЯ КРЫШКА 3ТЧК, ШИР 2,2ММ, NSYTRR43"]
[null,"NSYTRACR44","AB1RRNTPAC444","SEPAI","ТОРЦЕВАЯ КРЫШКА 4ТЧК, ШИР 2,2ММ, NSYTRR44"]
[null,"NSYTRACR62","AB1RRNTPAC642","SEPAI","ТОРЦЕВАЯ КРЫШКА 2ТЧК, ШИР 2,2ММ, NSYTRR62"]
[null,"LA9D90","AB1SA1","SEPAI","ДЕРЖАТЕЛЬ ЭТИКЕТКИ НА ЗЩЕЛКЕ (В УПАКОВКЕ 100ШТ)"]
[null,"NSYTRASB4","AB1SB4","SEPAI","ДЕРЖАТЕЛЬ МАРКЕРА ДЛЯ NSYTRAAB35, NSYTRAAB15"]
[null,"NSYTRV42SC","AB1SC435U","SEPAI","КЛЕММНИК ВИНТОВОЙ С РАЗЪЕДИНИТЕЛЕМ, ДЛЯ ПРОВОДА 4ММ2, 2 ТОЧКИ ПОДКЛЮЧЕНИЯ,"]
[null,"NSYTRV42ST","AB1SC435U2PT","SEPAI","КЛЕММНИК ВИНТ С РАЗЪЕД С 2МЯ ГНЕЗДАМИ ПОД ТЕСТОВЫЕ КЛЕММЫ 4ММ2,2 ТЧК ПОДКЛ,"]
[null,"NSYTRV42STAR","AB1SC435U2PTBL","SEPAI","КЛЕММНИК ВИНТ С РАЗЪЕД С 2МЯ ГНЕЗДАМИ ПОД ТЕСТОВЫЕ КЛЕММЫ 4ММ2,2 ТЧК ПОДКЛ,"]
[null,"NSYTRV42STAR","AB1SC435UBL","SEPAI","КЛЕММНИК ВИНТ С РАЗЪЕД С 2МЯ ГНЕЗДАМИ ПОД ТЕСТОВЫЕ КЛЕММЫ 4ММ2,2 ТЧК ПОДКЛ,"]
[null,"NSYTRV42TB","AB1SF435U","SEPAI","КЛЕММНИК ВИНТОВОЙ С ДЕРЖАТЕЛЕМ КАРТРИДЖА, СЕЧЕНИЕМ ПРОВОДА 4ММ2, 2 ТЧК ПОД"]
[null,"NSYTRASF520","AB1SF520","SEPAI","КАРТР СЪЕМН, ДЛЯ ПРЕДОХРАНИТЕЛЯ 5Х20, ЧЕРН ШИР 6,2ММ"]
[null,"NSYTRASF520B","AB1SF520B","SEPAI","КАРТР СЪЁМН, СО СВЕТОДИД12-30 V AC/DC, ДЛЯ ПРЕДОХ 5Х20, ШИР 6,2ММ"]
[null,"NSYTRASF520M","AB1SF520M","SEPAI","КАРТР СЪЁМН, СО СВЕТОДИД 110-250 V AC/DC, ДЛЯ ПРЕДОХ 5Х20, ШИР 6,2ММ"]
[null,"NSYTRASV1","AB1SV1","SEPAI","КАРТРИДЖ СЪЕМНЫЙ ДЛЯ, ДЛЯ ПРЕДОХ/ДИОДА, ДЛЯ TRV42TB, TRR22TB, TRR23TB"]
[null,"NSYTRASV2","AB1SV2","SEPAI","КАРТРИДЖ СЪЕМНЫЙ С ДИОДОМ ТИПА 1N4007 ПРОВ. СЛЕВ. НА ПРАВ."]
[null,"NSYTRACE24","AB1TE","SEPAI","ТОРЦ КРЫШ ДЛЯ 2УР, 4ТЧК, 2,2ММ ДЛЯ ВИНТ КЛ NSYTRV24D, NSYTRV44D"]
[null,"NSYTRAC23","AB1TEN3","SEPAI","ТОРЦЕВАЯ КРЫШ 3 ТЧК, 2,2ММ ДЛЯ ВИНТ КЛЕММ  NSYTRV43"]
[null,"NSYTRAC24","AB1TEN4","SEPAI","ТОРЦЕВАЯ КРЫШ 3 ТЧК, 2,2ММ ДЛЯ ВИНТ КЛЕММ NSYTRV44"]
[null,"NSYTRACN22","AB1TNN10","SEPAI","ЗАЩИТН КОНЕЧН КРЫШКА ДЛЯ NYTRV22NE, NYTRV42NE КЛЕММНИК ВИНТОВОЙ"]
[null,"NSYTRACN22","AB1TNN4","SEPAI","ЗАЩИТН КОНЕЧН КРЫШКА ДЛЯ NYTRV22NE, NYTRV42NE КЛЕММНИК ВИНТОВОЙ"]
[null,"NSYTRV102PE","AB1TP1035U","SEPAI","КЛЕММНИК ВИНТОВОЙ С ЗАЗЕМЛЕНИЕМ, СЕЧЕНИЕМ ПРОВОДА 10ММ2, 2 ТОЧКИ ПОДКЛЮЧЕН"]
[null,"NSYTRV162PE","AB1TP1635U","SEPAI","КЛЕММНИК ВИНТОВОЙ С ЗАЗЕМЛЕНИЕМ, СЕЧЕНИЕМ ПРОВОДА 16ММ2, 2 ТОЧКИ ПОДКЛЮЧЕН"]
[null,"NSYTRV22MPE","AB1TP215","SEPAI","МИНИКЛЕММНИК ВИНТОВОЙ С ЗАЗЕМЛЕНИЕМ, СЕЧЕНИЕМ ПРОВОДА 4ММ2, 2 ТОЧКИ ПОДКЛ"]
[null,"NSYTRV22PE","AB1TP235U","SEPAI","КЛЕММНИК ВИНТОВОЙ С ЗАЗЕМЛЕНИЕМ, СЕЧЕНИЕМ ПРОВОДА 2,5ММ2, 2 ТОЧКИ ПОДКЛЮЧЕ"]
[null,"NSYTRV352PE","AB1TP3535U","SEPAI","КЛЕММНИК ВИНТОВОЙ С ЗАЗЕМЛЕНИЕМ, СЕЧЕНИЕМ ПРОВОДА 35ММ2, 2 ТОЧКИ ПОДКЛЮЧЕН"]
[null,"NSYTRV42PE","AB1TP435U","SEPAI","КЛЕММНИК ВИНТОВОЙ С ЗАЗЕМЛЕНИЕМ, СЕЧЕНИЕМ ПРОВОДА 4ММ2, 2 ТОЧКИ ПОДКЛЮЧЕН"]
[null,"NSYTRV62PE","AB1TP635U","SEPAI","КЛЕММНИК ВИНТОВОЙ С ЗАЗЕМЛЕНИЕМ, СЕЧЕНИЕМ ПРОВОДА 6ММ2, 2 ТОЧКИ ПОДКЛЮЧЕН"]
[null,"NSYTRV502PE","AB1TP7035U","SEPAI","КЛЕММНИК ВИНТОВОЙ С ЗАЗЕМЛЕНИЕМ, СЕЧЕНИЕМ ПРОВОДА 70ММ2, 2 ТОЧКИ ПОДКЛЮЧЕН"]
[null,"NSYTRV22M","AB1VV215","SEPAI","МИНИКЛЕММНИК ВИНТОВОЙ ПРОХОДНОЙ, ДЛЯ ПРОВОДА 2,5ММ2, 2 ТОЧКИ ПОДКЛЮЧЕНИЯ, С"]
[null,"NSYTRV22MBL","AB1VV215BL","SEPAI","МИНИКЛЕММНИК ВИНТ ПРОХОД 2,5ММ2 2ТЧК СЕР"]
[null,"NSYTRV22","AB1VV235U","SEPAI","КЛЕММНИК ВИНТОВОЙ ПРОХОДНОЙ, СЕЧЕНИЕМ ПРОВОДА 2,5ММ2, 2 ТОЧКИ ПОДКЛЮЧЕНИЯ,"]
[null,"NSYTRV22BL","AB1VV235UBL","SEPAI","КЛЕММНИК ВИНТОВОЙ ПРОХОДНОЙ, СЕЧЕНИЕМ ПРОВОДА 2,5ММ2, 2 ТОЧКИ ПОДКЛЮЧЕНИЯ,"]
[null,"NSYTRV22AR","AB1VV235UGE","SEPAI","КЛЕММНИК ВИНТОВОЙ ПРОХОДНОЙ,СЕЧЕНИЕ ПРОВОДА 2,5ММ2,2 ТОЧКИ ПОДКЛЮЧЕНИЯ,ОР"]
[null,"NSYTRV42M","AB1VV415","SEPAI","КЛЕММНИК ВИНТ ПРОХОД 4ММ2 2ТЧК СЕР"]
[null,"NSYTRV42","AB1VV435U","SEPAI","КЛЕММНИК ВИНТОВОЙ ПРОХОДНОЙ, СЕЧЕНИЕМ ПРОВОДА 4ММ2, 2 ТОЧКИ ПОДКЛЮЧЕНИЯ, С"]
[null,"NSYTRV42BL","AB1VV435UBL","SEPAI","КЛЕММНИК ВИНТОВОЙ ПРОХОДНОЙ, СЕЧЕНИЕМ ПРОВОДА 4ММ2, 2 ТОЧКИ ПОДКЛЮЧЕНИЯ, С"]
[null,"NSYTRV42WH","AB1VV435UBLA","SEPAI","КЛЕММНИК ВИНТОВОЙ ПРОХОДНОЙ,СЕЧЕНИЕ ПРОВОДА 4ММ2, 2 ТОЧКИ ПОДКЛЮЧЕНИЯ,БЕЛ"]
[null,"NSYTRV42AR","AB1VV435UGE","SEPAI","КЛЕММНИК ВИНТОВОЙ ПРОХОДНОЙ,СЕЧЕНИЕ ПРОВОДА 4ММ2, 2 ТОЧКИ ПОДКЛЮЧЕНИЯ, ОР"]
[null,"NSYTRV42BK","AB1VV435UNO","SEPAI","КЛЕММНИК ВИНТОВОЙ ПРОХОДНОЙ, СЕЧЕНИЕМ ПРОВОДА 4ММ2, 2 ТОЧКИ ПОДКЛЮЧЕНИЯ, Ч"]
[null,"NSYTRV42RD","AB1VV435URO","SEPAI","КЛЕММНИК ВИНТОВОЙ ПРОХОДНОЙ, СЕЧЕНИЕМ ПРОВОДА 4ММ2, 2 ТОЧКИ ПОДКЛЮЧЕНИЯ, К"]
[null,"NSYTRV42GN","AB1VV435UVE","SEPAI","КЛЕММНИК ВИНТОВОЙ ПРОХОДНОЙ, СЕЧЕНИЕМ ПРОВОДА 4ММ2, 2 ТОЧКИ ПОДКЛЮЧЕНИЯ, З"]
[null,"NSYTRV62","AB1VV635U","SEPAI","КЛЕММНИК ВИНТОВОЙ ПРОХОДНОЙ, СЕЧЕНИЕМ ПРОВОДА 6ММ2, 2 ТОЧКИ ПОДКЛЮЧЕНИЯ, С"]
[null,"NSYTRV62BL","AB1VV635UBL","SEPAI","КЛЕММНИК ВИНТОВОЙ ПРОХОДНОЙ, СЕЧЕНИЕМ ПРОВОДА 6ММ2, 2 ТОЧКИ ПОДКЛЮЧЕНИЯ, С"]
[null,"NSYTRV102","AB1VVN1035U","SEPAI","КЛЕММНИК ВИНТОВОЙ ПРОХОДНОЙ, СЕЧЕНИЕМ ПРОВОДА 10ММ2, 2 ТОЧКИ ПОДКЛЮЧЕНИЯ,"]
[null,"NSYTRV102BL","AB1VVN1035UBL","SEPAI","КЛЕММНИК ВИНТОВОЙ ПРОХОДНОЙ, СЕЧЕНИЕМ ПРОВОДА 10ММ2, 2 ТОЧКИ ПОДКЛЮЧЕНИЯ,"]
[null,"NSYTRV1502BB","AB1VVN15035U","SEPAI","КЛЕММНИК С КРЕПЛЕНИЕМ ТИПА БОЛТ-БОЛТ, 2 ТЧК ПОДКЛЮЧЕНИЯ, СЕЧЕНИЕ ПРОВОДА 1"]
[null,"NSYTRV1502BB","AB1VVN15035UBL","SEPAI","КЛЕММНИК С КРЕПЛЕНИЕМ ТИПА БОЛТ-БОЛТ, 2 ТЧК ПОДКЛЮЧЕНИЯ, СЕЧЕНИЕ ПРОВОДА 1"]
[null,"NSYTRV162","AB1VVN1635U","SEPAI","КЛЕММНИК ВИНТОВОЙ ПРОХОДНОЙ, СЕЧЕНИЕМ ПРОВОДА 16ММ2, 2 ТОЧКИ ПОДКЛЮЧЕНИЯ,"]
[null,"NSYTRV162BL","AB1VVN1635UBL","SEPAI","КЛЕММНИК ВИНТОВОЙ ПРОХОДНОЙ, СЕЧЕНИЕМ ПРОВОДА 16ММ2, 2 ТОЧКИ ПОДКЛЮЧЕНИЯ,"]
[null,"NSYTRV352","AB1VVN3535U","SEPAI","КЛЕММНИК ВИНТОВОЙ ПРОХОДНОЙ, СЕЧЕНИЕМ ПРОВОДА 35ММ2, 2 ТОЧКИ ПОДКЛЮЧЕНИЯ,"]
[null,"NSYTRV352BL","AB1VVN3535UBL","SEPAI","КЛЕММНИК ВИНТОВОЙ ПРОХОДНОЙ, СЕЧЕНИЕМ ПРОВОДА 35ММ2, 2 ТОЧКИ ПОДКЛЮЧЕНИЯ,"]
[null,"NSYTRV702","AB1VVN7035U","SEPAI","КЛЕММНИК ВИНТОВОЙ ПРОХОДНОЙ, СЕЧЕНИЕМ ПРОВОДА 70ММ2, 2 ТОЧКИ ПОДКЛЮЧЕНИЯ,"]
[null,"NSYS16M5HS","AF1VT516","SEPAI","ВИНТ САМОРЕЗ С КРУГЛ. ШАЙБОЙ М4,8Х16"]
[null,"NSYAMRD11357TB","ENN08021","SEPAI","РЕЙКА DIN 7,5 105ММ"]
[null,"NSYAMRD16357TB","ENN08022","SEPAI","РЕЙКА DIN 7,5 150ММ"]
[null,"NSYAMRD19357TB","ENN08023","SEPAI","РЕЙКА DIN 7,5 175ММ"]
[null,"NSYMW10MR","ENN09178","SEPAI","МОНТ. КОМПЛЕКТ DIN-РЕЙКА+2 КОНШТЕЙНА"]
[null,"NSYMW10MK","ENN09181","SEPAI","ПРОЗРАЧН. РАМА ДЛЯ ПЕРЕД. ПАНЕЛИ 10 МОД."]
[null,"NSYTSPV450","ENN14550","SEPAI","ВЕРХНЯЯ ПАНЕЛЬ ПЕРФОРИРОВАННАЯ"]
[null,"NSYTCSPLM","ENN17143","SEPAI","СОЕДИНИТ. ВИНТ+ ПЛАСТИК.ГАЙКА"]
[null,"NSYTEX5","ENN17147","SEPAI","ЛАТУННЫЙ ВХОД C РЕЗЬБОЙ М5"]
[null,"NSYTEX6","ENN17148","SEPAI","ЛАТУННЫЙ ВХОД С РЕЗЬБОЙ М6"]
[null,"NSYCR55WU2","ENN17506","SEPAI","РЕЗИСТИВНЫЙ НАГРЕВАТЕЛЬ 55ВТ 230В"]
[null,"NSYCR400W230VV","ENN17554","SEPAI","РЕЗИСТИВНЫЙ НАГРЕВАТЕЛЬ 400 ВТ 230 В"]
[null,"NSYCCOHYT230VID","ENN17559","SEPAI","ЭЛЕКТРОННЫЙ ГИГРОТЕРМОСТАТ 230В"]
[null,"NSYCUE1100W230L","ENN17603","SEPAI","ОХЛАЖД. УСТРОЙСТВО БОКОВ. 1100ВТ 230В"]
[null,"NSYMA45","ENN17645","SEPAI","ДВЕРНОЕ ОКНО 400Х500Х60"]
[null,"NSYMA66","ENN17666","SEPAI","ДВЕРНОЕ ОКНО 600Х600Х60"]
[null,"NSYCEAF","ENN17979","SEPAI","ЗАПАСНОЙ ФИЛЬТР"]
[null,"NSYSMX18840","ENN18141","SEPAI","ШКАФ 18500 НЕРЖ.СТ.  1800Х800Х400"]
[null,"NSYSMX181240","ENN18144","SEPAI","ШКАФ SMX 304L НЕРЖ.СТ. 1800Х1200Х400"]
[null,"NSYSMX201250","ENN18154","SEPAI","ШКАФ SMX 304L НЕРЖ.СТ. 2000Х1200Х500"]
[null,"NSYSDR200B","ENN21030","SEPAI","DIN-РЕЙКА СИММЕТР. 2М 7,5Х35 НЕПЕРФОРИР."]
[null,"NSYADR200","ENN21031","SEPAI","DIN-РЕЙКА НЕСЕММЕТРИЧНАЯ 2М 15Х32"]
[null,"NSYFB","ENN21036","SEPAI","ДЕРЖАТЕЛЬ ШАССИ"]
[null,"NSYSB90","ENN21081","SEPAI","ДЕРЖАТЕЛЬ СО СКОЛЬЗ. КРОНШТЕЙНОМ 90ММ"]
[null,"NSYSB130","ENN21082","SEPAI","ДЕРЖАТЕЛЬ СО СКОЛЬЗ. КРОНШТЕЙНОМ 130ММ"]
[null,"NSYMDVR3M","ENN21116","SEPAI","ВЕРТИКАЛЬНАЯ АЛЮМИНИЕВАЯ РЕЙКА 3М"]
[null,"NSYS16M6HS","ENN21138","SEPAI","ВИНТ САМОРЕЗ С КРУГЛ. ШАЙБОЙ М6,3Х16"]
[null,"NSYCVF65M230PF","ENN21300","SEPAI","ВЕНТИЛЯТОР 65 M3/Ч 230В"]
[null,"NSYCVF170M230","ENN21302","SEPAI","ВЕНТИЛЯТОР 170 M3/Ч 230В"]
[null,"NSYCAG108LP","ENN21303","SEPAI","ВЫТЯЖНАЯ РЕШЕТКА"]
[null,"NSYCAF228R","ENN21309","SEPAI","СМЕННЫЙ ФИЛЬТР ДЛЯ ВЕНТИЛЯТОРА 21305"]
[null,"NSYCVF54M230MM2","ENN21400","SEPAI","КОМПЛЕКТ ДЛЯ ВЕНТИЛЯЦИИ"]
[null,"NSYCAF104X95X","ENN21404","SEPAI","АНТИМОСКИТНАЯ РЕШЕТКА 21407"]
[null,"NSYCAF130X110X","ENN21408","SEPAI","АНТИМОСКИТНАЯ РЕШЕТКА 21410"]
[null,"NSYVEA9","ENN21414","SEPAI","ПРОБКА ДЛЯ ВОДЫ СЛИВА КОНДЕНСАТА"]
[null,"NSYSFP300","ENN21427","SEPAI","КОМПЛ. ДЛЯ НАВЕСНОГО МОНТАЖА ШКАФА Ш300"]
[null,"NSYSFP400","ENN21428","SEPAI","КОМПЛ. ДЛЯ НАВЕСНОГО МОНТАЖА ШКАФА Ш400"]
[null,"NSYSFP500","ENN21429","SEPAI","КОМПЛ. ДЛЯ НАВЕСНОГО МОНТАЖА ШКАФА Ш500"]
[null,"NSYCEPLMB","ENN21436","SEPAI","КОМПЛЕКТ ЗАГЛУШЕК 4 ШТ"]
[null,"NSYCEPLMC","ENN21437","SEPAI","КОМПЛЕКТ ЗАГЛУШЕК 4 ШТ"]
[null,"NSYEL136D6","ENN21721","SEPAI","ПРОВОД ЗАЗЕМЛЕНИЯ 6 ММ2 ДЛИНА 130ММ"]
[null,"NSYEB156D6","ENN21740","SEPAI","ШИНКА ЗАЗЕМЛЕНИЯ 6ММ2"]
[null,"NSYEB1510D6","ENN21742","SEPAI","ШИНКА ЗАЗЕМЛЕНИЯ 10ММ2"]
[null,"NSYVDM12UF","ENN25912","SEPAI","19' РАМА 12U 600Х600"]
[null,"NSYVDM17UF","ENN25913","SEPAI","19' РАМА 17U 800Х600"]
[null,"NSYVDM21UF","ENN25914","SEPAI","19' РАМА 21U 1000Х600"]
[null,"NSYMF33","ENN50402","SEPAI","МИКРОПЕРФОР. ПЛАТА 300Х300"]
[null,"NSYMF43","ENN50412","SEPAI","МИКРОПЕРФОР. ПЛАТА 300Х400"]
[null,"NSYMF32","ENN50415","SEPAI","МИКРОПЕРФОР. ПЛАТА 300Х200"]
[null,"NSYMF53","ENN50421","SEPAI","МИКРОПЕРФОР. ПЛАТА 500Х300"]
[null,"NSYMF54","ENN50423","SEPAI","МИКРОПЕРФОР. ПЛАТА 500Х400"]
[null,"NSYMF55","ENN50425","SEPAI","МИКРОПЕРФОР. ПЛАТА 500Х500"]
[null,"NSYMF64","ENN50426","SEPAI","МИКРОПЕРФОР. ПЛАТА 600Х400"]
[null,"NSYMF66","ENN50429","SEPAI","МИКРОПЕРФОР. ПЛАТА 600Х600"]
[null,"NSYMF75","ENN50435","SEPAI","МИКРОПЕРФОР. ПЛАТА 700Х500"]
[null,"NSYMF106","ENN50454","SEPAI","МИКРОПЕРФОР. ПЛАТА 1000x600"]
[null,"NSYMF108","ENN50460","SEPAI","МИКРОПЕРФОР. ПЛАТА 1000Х800"]
[null,"NSYMF128","ENN50464","SEPAI","МИКРОПЕРФОР. ПЛАТА 1200Х800"]
[null,"NSYSDR40B","ENN51012","SEPAI","DIN-РЕЙКА СИММЕТРИЧНАЯ 400ММ"]
[null,"NSYSDR80A","ENN51015","SEPAI","DIN-РЕЙКА СИММЕТРИЧНАЯ 800ММ"]
[null,"NSYSDR100A","ENN51016","SEPAI","DIN-РЕЙКА СИММЕТРИЧНАЯ 1000ММ"]
[null,"NSYCS200PLM","ENN51040","SEPAI","DIN-РЕЙКА СИММЕТРИЧНАЯ ТИПА В 200ММ"]
[null,"NSYCS500PLM","ENN51043","SEPAI","DIN-РЕЙКА СИММЕТРИЧНАЯ ТИПА В 500ММ"]
[null,"NSYMDVR4","ENN51102","SEPAI","ВЕРТИКАЛЬНАЯ АЛЮМИНИЕВАЯ РЕЙКА 400ММ"]
[null,"NSYMDVR5","ENN51103","SEPAI","ВЕРТИКАЛЬНАЯ АЛЮМИНИЕВАЯ РЕЙКА 500ММ"]
[null,"NSYMDVR6","ENN51104","SEPAI","ВЕРТИКАЛЬНАЯ АЛЮМИНИЕВАЯ РЕЙКА 600ММ"]
[null,"NSYMDVR7","ENN51105","SEPAI","ВЕРТИКАЛЬНАЯ АЛЮМИНИЕВАЯ РЕЙКА 700ММ"]
[null,"NSYMDVR8","ENN51106","SEPAI","ВЕРТИКАЛЬНАЯ АЛЮМИНИЕВАЯ РЕЙКА 800ММ"]
[null,"NSYMDVR10","ENN51107","SEPAI","ВЕРТИКАЛЬНАЯ АЛЮМИНЕВАЯ РЕЙКА 1000ММ"]
[null,"NSYMDVR12","ENN51108","SEPAI","ВЕРТИКАЛЬНАЯ СТАЛЬНАЯ РЕЙКА 1200ММ"]
[null,"NSYAEFPFSC","ENN51206","SEPAI","4 ПРОУШИНЫ ДЛЯ КРЕП.К СТЕНЕ (СТАЛЬ) 3D"]
[null,"NSYAEFPFXSC","ENN51207","SEPAI","4 ПРОУШИНЫ ДЛЯ КРЕП.К СТЕНЕ (НЕРЖ.) 3D"]
[null,"NSYDPLM200","ENN51211","SEPAI","КОМПЛЕКТ ИЗ 4 НАПРАВЛЯЮЩИХ Г200"]
[null,"NSYDPLM300","ENN51213","SEPAI","КОМПЛЕКТ ИЗ 4 НАПРАВЛЯЮЩИХ Г300"]
[null,"NSYDPLM350","ENN51214","SEPAI","4 РЕГУЛИРУЕМЫЕ ПО ДЛИНЕ ШИНЫ 350ММ"]
[null,"NSYTDBCRN","ENN51256","SEPAI","ЗАМОЧН. ЛИЧНКА С ДВОЙН. ПАЗОМ 3ММ"]
[null,"NSYTDB5PLA","ENN51257","SEPAI","ЗАМОЧН. ЛИЧНКА С ДВОЙН. ПАЗОМ 5ММ"]
[null,"NSYTHL1242EPLM","ENN51259","SEPAI","РУЧКА С КНОПКОЙ И ЗАМКОМ 1242Е"]
[null,"NSYTBC","ENN51260","SEPAI","КРЫШКА ДЛЯ ПЛОМБИРОВАНИЯ НАВЕСН. ЗАМКА"]
[null,"NSYTK1","ENN51284","SEPAI","ЗАМОК"]
[null,"NSYPFPLM32","ENN51298","SEPAI","4 ПОДВЕСНЫХ КРЕПЕЖА 300Х200"]
[null,"NSYAEDLS6S3D","ENN51325","SEPAI","ЗАМОЧН. ЛИЧИНКА КВАДР.ХРОМ. 6ММ ДЛЯ S3D"]
[null,"NSYAEDLS8S3D","ENN51327","SEPAI","ЗАМОЧН. ЛИЧИНКА КВАДР. 8ММ ДЛЯ S3D"]
[null,"NSYAEDLB3S3D","ENN51328","SEPAI","ЗАМОЧН. ЛИЧИНКА С ДВОЙН. ПАЗ.3ММ ДЛЯ S3D"]
[null,"NSYAEDLB5S3D","ENN51329","SEPAI","ЗАМОЧН. ЛИЧИНКА С ДВОЙН. ПАЗ.5ММ ДЛЯ S3D"]
[null,"NSYAEDLT6S3D","ENN51330","SEPAI","ЗАМОЧН. ЛИЧИНКА ТРЕУГ. 6.5ММ ДЛЯ S3D"]
[null,"NSYAEDLT8S3D","ENN51331","SEPAI","ЗАМОЧН. ЛИЧИНКА ТРЕУГ. 8ММ ДЛЯ S3D"]
[null,"NSYAEDL421S3D","ENN51334","SEPAI","ЗАМОК С КЛЮЧОМ 421 ДЛЯ S3D"]
[null,"NSYAEDL2331S3D","ENN51336","SEPAI","ЗАМОК С КЛЮЧОМ 2331А ДЛЯ S3D"]
[null,"NSYAEDL2433S3D","ENN51337","SEPAI","ЗАМОК С КЛЮЧОМ 2433А ДЛЯ S3D"]
[null,"NSYAEDL3113S3D","ENN51338","SEPAI","ЗАМОК С КЛЮЧОМ 3113А ДЛЯ S3D"]
[null,"NSYINLCRN","ENN51341","SEPAI","ДВЕРНОЙ ВЫКЛЮЧАТЕЛЬ"]
[null,"NSYSTDCSX","ENN51354","SEPAI","КРУГЛЫЙ  ЗАМОК С ДВУМЯ БОР. 3 ММ ХР."]
[null,"NSYTEX8","ENN51361","SEPAI","ВСТАВКА МЕТ. М8 ДЛЯ СЕР. 59500 ( В УПАКОВКЕ 8 ШТ)"]
[null,"NSYTLA","ENN51531","SEPAI","ПЛАТА КАБ. ВВОДА 140Х80 S3D"]
[null,"NSYTLB","ENN51532","SEPAI","ПЛАТА КАБ. ВВОДА 245x80 S3D"]
[null,"NSYTLD","ENN51534","SEPAI","ПЛАТА КАБ. ВВОДА 345x130 S3D"]
[null,"NSYTLF","ENN51536","SEPAI","ПЛАТА КАБ. ВВОДА 545x130 S3D"]
[null,"NSYTLG","ENN51537","SEPAI","ПЛАТА КАБ. ВВОДА 495x220 S3D"]
[null,"NSYTLAU","ENN51551","SEPAI","АЛЮМ. ПЛАТА КАБ. ВВОДА 140Х80 S3D"]
[null,"NSYTLBU","ENN51552","SEPAI","АЛЮМ. ПЛАТА КАБ. ВВОДА 245Х80 S3D"]
[null,"NSYTLDU","ENN51554","SEPAI","АЛЮМ. ПЛАТА КАБ. ВВОДА 345Х130 S3D"]
[null,"NSYTLEU","ENN51555","SEPAI","АЛЮМ. ПЛАТА КАБ. ВВОДА 445Х130 S3D"]
[null,"NSYTLFU","ENN51556","SEPAI","АЛЮМ. ПЛАТА КАБ. ВВОДА 545Х130 S3D"]
[null,"NSYTLGU","ENN51557","SEPAI","АЛЮМ. ПЛАТА КАБ. ВВОДА 495Х220 S3D"]
[null,"NSYAEFP315S3D","ENN51572","SEPAI","СОЕДИНИТЕЛЬНАЯ ПЛАТА S3D 300Х200"]
[null,"NSYAEFP32S3D","ENN51573","SEPAI","СОЕДИНИТЕЛЬНАЯ ПЛАТА S3D 4/5/600Х200"]
[null,"NSYAEFP42S3D","ENN51574","SEPAI","СОЕДИНИТЕЛЬНАЯ ПЛАТА S3D 4/500Х250"]
[null,"NSYSDCR200","ENN51720","SEPAI","4 РЕГУЛИРУЕМЫЕ ПО ДЛИНЕ ШИНЫ 200ММ S3D"]
[null,"NSYSDCR250","ENN51725","SEPAI","4 РЕГУЛИРУЕМЫЕ ПО ДЛИНЕ ШИНЫ 250ММ S3D"]
[null,"NSYCRNGSDR","ENN51732","SEPAI","ШИНА + БОЛТЫ М8"]
[null,"NSYSDCR400","ENN51740","SEPAI","4 РЕГУЛИРУЕМЫЕ ПО ДЛИНЕ ШИН 400ММ 3D"]
[null,"NSYVDM7U4P","ENN54231","SEPAI","VDM, шкаф навесной с 19\" поворотной рамой, 400*600*400"]
[null,"NSYVD2M8U5","ENN54336","SEPAI","ШКАФ 19\" С ПРОЗР. ДВ. 2-КОРП.8U ГЛ.480"]
[null,"NSYMD33","ENN55002","SEPAI","ПЛАТА С СИММ. DIN РЕЙК. 300Х300"]
[null,"NSYMD43","ENN55017","SEPAI","ПЛАТА С СИММ. DIN РЕЙК. 400Х300"]
[null,"NSYMD54","ENN55023","SEPAI","ПЛАТА С СИММ. DIN РЕЙК. 500Х400"]
[null,"NSYMD64","ENN55026","SEPAI","ПЛАТА С СИММ. DIN РЕЙК. 600Х400"]
[null,"NSYMD66","ENN55029","SEPAI","ПЛАТА С СИММ. DIN РЕЙК. 600Х600"]
[null,"NSYMD75","ENN55035","SEPAI","ПЛАТА С СИММ. DIN РЕЙК. 700Х500"]
[null,"NSYMD86","ENN55056","SEPAI","ПЛАТА С СИММ. DIN РЕЙК. 800Х600"]
[null,"NSYMD108","ENN55060","SEPAI","ПЛАТА С СИММ. DIN РЕЙК. 1000Х800"]
[null,"NSYMD128","ENN55064","SEPAI","ПЛАТА С СИММ. DIN РЕЙК. 1200Х800"]
[null,"NSYMS44","ENN55369","SEPAI","РАЗЛИНОВ. ПЛАТА 400Х400"]
[null,"NSYMS55","ENN55375","SEPAI","РАЗЛИНОВ. ПЛАТА 500Х500"]
[null,"NSYMS64","ENN55376","SEPAI","РАЗЛИНОВ. ПЛАТА 400Х600"]
[null,"NSYMS86","ENN55396","SEPAI","РАЗЛИНОВ. ПЛАТА 800Х600"]
[null,"NSYMR3025","ENN55401","SEPAI","ПЛАТА ПЕРФОРИРОВАННАЯ 300Х250"]
[null,"NSYMR32","ENN55415","SEPAI","ПЛАТА ПЕРФОРИРОВАННАЯ 300Х200"]
[null,"NSYMR43","ENN55417","SEPAI","ПЛАТА ПЕРФОРИРОВАННАЯ 400Х300"]
[null,"NSYMR54","ENN55423","SEPAI","ПЛАТА ПЕРФОРИРОВАННАЯ 500Х400"]
[null,"NSYMR68","ENN55431","SEPAI","ПЛАТА ПЕРФОРИРОВАННАЯ 600Х800"]
[null,"NSYMR75","ENN55435","SEPAI","ПЛАТА ПЕРФОРИРОВАННАЯ 700Х500"]
[null,"NSYMR88","ENN55446","SEPAI","ПЛАТА ПЕРФОРИРОВАННАЯ 800Х800"]
[null,"NSYMR86","ENN55456","SEPAI","ПЛАТА ПЕРФОРИРОВАННАЯ 800Х600"]
[null,"NSYMR108","ENN55460","SEPAI","ПЛАТА ПЕРФОРИРОВАННАЯ 1000Х800"]
[null,"NSYMR1012","ENN55461","SEPAI","ПЛАТА ПЕРФОРИРОВАННАЯ 1000Х1200"]
[null,"NSYMR128","ENN55464","SEPAI","ПЛАТА ПЕРФОРИРОВАННАЯ 1200Х800"]
[null,"NSYPMM1210","ENN55522","SEPAI","ОЦИНК. СПЛОШНАЯ ПЛАТА 1250Х1000"]
[null,"NSYPMM157","ENN55525","SEPAI","ОЦИНК. СПЛОШНАЯ ПЛАТА 1500Х750"]
[null,"NSYPMM1510","ENN55526","SEPAI","ОЦИНК. СПЛОШНАЯ ПЛАТА 1500Х1000"]
[null,"NSYPIN43","ENN55617","SEPAI","ДВЕРЬ ВНУТРЕННЯЯ S3D 400Х300"]
[null,"NSYPIN54","ENN55620","SEPAI","ДВЕРЬ ВНУТРЕННЯЯ S3D 500Х400"]
[null,"NSYPIN64","ENN55626","SEPAI","ДВЕРЬ ВНУТРЕННЯЯ S3D 600Х400"]
[null,"NSYPIN128","ENN55664","SEPAI","ВНУТРЕННЯЯ ДВЕРЬ 1200х800"]
[null,"NSYMM3025","ENN55701","SEPAI","ПЛАТА ПЛОСКАЯ 300X250"]
[null,"NSYMM44","ENN55719","SEPAI","ПЛАТА ПЛОСКАЯ 400Х400"]
[null,"NSYMM53","ENN55721","SEPAI","ПЛАТА ПЛОСКАЯ 500Х300"]
[null,"NSYMM54","ENN55723","SEPAI","ПЛАТА ПЛОСКАЯ 500Х400"]
[null,"NSYMM55","ENN55725","SEPAI","ПЛАТА ПЛОСКАЯ 500Х500"]
[null,"NSYMM75","ENN55735","SEPAI","ПЛАТА ПЛОСКАЯ 700Х500"]
[null,"NSYMM88","ENN55745","SEPAI","ПЛАТА ПЛОСКАЯ 800Х800"]
[null,"NSYMM106","ENN55754","SEPAI","ПЛАТА ПЛОСКАЯ 1000Х600"]
[null,"NSYMM1010","ENN55763","SEPAI","ПЛАТА ПЛОСКАЯ 1000X1000"]
[null,"NSYMM128","ENN55764","SEPAI","ПЛАТА ПЛОСКАЯ 1200Х800"]
[null,"NSYMM1210","ENN55765","SEPAI","ПЛАТА ПЛОСКАЯ 1200Х1000"]
[null,"NSYPLM32","ENN59315","SEPAI","ШКАФ THALASSA  310x215x160 IP66"]
[null,"NSYPLM3025","ENN59316","SEPAI","ШКАФ THALASSA 308x250x160 IP66"]
[null,"NSYPLM43","ENN59318","SEPAI","ШКАФ THALASSA 430x330x200 IP66"]
[null,"NSYPLM54","ENN59323","SEPAI","ШКАФ THALASSA 530x430x200 IP66"]
[null,"NSYPLM86","ENN59357","SEPAI","ШКАФ THALASSA 847x636x300 IP66"]
[null,"NSYPLM32T","ENN59415","SEPAI","ШКАФ THALASSA 310x215x160 IP66 ПР. ДВ."]
[null,"NSYPLM3025T","ENN59416","SEPAI","ШКАФ THALASSA 308x250x160 IP66 ПР. ДВ."]
[null,"NSYPLM43T","ENN59418","SEPAI","ШКАФ THALASSA 430x330x200 IP66 ПР. ДВ."]
[null,"NSYPLM54T","ENN59423","SEPAI","ШКАФ THALASSA 530x430x200 IP66 ПР. ДВ."]
[null,"NSYPLM64T","ENN59427","SEPAI","ШКАФ THALASSA 647x436x250 IP66 ПР. ДВ."]
[null,"NSYPLM75T","ENN59436","SEPAI","ШКАФ THALASSA 747x536x300 IP66 ПР. ДВ."]
[null,"NSYPLM86T","ENN59457","SEPAI","ШКАФ THALASSA 847x636x300 IP66 ПР. ДВ."]
[null,"NSYPLM108T","ENN59461","SEPAI","ШКАФ THALASSA 1056x852x350 IP66 ПР. ДВ."]
[null,"NSYPLD8500","ENN59590","SEPAI","ШКАФ НАРУЖ. УСТ. 850Х465Х320"]
[null,"NSYPLD860","ENN59591","SEPAI","ШКАФ НАРУЖ. УСТ. 850Х590Х320"]
[null,"NSYPLD881","ENN59592","SEPAI","ШКАФ НАРУЖ. УСТ. 850Х785Х320"]
[null,"NSYPLD8122","ENN59593","SEPAI","ШКАФ НАРУЖ. УСТ. 850Х1115Х320"]
[null,"NSYPLM75V","ENN59736","SEPAI","ШКАФ THALASSA 747x536x300 IP66"]
[null,"NSYPLA553","ENN79000","SEPAI","ШКАФ СО СПЛОШ. ДВ. 500Х500Х320"]
[null,"NSYPLA573","ENN79001","SEPAI","ШКАФ СО СПЛОШ. ДВ. 500Х750Х320"]
[null,"NSYPLA753","ENN79002","SEPAI","ШКАФ СО СПЛОШ. ДВ. 750Х500Х320"]
[null,"NSYPLA773","ENN79003","SEPAI","ШКАФ СО СПЛОШ. ДВ. 750Х750Х320"]
[null,"NSYPLA1053","ENN79004","SEPAI","ШКАФ СО СПЛОШ. ДВ. 1000Х500Х320"]
[null,"NSYPLA1073","ENN79005","SEPAI","ШКАФ СО СПЛОШ. ДВ. 1000Х750Х320"]
[null,"NSYPLA1253","ENN79006","SEPAI","ШКАФ СО СПЛОШ. ДВ. 1250Х500Х320"]
[null,"NSYPLA1273","ENN79007","SEPAI","ШКАФ СО СПЛОШ. ДВ. 1250Х750Х320"]
[null,"NSYPLA1553","ENN79008","SEPAI","ШКАФ СО СПЛОШ. ДВ. 1500Х500Х320"]
[null,"NSYPLA1573","ENN79009","SEPAI","ШКАФ СО СПЛОШ. ДВ. 1500Х750Х320"]
[null,"NSYPLA5103","ENN79010","SEPAI","ШКАФ СО СПЛОШ. ДВ. 500Х1000Х320"]
[null,"NSYPLA5123","ENN79011","SEPAI","ШКАФ СО СПЛОШ. ДВ. 500Х1250Х320"]
[null,"NSYPLA7103","ENN79012","SEPAI","ШКАФ СО СПЛОШ. ДВ. 750Х1000Х320"]
[null,"NSYPLA7123","ENN79013","SEPAI","ШКАФ СО СПЛОШ. ДВ. 750Х1250Х320"]
[null,"NSYPLA10103","ENN79014","SEPAI","ШКАФ СО СПЛОШ. ДВ. 1000Х1000Х320"]
[null,"NSYPLA10123","ENN79015","SEPAI","ШКАФ СО СПЛОШ. ДВ. 1000Х1250Х320"]
[null,"NSYPLA12103","ENN79016","SEPAI","ШКАФ СО СПЛОШ. ДВ. 1250Х1000Х320"]
[null,"NSYPLA12123","ENN79017","SEPAI","ШКАФ СО СПЛОШ. ДВ. 1250Х1250Х320"]
[null,"NSYPLA15103","ENN79018","SEPAI","ШКАФ СО СПЛОШ. ДВ. 1500Х1000Х320"]
[null,"NSYPLA15123","ENN79019","SEPAI","ШКАФ СО СПЛОШ. ДВ. 1500Х1250Х320"]
[null,"NSYPLA554","ENN79020","SEPAI","ШКАФ СО СПЛОШ. ДВ. 500Х500Х420"]
[null,"NSYPLA574","ENN79021","SEPAI","ШКАФ СО СПЛОШ. ДВ. 500Х750Х420"]
[null,"NSYPLA754","ENN79022","SEPAI","ШКАФ СО СПЛОШ. ДВ. 750Х500Х420"]
[null,"NSYPLA1054","ENN79024","SEPAI","ШКАФ СО СПЛОШ. ДВ. 1000Х500Х420"]
[null,"NSYPLA1074","ENN79025","SEPAI","ШКАФ СО СПЛОШ. ДВ. 1000Х750Х420"]
[null,"NSYPLA1254","ENN79026","SEPAI","ШКАФ СО СПЛОШ. ДВ. 1250Х500Х420"]
[null,"NSYPLA1274","ENN79027","SEPAI","ШКАФ СО СПЛОШ. ДВ. 1250Х750Х420"]
[null,"NSYPLA1554","ENN79028","SEPAI","ШКАФ СО СПЛОШ. ДВ. 1500Х500Х420"]
[null,"NSYPLA1574","ENN79029","SEPAI","ШКАФ СО СПЛОШ. ДВ. 1500Х750Х420"]
[null,"NSYPLA5104","ENN79030","SEPAI","ШКАФ СО СПЛОШ. ДВ. 500Х1000Х420"]
[null,"NSYPLA5124","ENN79031","SEPAI","ШКАФ СО СПЛОШ. ДВ. 500Х1250Х420"]
[null,"NSYPLA7104","ENN79032","SEPAI","ШКАФ СО СПЛОШ. ДВ. 750Х1000Х420"]
[null,"NSYPLA7124","ENN79033","SEPAI","ШКАФ СО СПЛОШ. ДВ. 750Х1250Х420"]
[null,"NSYPLA10104","ENN79034","SEPAI","ШКАФ СО СПЛОШ. ДВ. 1000Х1000Х420"]
[null,"NSYPLA10124","ENN79035","SEPAI","ШКАФ СО СПЛОШ. ДВ. 1000Х1250Х420"]
[null,"NSYPLA12104","ENN79036","SEPAI","ШКАФ СО СПЛОШ. ДВ. 1250Х1000Х420"]
[null,"NSYPLA12124","ENN79037","SEPAI","ШКАФ СО СПЛОШ. ДВ. 1250Х1250Х420"]
[null,"NSYPLA15104","ENN79038","SEPAI","ШКАФ СО СПЛОШ. ДВ. 1500Х1000Х420"]
[null,"NSYPLAT15124","ENN79079","SEPAI","ШКАФ СО СПЛОШ. ДВ/ВЕНТИЛ. 1500Х1250Х420"]
[null,"NSYPLAZ553","ENN79080","SEPAI","ШКАФ СО СПЛОШ. ДВ/ЦОКОЛЬ 500Х500Х320"]
[null,"NSYPLAZ573","ENN79081","SEPAI","ШКАФ СО СПЛОШ. ДВ/ЦОКОЛЬ 500Х750Х320"]
[null,"NSYPLAZ753","ENN79082","SEPAI","ШКАФ СО СПЛОШ. ДВ/ЦОКОЛЬ 750Х500Х320"]
[null,"NSYPLAZ773","ENN79083","SEPAI","ШКАФ СО СПЛОШ. ДВ/ЦОКОЛЬ 750Х750Х320"]
[null,"NSYPLAZ1053","ENN79084","SEPAI","ШКАФ СО СПЛОШ. ДВ/ЦОКОЛЬ 1000Х500Х320"]
[null,"NSYPLAZ1073","ENN79085","SEPAI","ШКАФ СО СПЛОШ. ДВ/ЦОКОЛЬ 1000Х750Х320"]
[null,"NSYPLAZ1253","ENN79086","SEPAI","ШКАФ СО СПЛОШ. ДВ/ЦОКОЛЬ 1250Х500Х320"]
[null,"NSYPLAZ1273","ENN79087","SEPAI","ШКАФ СО СПЛОШ. ДВ/ЦОКОЛЬ 1250Х750Х320"]
[null,"NSYPLAZ1553","ENN79088","SEPAI","ШКАФ СО СПЛОШ. ДВ/ЦОКОЛЬ 1500Х500Х320"]
[null,"NSYPLAZ1573","ENN79089","SEPAI","ШКАФ СО СПЛОШ. ДВ/ЦОКОЛЬ 1500Х750Х320"]
[null,"NSYPLAZ5103","ENN79090","SEPAI","ШКАФ СО СПЛОШ. ДВ/ЦОКОЛЬ 500Х1000Х320"]
[null,"NSYPLAZ5123","ENN79091","SEPAI","ШКАФ СО СПЛОШ. ДВ/ЦОКОЛЬ 500Х1250Х320"]
[null,"NSYPLAZ7103","ENN79092","SEPAI","ШКАФ СО СПЛОШ. ДВ/ЦОКОЛЬ 750Х1000Х320"]
[null,"NSYPLAZ7123","ENN79093","SEPAI","ШКАФ СО СПЛОШ. ДВ/ЦОКОЛЬ 750Х1250Х320"]
[null,"NSYPLAZ10103","ENN79094","SEPAI","ШКАФ СО СПЛОШ. ДВ/ЦОКОЛЬ 1000Х1000Х320"]
[null,"NSYPLAZ10123","ENN79095","SEPAI","ШКАФ СО СПЛОШ. ДВ/ЦОКОЛЬ 1000Х1250Х320"]
[null,"NSYPLAZ12103","ENN79096","SEPAI","ШКАФ СО СПЛОШ. ДВ/ЦОКОЛЬ 1250Х1000Х320"]
[null,"NSYPLAZ12123","ENN79097","SEPAI","ШКАФ СО СПЛОШ. ДВ/ЦОКОЛЬ 1250Х1250Х320"]
[null,"NSYPLAZ15103","ENN79098","SEPAI","ШКАФ СО СПЛОШ. ДВ/ЦОКОЛЬ 1500Х1000Х320"]
[null,"NSYPLAZ15123","ENN79099","SEPAI","ШКАФ СО СПЛОШ. ДВ/ЦОКОЛЬ 1500Х1250Х320"]
[null,"NSYPLAZ554","ENN79100","SEPAI","ШКАФ СО СПЛОШ. ДВ/ЦОКОЛЬ 500Х500Х420"]
[null,"NSYPLAZ574","ENN79101","SEPAI","ШКАФ СО СПЛОШ. ДВ/ЦОКОЛЬ 500Х750Х420"]
[null,"NSYPLAZ754","ENN79102","SEPAI","ШКАФ СО СПЛОШ. ДВ/ЦОКОЛЬ 750Х500Х420"]
[null,"NSYPLAZ774","ENN79103","SEPAI","ШКАФ СО СПЛОШ. ДВ/ЦОКОЛЬ 750Х750Х420"]
[null,"NSYPLAZ1054","ENN79104","SEPAI","ШКАФ СО СПЛОШ. ДВ/ЦОКОЛЬ 1000Х500Х420"]
[null,"NSYPLAZ1074","ENN79105","SEPAI","ШКАФ СО СПЛОШ. ДВ/ЦОКОЛЬ 1000Х750Х420"]
[null,"NSYPLAZ1254","ENN79106","SEPAI","ШКАФ СО СПЛОШ. ДВ/ЦОКОЛЬ 1250Х500Х420"]
[null,"NSYPLAZ1274","ENN79107","SEPAI","ШКАФ СО СПЛОШ. ДВ/ЦОКОЛЬ 1250Х750Х420"]
[null,"NSYPLAZ1554","ENN79108","SEPAI","ШКАФ СО СПЛОШ. ДВ/ЦОКОЛЬ 1500Х500Х420"]
[null,"NSYPLAZ1574","ENN79109","SEPAI","ШКАФ СО СПЛОШ. ДВ/ЦОКОЛЬ 1500Х750Х420"]
[null,"NSYPLAZ5104","ENN79110","SEPAI","ШКАФ СО СПЛОШ. ДВ/ЦОКОЛЬ 500Х1000Х420"]
[null,"NSYPLAZ5124","ENN79111","SEPAI","ШКАФ СО СПЛОШ. ДВ/ЦОКОЛЬ 500Х1250Х420"]
[null,"NSYPLAZ7104","ENN79112","SEPAI","ШКАФ СО СПЛОШ. ДВ/ЦОКОЛЬ 750Х1000Х420"]
[null,"NSYPLAZ7124","ENN79113","SEPAI","ШКАФ СО СПЛОШ. ДВ/ЦОКОЛЬ 750Х1250Х420"]
[null,"NSYPLAZ10104","ENN79114","SEPAI","ШКАФ СО СПЛОШ. ДВ/ЦОКОЛЬ 1000Х1000Х420"]
[null,"NSYPLAZ10124","ENN79115","SEPAI","ШКАФ СО СПЛОШ. ДВ/ЦОКОЛЬ 1000Х1250Х420"]
[null,"NSYPLAZ12104","ENN79116","SEPAI","ШКАФ СО СПЛОШ. ДВ/ЦОКОЛЬ 1250Х1000Х420"]
[null,"NSYPLAZ12124","ENN79117","SEPAI","ШКАФ СО СПЛОШ. ДВ/ЦОКОЛЬ 1250Х1250Х420"]
[null,"NSYPLAZ15104","ENN79118","SEPAI","ШКАФ СО СПЛОШ. ДВ/ЦОКОЛЬ 1500Х1000Х420"]
[null,"NSYPLAZ15124","ENN79119","SEPAI","ШКАФ СО СПЛОШ. ДВ/ЦОКОЛЬ 1500Х1250Х420"]
[null,"NSYPLAZT15124","ENN79159","SEPAI","ШКАФ СО СПЛОШ. ДВ. IP44 1500Х1250Х420"]
[null,"NSYPLA15124R","ENN79359","SEPAI","ШКАФ С РЕБР. ДВ. 1500Х1250Х420"]
[null,"NSYPLAZT15124R","ENN79479","SEPAI","ШКАФ С РЕБР. ДВ. IP44 1500Х1250Х420"]
[null,"NSYUVPLA","ENN79639","SEPAI","КОМПЛЕКТ ДЛЯ ВЕРТИК. СОЕД. ШКАФОВ 79000"]
[null,"NSYBRF8PLA","ENN79650","SEPAI","19' НЕПОДВ. СТОЙКИ 8U ДЛЯ 79000"]
[null,"NSYBRF12PLA","ENN79651","SEPAI","19' НЕПОДВ. СТОЙКИ 12U ДЛЯ 79000"]
[null,"NSYBRF17PLA","ENN79652","SEPAI","19' НЕПОДВ. СТОЙКИ 17U ДЛЯ 79000"]
[null,"NSYBRF21PLA","ENN79653","SEPAI","19' НЕПОДВ. СТОЙКИ 21U ДЛЯ 79000"]
[null,"NSYBRF26PLA","ENN79654","SEPAI","19' НЕПОДВ. СТОЙКИ 26U ДЛЯ 79000"]
[null,"NSYPAPLA55","ENN79670","SEPAI","ВНУТРЕННЯЯ ДВЕРЬ ДЛЯ 79000 500Х500"]
[null,"NSYPAPLA57","ENN79671","SEPAI","ВНУТРЕННЯЯ ДВЕРЬ ДЛЯ 79000 500Х750"]
[null,"NSYPAPLA75","ENN79672","SEPAI","ВНУТРЕННЯЯ ДВЕРЬ ДЛЯ 79000 750Х500"]
[null,"NSYPAPLA77","ENN79673","SEPAI","ВНУТРЕННЯЯ ДВЕРЬ ДЛЯ 79000 750Х750"]
[null,"NSYPAPLA105","ENN79674","SEPAI","ВНУТРЕННЯЯ ДВЕРЬ ДЛЯ 79000 1000Х500"]
[null,"NSYPAPLA107","ENN79675","SEPAI","ВНУТРЕННЯЯ ДВЕРЬ ДЛЯ 79000 1000Х750"]
[null,"NSYPAPLA125","ENN79676","SEPAI","ВНУТРЕННЯЯ ДВЕРЬ ДЛЯ 79000 1250Х500"]
[null,"NSYSPLA75","ENN79691","SEPAI","КОМПЛЕКТ ИЗ 2 СТОЕК В750 /79000"]
[null,"NSYSPLA100","ENN79692","SEPAI","КОМПЛЕКТ ИЗ 2 СТОЕК В1000 /79000"]
[null,"NSYSPLA125","ENN79693","SEPAI","КОМПЛЕКТ ИЗ 2 СТОЕК В1250 /79000"]
[null,"NSYSPLA150","ENN79694","SEPAI","КОМПЛЕКТ ИЗ 2 СТОЕК В1500 /79000"]
[null,"NSYZNPLA53","ENN79700","SEPAI","ЦОКОЛЬ В60 P/79000 500Х320"]
[null,"NSYZNPLA73","ENN79701","SEPAI","ЦОКОЛЬ В60 P/79000 750Х320"]
[null,"NSYZNPLA103","ENN79702","SEPAI","ЦОКОЛЬ В60 P/79000 1000Х320"]
[null,"NSYZNPLA123","ENN79703","SEPAI","ЦОКОЛЬ В60 P/79000 1250Х320"]
[null,"NSYZNPLA54","ENN79704","SEPAI","ЦОКОЛЬ В60 P/79000 500Х420"]
[null,"NSYZNPLA104","ENN79706","SEPAI","ЦОКОЛЬ В60 P/79000 1000Х420"]
[null,"NSYZHPLA53","ENN79720","SEPAI","ЦОКОЛЬ В900 P/79000 500Х320"]
[null,"NSYZHPLA73","ENN79721","SEPAI","ЦОКОЛЬ В900 P/79000 750Х320"]
[null,"NSYZHPLA103","ENN79722","SEPAI","ЦОКОЛЬ В900 P/79000 1000Х320"]
[null,"NSYZHPLA123","ENN79723","SEPAI","ЦОКОЛЬ В900 P/79000 1250Х320"]
[null,"NSYZHPLA54","ENN79724","SEPAI","ЦОКОЛЬ В900 P/79000 500Х420"]
[null,"NSYZHPLA74","ENN79725","SEPAI","ЦОКОЛЬ В900 P/79000 750Х420"]
[null,"NSYZHPLA104","ENN79726","SEPAI","ЦОКОЛЬ В900 P/79000 1000Х420"]
[null,"NSYZHPLA124","ENN79727","SEPAI","ЦОКОЛЬ В900 P/79000 1250Х420"]
[null,"NSYTJPLA53","ENN79800","SEPAI","НАВЕС P/79000 500Х320"]
[null,"NSYTJPLA73","ENN79801","SEPAI","НАВЕС P/79000 750Х320"]
[null,"NSYTJPLA103","ENN79802","SEPAI","НАВЕС P/79000 1000Х320"]
[null,"NSYTJPLA123","ENN79803","SEPAI","НАВЕС P/79000 1250Х320"]
[null,"NSYTJPLA54","ENN79804","SEPAI","НАВЕС P/79000 500Х420"]
[null,"NSYTJPLA74","ENN79805","SEPAI","НАВЕС P/79000 750Х420"]
[null,"NSYTJPLA104","ENN79806","SEPAI","НАВЕС P/79000 1000Х420"]
[null,"NSYRETPLA","ENN79815","SEPAI","ДВЕРНОЙ ОГРАНИЧИТЕЛЬ"]
[null,"NSYRETPLAZ","ENN79816","SEPAI","ВНЕШНИЙ ДВЕРНОЙ ОГРАНИЧИТЕЛЬ"]
[null,"NSYBANPLA53","ENN79830","SEPAI","ГОРИЗОНТ. ПЛАТА 500Х320"]
[null,"NSYBANPLA73","ENN79831","SEPAI","ГОРИЗОНТ. ПЛАТА 750Х320"]
[null,"NSYBANPLA54","ENN79832","SEPAI","ГОРИЗОНТ. ПЛАТА 500Х420"]
[null,"NSYBANPLA74","ENN79833","SEPAI","ГОРИЗОНТ. ПЛАТА 750Х420"]
[null,"NSYDPLA4","ENN79901","SEPAI","КОМПЛЕКТ ИЗ 4-Х НАПРАВЛ. Д420"]
[null,"NSYECPLAZ53","ENN79910","SEPAI","ЦЕЛЬНАЯ ПЛАТА КАБ. ВВОДА 79000 500Х320"]
[null,"NSYECPLAZ73","ENN79911","SEPAI","ЦЕЛЬНАЯ ПЛАТА КАБ. ВВОДА 79000 750Х320"]
[null,"NSYECPLAZ103","ENN79912","SEPAI","ЦЕЛЬНАЯ ПЛАТА КАБ. ВВОДА 79000 1000Х320"]
[null,"NSYECPLAZ123","ENN79913","SEPAI","ЦЕЛЬНАЯ ПЛАТА КАБ. ВВОДА 79000 1250Х320"]
[null,"NSYECPLAZ54","ENN79914","SEPAI","ЦЕЛЬНАЯ ПЛАТА КАБ. ВВОДА 79000 500Х420"]
[null,"NSYECPLAZ74","ENN79915","SEPAI","ЦЕЛЬНАЯ ПЛАТА КАБ. ВВОДА 79000 750Х420"]
[null,"NSYECPLAZ104","ENN79916","SEPAI","ЦЕЛЬНАЯ ПЛАТА КАБ. ВВОДА 79000 1000Х420"]
[null,"NSYECPLAZ124","ENN79917","SEPAI","ЦЕЛЬНАЯ ПЛАТА КАБ. ВВОДА 79000 1250Х420"]
[null,"NSYFMPLA","ENN79920","SEPAI","4 ПРОУШИНЫ ДЛЯ 79000"]
[null,"NSYEBPLA","ENN79950","SEPAI","СМЕННАЯ ПЛАСТИНА ДЛЯ 79000"]
[null,"NSYBCPLA","ENN79960","SEPAI","ВИСЯЧИЙ ЗАМОК ДЛЯ 79000"]
[null,"NSYCBCMPLA","ENN79961","SEPAI","ВИСЯЧИЙ ЗАМОК ДЛЯ 79000"]
[null,"NSYCTL400DLA","ENN80413","SEPAI","МОДУЛЬНАЯ ПЛАТА 435ММ"]
[null,"NSYPAP75","ENN80425","SEPAI","ДВЕРЬ ВНУТРЕННЯЯ ДЛЯ ШКАФА 700Х500"]
[null,"NSYCTL500DLM","ENN80432","SEPAI","СПЛОШНАЯ ПАНЕЛЬ S3D Д 500ММ"]
[null,"NSYCTL800DLM","ENN80434","SEPAI","СПЛОШНАЯ ПАНЕЛЬ S3D Д 800ММ"]
[null,"NSYPMP300DLM","ENN80440","SEPAI","СПЛОШНАЯ ПЛАТА S3D Д 300ММ"]
[null,"NSYDLM112","ENN80457","SEPAI","плата модульная S3D 112M 800X600"]
[null,"NSYDLP132","ENN80481","SEPAI","ШАССИ МОД.132(18ММ)МОДУЛЯ 750Х750"]
[null,"NSYDLP133","ENN80484","SEPAI","ШАССИ МОД.133(18ММ)МОДУЛЯ 1250Х500"]
[null,"NSYS3D3415","ENN83012","SEPAI","ШКАФ S3D 300Х400Х150"]
[null,"NSYS3D5320","ENN83021","SEPAI","ШКАФ S3D 500Х300Х200"]
[null,"NSYS3D5425","ENN83024","SEPAI","ШКАФ S3D 500Х400Х250"]
[null,"NSYS3D5525","ENN83025","SEPAI","ШКАФ S3D 500Х500Х250"]
[null,"NSYS3D6420","ENN83026","SEPAI","ШКАФ S3D 600Х400Х200"]
[null,"NSYS3D6620","ENN83028","SEPAI","ШКАФ S3D 600Х600Х200"]
[null,"NSYS3D6630","ENN83030","SEPAI","ШКАФ S3D 600Х600Х300"]
[null,"NSYS3D81030","ENN83047","SEPAI","ШКАФ S3D 2 ДВЕРИ 8Х10Х3+G109"]
[null,"NSYS3D10625","ENN83054","SEPAI","ШКАФ S3D 1000Х600Х250"]
[null,"NSYS3D101230D","ENN83066","SEPAI","ШКАФ S3D 2 ДВЕРИ 1000Х1200Х300"]
[null,"NSYS3D121030","ENN83071","SEPAI","ШКАФ S3D 1200Х1000Х300"]
[null,"NSYS3D121040D","ENN83075","SEPAI","ШКАФ S3D 1200X1000X400"]
[null,"NSYTJ5025","ENN83107","SEPAI","НАВЕС 500Х250"]
[null,"NSYTJ6030","ENN83110","SEPAI","НАВЕС 600Х300"]
[null,"NSYTJ8025","ENN83112","SEPAI","НАВЕС 800Х250"]
[null,"NSYTJ8030","ENN83113","SEPAI","НАВЕС 800Х300"]
[null,"NSYTJ10030","ENN83115","SEPAI","НАВЕС 1000Х300"]
[null,"NSYCMUCR50","ENN83260","SEPAI","КРОНШТЕЙН ВЕРТИК.ВРАЩ. ДЛЯ ПРОФИЛЯ 50Х50"]
[null,"NSYCMUCC50","ENN83261","SEPAI","КРОНШТЕЙН ГОРИЗ.ВРАЩ. ДЛЯ ПРОФИЛЯ 50Х50"]
[null,"NSYCMUTC50","ENN83262","SEPAI","ФИКСИР. КРОНШТЕЙН ДЛЯ ПРОФИЛЯ 50Х50"]
[null,"NSYCMUIA50","ENN83265","SEPAI","ШАРНИРНОЕ СОЕДИНЕНИЕ ПРОФИЛЕЙ 50Х50"]
[null,"NSYCMUMA50","ENN83266","SEPAI","ШАРНИРНЫЙ ФИКСАТОР ДЛЯ ПРОФИЛЕЙ 50Х50"]
[null,"NSYCMUMR50","ENN83268","SEPAI","ФИКСИРОВАННАЯ ОСНОВНАЯ ПЛАТА 50 ММ"]
[null,"NSYCMUCR80","ENN83270","SEPAI","КРОНШТЕЙН ВЕРТИК.ВРАЩ. ДЛЯ ПРОФИЛЯ 80Х80"]
[null,"NSYCMUCC80","ENN83271","SEPAI","КРОНШТЕЙН ГОРИЗ.ВРАЩ. ДЛЯ ПРОФИЛЯ 80Х80"]
[null,"NSYCMT5005","ENN83280","SEPAI","ПРОФИЛЬ 50Х50 0,5 М"]
[null,"NSYCMT5010","ENN83281","SEPAI","ПРОФИЛЬ 50Х50 1 М"]
[null,"NSYCMT5015","ENN83282","SEPAI","ПРОФИЛЬ 50Х50 1,5 М"]
[null,"NSYCMT5020","ENN83283","SEPAI","ПРОФИЛЬ 50Х50 2 М"]
[null,"NSYCMT8015","ENN83286","SEPAI","ПРОФИЛЬ 80Х80 1,5 М"]
[null,"NSYCMT8020","ENN83287","SEPAI","ПРОФИЛЬ 80Х80 2 М"]
[null,"NSYS3D3315P","ENN83302","SEPAI","ШКАФ S3D С ПЛАТОЙ 3Х3Х1 5"]
[null,"NSYS3D4420P","ENN83319","SEPAI","ШКАФ S3D С ПЛАТОЙ 4Х4Х2"]
[null,"NSYS3D5320P","ENN83321","SEPAI","ШКАФ S3D С ПЛАТОЙ 5Х3Х2"]
[null,"NSYS3D5425P","ENN83324","SEPAI","ШКАФ S3D С ПЛАТОЙ 5Х4Х2 5"]
[null,"NSYS3D5525P","ENN83325","SEPAI","ШКАФ S3D С ПЛАТОЙ 5Х5Х2 5"]
[null,"NSYS3D6620P","ENN83328","SEPAI","ШКАФ S3D С ПЛАТОЙ 6Х6Х2"]
[null,"NSYS3D6630P","ENN83330","SEPAI","ШКАФ S3D С ПЛАТОЙ 6Х6Х3"]
[null,"NSYS3D4620P","ENN83331","SEPAI","ШКАФ S3D С ПЛАТОЙ 4Х6Х2"]
[null,"NSYS3D6640P","ENN83339","SEPAI","ШКАФ S3D С ПЛАТОЙ 6Х6Х4"]
[null,"NSYS3D8825P","ENN83345","SEPAI","ШКАФ S3D С ПЛАТОЙ 8Х8Х2 5"]
[null,"NSYS3D101030DP","ENN83363","SEPAI","ШКАФ S3D С ПЛАТОЙ 10Х10Х3"]
[null,"NSYS3D121030DP","ENN83365","SEPAI","ШКАФ S3D С ПЛАТОЙ 12Х10Х3"]
[null,"NSYS3D101230DP","ENN83366","SEPAI","ШКАФ S3D С ПЛАТОЙ 10Х12Х3"]
[null,"NSYS3D12630P","ENN83373","SEPAI","ШКАФ S3D С ПЛАТОЙ 1200X600X300"]
[null,"NSYS3D3315T","ENN83502","SEPAI","ШКАФ S3D С ПРОЗР. ДВЕРЬЮ 3Х3Х1.5"]
[null,"NSYS3D3320T","ENN83503","SEPAI","ШКАФ S3D С ПРОЗР. ДВЕРЬЮ 3Х3Х2"]
[null,"NSYS3D3415T","ENN83512","SEPAI","ШКАФ S3D С ПРОЗР. ДВЕРЬЮ 3Х4Х1.5"]
[null,"NSYS3D4315T","ENN83517","SEPAI","ШКАФ S3D С ПРОЗР. ДВЕРЬЮ 4Х3Х1 5"]
[null,"NSYS3D4320T","ENN83518","SEPAI","ШКАФ S3D С ПРОЗР. ДВЕРЬЮ 4Х3Х2"]
[null,"NSYS3D5320T","ENN83521","SEPAI","ШКАФ S3D С ПРОЗР. ДВЕРЬЮ 5Х3Х2"]
[null,"NSYS3D5520T","ENN83522","SEPAI","ШКАФ S3D С ПРОЗР. ДВЕРЬЮ 5Х5Х2"]
[null,"NSYS3D5425T","ENN83524","SEPAI","ШКАФ S3D С ПРОЗР. ДВЕРЬЮ 5Х4Х2 5"]
[null,"NSYS3D6620T","ENN83528","SEPAI","ШКАФ S3D С ПРОЗР. ДВЕРЬЮ 6Х6Х2"]
[null,"NSYS3D6625T","ENN83529","SEPAI","ШКАФ S3D С ПРОЗР. ДВЕРЬЮ 6Х6Х2.5"]
[null,"NSYS3D6630T","ENN83530","SEPAI","ШКАФ S3D С ПРОЗР. ДВЕРЬЮ 6Х6Х3"]
[null,"NSYS3D4620T","ENN83531","SEPAI","ШКАФ S3D С ПРОЗР. ДВЕРЬЮ 4Х6Х2"]
[null,"NSYS3D6640T","ENN83539","SEPAI","ШКАФ S3D С ПРОЗР. ДВЕРЬЮ 6Х6Х4"]
[null,"NSYS3D8620T","ENN83543","SEPAI","ШКАФ S3D С ПРОЗР. ДВЕРЬЮ 8Х6Х2"]
[null,"NSYS3D8640T","ENN83544","SEPAI","ШКАФ S3D С ПРОЗР. ДВЕРЬЮ 8Х6Х4"]
[null,"NSYS3D8825T","ENN83545","SEPAI","ШКАФ S3D С ПРОЗР. ДВЕРЬЮ 8Х8Х2 5"]
[null,"NSYS3D10640T","ENN83559","SEPAI","ШКАФ S3D С ПРОЗР. ДВЕРЬЮ 10Х6Х4"]
[null,"NSYS3D10825T","ENN83560","SEPAI","ШКАФ S3D С ПРОЗР. ДВЕРЬЮ 10Х8Х2.5"]
[null,"NSYS3D101030DT","ENN83563","SEPAI","ШКАФ S3D С ПРОЗР. ДВЕРЬЮ 10Х10Х3"]
[null,"NSYS3D12830T","ENN83564","SEPAI","ШКАФ S3D С ПРОЗР. ДВЕРЬЮ 12Х8Х3"]
[null,"NSYS3D121030DT","ENN83565","SEPAI","ШКАФ S3D С ПРОЗР. ДВЕРЬЮ 12Х10Х3"]
[null,"NSYS3D12840T","ENN83567","SEPAI","ШКАФ S3D С ПРОЗР. ДВЕРЬЮ 12Х8Х4"]
[null,"NSYS3D101030T","ENN83570","SEPAI","ШКАФ S3D С ПРОЗР. ДВЕРЬЮ 10Х10Х3"]
[null,"NSYS3D121030T","ENN83571","SEPAI","ШКАФ S3D С ПРОЗР. ДВЕРЬЮ 12Х10Х3"]
[null,"NSYCCOTHO","ENN87562","SEPAI","ТЕРМОСТАТ С НО КОНТАКТОМ"]
[null,"NSYCVF38M230PF","ENN87900","SEPAI","ВЕНТ-ТОР 30M3/Ч 230В ЦВЕТ RAL7035"]
[null,"NSYCVF165M230PF","ENN87902","SEPAI","ВЕНТ-ТОР 180M3/Ч 230В ЦВЕТ RAL7035"]
[null,"NSYCVF560M230PF","ENN87904","SEPAI","ВЕНТ-ТОР 526M3/Ч 230В ЦВЕТ RAL7035"]
[null,"NSYCVF850M230PF","ENN87905","SEPAI","ВЕНТ-ТОР 780M3/Ч 230В ЦВЕТ RAL7035"]
[null,"NSYCVF85M115PF","ENN87908","SEPAI","ВЕНТИЛЯТОР 85M3/Ч 115В ЦВЕТ RAL7035"]
[null,"NSYCVF850M400PF","ENN87909","SEPAI","ВЕНТ-ТОР 850M3/Ч 400В ЦВЕТ RAL7035"]
[null,"NSYCAG125LPF","ENN87911","SEPAI","ВЫПУСКНАЯ РЕШЕТКА 125Х125 ЦВЕТ RAL7035"]
[null,"NSYCAG223LPF","ENN87912","SEPAI","ВЫПУСКНАЯ РЕШЕТКА 223Х223 ЦВЕТ RAL7035"]
[null,"NSYCAF223","ENN87918","SEPAI","СМЕННЫЙ СТАНД. ФИЛЬТР 212Х212 5ШТ"]
[null,"NSYCAF291","ENN87919","SEPAI","СМЕННЫЙ СТАНД. ФИЛЬТР 280Х280"]
[null,"EZC400H3320N","EZC400H3320","SEPAI","АВТ.ВЫКЛ. EZC400 50кА/415В 320А 3П3Т"]
[null,"EZC400H3350N","EZC400H3350","SEPAI","АВТ.ВЫКЛ. EZC400 50кА/415В 350А 3П3Т"]
[null,"EZC400H3400N","EZC400H3400","SEPAI","АВТ.ВЫКЛ. EZC400 50кА/415В 400А 3П3Т"]
[null,"EZC400N3320N","EZC400N3320","SEPAI","АВТ.ВЫКЛ. EZC400 36кА/415В 320А 3П3Т"]
[null,"EZC400N3350N","EZC400N3350","SEPAI","АВТ.ВЫКЛ. EZC400 36кА/415В 350А 3П3Т"]
[null,"EZC400N3400N","EZC400N3400","SEPAI","АВТ.ВЫКЛ. EZC400 36кА/415В 400А 3П3Т"]
[null,"GS2AD20","GS1AD20","SEPAI","КРОНШТЕЙНЫ ДЛЯ ВКЛЮЧАТЕЛЕЙ-РАЗЪЕДИНИТЕЛЕЙ-ПРЕДОХРАНИТЕЛЕЙ 50А-400А"]
[null,"GS2ADL2","GS1ADL2","SEPAI","КОМПЛ. ДЛЯ МОНТАЖ. ВЫНОСН. ФРОНТ.РУК"]
[null,"GS2AE22","GS1AE1","SEPAI","ОСЬ ДЛЯ ВЫНОСНЫХ РУКОЯТОК 10X10.200"]
[null,"GS2AE2","GS1AE2","SEPAI","ОСЬ ДЛЯ ВЫНОСНЫХ РУКОЯТОК 10X10.320"]
[null,"GS2AE21","GS1AE21","SEPAI","ОСЬ ДЛЯ ВЫНОСНЫХ РУКОЯТОК 10X10.400"]
[null,"GS2AE52","GS1AE5","SEPAI","ОСЬ ДЛЯ ВЫНОСНЫХ РУКОЯТОК 12X12.200"]
[null,"GS2AE8","GS1AE7","SEPAI","ОСЬ ДЛЯ ВЫНОСНЫХ РУКОЯТОК 5X5.320"]
[null,"GS2AE81","GS1AE71","SEPAI","ОСЬ ДЛЯ ВЫНОСНЫХ РУКОЯТОК 5X5.400"]
[null,"GS2AE8","GS1AE8","SEPAI","ОСЬ ДЛЯ ВЫНОСНЫХ РУКОЯТОК 5X5.320"]
[null,"GS2AE81","GS1AE81","SEPAI","ОСЬ ДЛЯ ВЫНОСНЫХ РУКОЯТОК 5X5.400"]
[null,"GS2AE82","GS1AE9","SEPAI","ОСЬ ДЛЯ ВЫНОСНЫХ РУКОЯТОК 5X5.200"]
[null,"GS2AF63","GS1AF63","SEPAI","ВСПОМОГ. КОНТ. СИГН..РАЗМЕР 3"]
[null,"GS2AF64","GS1AF64","SEPAI","ВСПОМОГ. КОНТ. СИГН. 4P.РАЗМЕР 3"]
[null,"GS2AF73","GS1AF73","SEPAI","ВСПОМОГ. КОНТ. СИГН..РАЗМЕР 4"]
[null,"GS2AF74","GS1AF74","SEPAI","ВСПОМОГ. КОНТ. СИГН. 4P.РАЗМЕР 4"]
[null,"GS1AF","GS1AFF","SEPAI","КОНТАКТ 2XOF 50TO250A"]
[null,"GS2AH150","GS1AH170","SEPAI","ВЫНОСНАЯ РУКОЯТКА, ДЛЯ СЕРИИ GS,ЧЕРНАЯ"]
[null,"GS2AH220","GS1AH220","SEPAI","РУЧКИ ДЛЯ УСТАН. СПРАВА КРАСНЫЙ/ЖЕЛТЫЙ"]
[null,"GS2AH240","GS1AH240","SEPAI","РУЧКИ ДЛЯ УСТАН. СПРАВА КРАСНЫЙ/ЖЕЛТЫЙ"]
[null,"GS2AH250","GS1AH250","SEPAI","РУЧКИ ДЛЯ УСТАН. СПРАВА ЧЕРНЫЙ/СЕРЫЙ"]
[null,"GS2AH260","GS1AH260","SEPAI","РУЧКИ ДЛЯ УСТАН. СПРАВА КРАСНЫЙ/ЖЕЛТЫЙ"]
[null,"GS2AH310","GS1AH310","SEPAI","РУЧКИ ДЛЯ УСТАН.СЛЕВА ЧЕРНЫЙ/СЕРЫЙ"]
[null,"GS2AH310","GS1AH311","SEPAI","РУЧКИ ДЛЯ УСТАН.СЛЕВА ЧЕРНЫЙ/СЕРЫЙ"]
[null,"GS2AH320","GS1AH320","SEPAI","РУЧКИ ДЛЯ УСТАН.СЛЕВА КРАСНЫЙ/ЖЕЛТЫЙ"]
[null,"GS2AH320","GS1AH321","SEPAI","РУЧКИ ДЛЯ УСТАН.СЛЕВА КРАСНЫЙ/ЖЕЛТЫЙ"]
[null,"GS2AH330","GS1AH330","SEPAI","РУЧКИ ДЛЯ УСТАН.СЛЕВА ЧЕРНЫЙ/СЕРЫЙ"]
[null,"GS2AH340","GS1AH340","SEPAI","РУЧКИ ДЛЯ УСТАН.СЛЕВА КРАСНЫЙ/ЖЕЛТЫЙ"]
[null,"GS1AM110","GS1AMU4","SEPAI","ДОПОЛНИТЕЛЬНЫЙ КОНТАКТНЫЙ БЛОК,1НО, ДЛЯ GS1 32A"]
[null,"GS2AP63","GS1AP63","SEPAI","ЗАЩИТНЫЕ КРЫШКИ ВЫВОДОВ"]
[null,"GS2AP64","GS1AP64","SEPAI","ЗАЩИТНЫЕ КРЫШКИ ВЫВОДОВ"]
[null,"GS2AP63","GS1AP73","SEPAI","ЗАЩИТНЫЕ КРЫШКИ ВЫВОДОВ"]
[null,"GS2AP64","GS1AP74","SEPAI","ЗАЩИТНЫЕ КРЫШКИ ВЫВОДОВ"]
[null,"GS2AP83","GS1AP83","SEPAI","ЗАЩИТНЫЕ КРЫШКИ ВЫВОДОВ"]
[null,"GS2AP84","GS1AP84","SEPAI","ЗАЩИТНЫЕ КРЫШКИ ВЫВОДОВ"]
[null,"GS2AX1","GS1AX11","SEPAI","УСТР. БЛОК. ВЫНОС. РУК. ЗАМКОМ RONIS"]
[null,"GS2AX1","GS1AX21","SEPAI","УСТР. БЛОК. ВЫНОС. РУК. ЗАМКОМ RONIS"]
[null,"GS2DB3","GS1DB3","SEPAI","КОРП. ВКЛ-РАЗ-ПРЕДОХ. 3P.32A"]
[null,"GS2DB4","GS1DB4","SEPAI","КОРП. ВКЛ-РАЗ-ПРЕДОХ. 4P.32A"]
[null,"GS2EU3","GS1EU3","SEPAI","ВЫКЛЮЧАТЕЛЬ-РАЗЪЕДИНИТЕЛЬ-ПРЕДОХРАНИТЕЛЬ  3X30A CC"]
[null,"GS2F3","GS1F3","SEPAI","КОРП. ВКЛ-РАЗ-ПРЕДОХ.3P.14X51.50A"]
[null,"GS2F4","GS1F4","SEPAI","КОРП. ВКЛ-РАЗ-ПРЕДОХ.4P.14X52.50A"]
[null,"GS2FG3","GS1FG3","SEPAI","КОРП. ВКЛ-РАЗ-ПРЕДОХ.3P.14X51.50A"]
[null,"GS2FG4","GS1FG4","SEPAI","КОРП. ВКЛ-РАЗ-ПРЕДОХ.4P.14X52.50A"]
[null,"GS2G3","GS1G3","SEPAI","КОРП. ВКЛ-РАЗ-ПРЕДОХ.3P.РАЗМЕР 00С.63A"]
[null,"GS2G4","GS1G4","SEPAI","КОРП. ВКЛ-РАЗ-ПРЕДОХ.4P.РАЗМЕР 00С.63A"]
[null,"GS2GB3","GS1GB3","SEPAI","КОРП. ВКЛ-РАЗ-ПРЕДОХ. 3P.63A"]
[null,"GS2GB4","GS1GB4","SEPAI","КОРП. ВКЛ-РАЗ-ПРЕДОХ. 4P.63A"]
[null,"GS2GG3","GS1GG3","SEPAI","КОРП. ВКЛ-РАЗ-ПРЕДОХ.3P.РАЗМЕР 00С.63A"]
[null,"GS2GG4","GS1GG4","SEPAI","КОРП. ВКЛ-РАЗ-ПРЕДОХ.4P.РАЗМЕР 00С.63A"]
[null,"GS2J3","GS1J3","SEPAI","КОРП. ВКЛ-РАЗ-ПРЕДОХ.3P.22X58.100A"]
[null,"GS2J4","GS1J4","SEPAI","КОРП. ВКЛ-РАЗ-ПРЕДОХ.4P.22X58.100A"]
[null,"GS2JB3","GS1JB3","SEPAI","КОРП. ВКЛ-РАЗ-ПРЕДОХ. 3P.100A"]
[null,"GS2JB4","GS1JB4","SEPAI","КОРП. ВКЛ-РАЗ-ПРЕДОХ. 4P.100A"]
[null,"GS2JG3","GS1JG3","SEPAI","КОРП. ВКЛ-РАЗ-ПРЕДОХ.3P.22X58.100A"]
[null,"GS2JG4","GS1JG4","SEPAI","КОРП. ВКЛ-РАЗ-ПРЕДОХ.4P.22X58.100A"]
[null,"GS2K3","GS1K3","SEPAI","КОРП. ВКЛ-РАЗ-ПРЕДОХ.3P.22X58.125A"]
[null,"GS2K4","GS1K4","SEPAI","КОРП. ВКЛ-РАЗ-ПРЕДОХ.4P.22X58.125A"]
[null,"GS2KG3","GS1KG3","SEPAI","КОРП. ВКЛ-РАЗ-ПРЕДОХ.3P.22X58.125A"]
[null,"GS2KG4","GS1KG4","SEPAI","КОРП. ВКЛ-РАЗ-ПРЕДОХ.4P.22X58.125A"]
[null,"GS2KK3","GS1KK3","SEPAI","КОРП. ВКЛ-РАЗ-ПРЕДОХ.3P.РАЗМЕР 00.125A"]
[null,"GS2KK4","GS1KK4","SEPAI","КОРП. ВКЛ-РАЗ-ПРЕДОХ.4P.РАЗМЕР 00.125A"]
[null,"GS2KKG3","GS1KKG3","SEPAI","КОРП. ВКЛ-РАЗ-ПРЕДОХ.3P.РАЗМЕР 00.125A"]
[null,"GS2KKG4","GS1KKG4","SEPAI","КОРП. ВКЛ-РАЗ-ПРЕДОХ.4P.РАЗМЕР 00.125A"]
[null,"GS2L3","GS1L3","SEPAI","КОРП. ВКЛ-РАЗ-ПРЕДОХ.3P.РАЗМЕР 0.160A"]
[null,"GS2L4","GS1L4","SEPAI","КОРП. ВКЛ-РАЗ-ПРЕДОХ.4P.РАЗМЕР 0.160A"]
[null,"GS2LB3","GS1LB3","SEPAI","КОРП. ВКЛ-РАЗ-ПРЕДОХ. 3P.160A"]
[null,"GS2LB4","GS1LB4","SEPAI","КОРП. ВКЛ-РАЗ-ПРЕДОХ. 4P.160A"]
[null,"GS2LG3","GS1LG3","SEPAI","КОРП. ВКЛ-РАЗ-ПРЕДОХ.3P.РАЗМЕР 0.160A"]
[null,"GS2LG4","GS1LG4","SEPAI","КОРП. ВКЛ-РАЗ-ПРЕДОХ.4P.РАЗМЕР 0.160A"]
[null,"GS2LL3","GS1LL3","SEPAI","КОРП. ВКЛ-РАЗ-ПРЕДОХ.3P.РАЗМЕР 00.160A"]
[null,"GS2LL4","GS1LL4","SEPAI","КОРП. ВКЛ-РАЗ-ПРЕДОХ.4P.РАЗМЕР 00.160A"]
[null,"GS2LLB3","GS1LLB3","SEPAI","КОРП. ВКЛ-РАЗ-ПРЕДОХ. 3P.160A"]
[null,"GS2LLB4","GS1LLB4","SEPAI","КОРП. ВКЛ-РАЗ-ПРЕДОХ. 4P.160A"]
[null,"GS2LLG3","GS1LLG3","SEPAI","КОРП. ВКЛ-РАЗ-ПРЕДОХ.3P.РАЗМЕР 00.160A"]
[null,"GS2LLG4","GS1LLG4","SEPAI","КОРП. ВКЛ-РАЗ-ПРЕДОХ.4P.РАЗМЕР 00.160A"]
[null,"GS2MMB3","GS1MMB3","SEPAI","КОРП. ВКЛ-РАЗ-ПРЕДОХ. 3P.200A"]
[null,"GS2MMB4","GS1MMB4","SEPAI","КОРП. ВКЛ-РАЗ-ПРЕДОХ. 4P.200A"]
[null,"GS2N3","GS1N3","SEPAI","КОРП. ВКЛ-РАЗ-ПРЕДОХ.3P.РАЗМЕР 1.250A"]
[null,"GS2N4","GS1N4","SEPAI","КОРП. ВКЛ-РАЗ-ПРЕДОХ.4P.РАЗМЕР 1.250A"]
[null,"GS2NB3","GS1NB3","SEPAI","КОРП. ВКЛ-РАЗ-ПРЕДОХ. 3P.250A"]
[null,"GS2NB4","GS1NB4","SEPAI","КОРП. ВКЛ-РАЗ-ПРЕДОХ. 4P.250A"]
[null,"GS2NG3","GS1NG3","SEPAI","КОРП. ВКЛ-РАЗ-ПРЕДОХ.3P.РАЗМЕР 1.250A"]
[null,"GS2NG4","GS1NG4","SEPAI","КОРП. ВКЛ-РАЗ-ПРЕДОХ.4P.РАЗМЕР 1.250A"]
[null,"GS2PPB3","GS1PPB3","SEPAI","КОРП. ВКЛ-РАЗ-ПРЕДОХ. 3P.315A"]
[null,"GS2PPB4","GS1PPB4","SEPAI","КОРП. ВКЛ-РАЗ-ПРЕДОХ. 4P.315A"]
[null,"GS2QQ3","GS1Q3","SEPAI","КОРП. ВКЛ-РАЗ-ПРЕДОХ.3P.РАЗМЕР 2.400A"]
[null,"GS2QQ4","GS1Q4","SEPAI","КОРП. ВКЛ-РАЗ-ПРЕДОХ.4P.РАЗМЕР 2.400A"]
[null,"GS2QQB3","GS1QB3","SEPAI","КОРП. ВКЛ-РАЗ-ПРЕДОХ. 3P.400A"]
[null,"GS2QQB4","GS1QB4","SEPAI","КОРП. ВКЛ-РАЗ-ПРЕДОХ. 4P.400A"]
[null,"GS1QQD3","GS1QD3","SEPAI","ВЫКЛЮЧАТЕЛЬ-РАЗЪЕДИНИТЕЛЬ-ПРЕДОХРАНИТЕЛЬ  3X400A 2"]
[null,"GS2QQ3","GS1QQ3","SEPAI","КОРП. ВКЛ-РАЗ-ПРЕДОХ.3P.РАЗМЕР 2.400A"]
[null,"GS2QQ4","GS1QQ4","SEPAI","КОРП. ВКЛ-РАЗ-ПРЕДОХ.4P.РАЗМЕР 2.400A"]
[null,"GS2QQB3","GS1QQB3","SEPAI","КОРП. ВКЛ-РАЗ-ПРЕДОХ. 3P.400A"]
[null,"GS2QQB4","GS1QQB4","SEPAI","КОРП. ВКЛ-РАЗ-ПРЕДОХ. 4P.400A"]
[null,"GS2QQG3","GS1QQG3","SEPAI","КОРП. ВКЛ-РАЗ-ПРЕДОХ.3P.РАЗМЕР 2.400A"]
[null,"GS2QQG4","GS1QQG4","SEPAI","КОРП. ВКЛ-РАЗ-ПРЕДОХ.4P.РАЗМЕР 2.400A"]
[null,"GS2S4","GS1S4","SEPAI","КОРП. ВКЛ-РАЗ-ПРЕДОХ.4P.РАЗМЕР 3P.630A"]
[null,"GS2SB3","GS1SB3","SEPAI","КОРП. ВКЛ-РАЗ-ПРЕДОХ. 3P.630A"]
[null,"GS2SB4","GS1SB4","SEPAI","КОРП. ВКЛ-РАЗ-ПРЕДОХ. 4P.630A"]
[null,"GS2S3","GS1SD3","SEPAI","КОРП. ВКЛ-РАЗ-ПРЕДОХ.3P.РАЗМЕР 3P.630A"]
[null,"GS2S4","GS1SD4","SEPAI","КОРП. ВКЛ-РАЗ-ПРЕДОХ.4P.РАЗМЕР 3P.630A"]
[null,"GS2TB3","GS1TB3","SEPAI","КОРП. ВКЛ-РАЗ-ПРЕДОХ. 3P.800A"]
[null,"GS2TB4","GS1TB4","SEPAI","КОРП. ВКЛ-РАЗ-ПРЕДОХ. 4P.800A"]
[null,"GS2V3","GS1V3","SEPAI","КОРП. ВКЛ-РАЗ-ПРЕДОХ.3P.РАЗМЕР 4P.1250A"]
[null,"GS2V4","GS1V4","SEPAI","КОРП. ВКЛ-РАЗ-ПРЕДОХ.4P.РАЗМЕР 4P.1250A"]
[null,"GS2VB3","GS1VB3","SEPAI","КОРП. ВКЛ-РАЗ-ПРЕДОХ. 3P.1250A"]
[null,"GS2VB4","GS1VB4","SEPAI","КОРП. ВКЛ-РАЗ-ПРЕДОХ. 4P.1250A"]
[null,"GS2V3","GS1VD3","SEPAI","КОРП. ВКЛ-РАЗ-ПРЕДОХ.3P.РАЗМЕР 4P.1250A"]
[null,"GS2V4","GS1VD4","SEPAI","КОРП. ВКЛ-РАЗ-ПРЕДОХ.4P.РАЗМЕР 4P.1250A"]
[null,"GV3APN01","GV3AP01","SEPAI","ЧЕРНАЯ РУКОЯТКА ДЛЯ GV3P/L,IP54"]
[null,"GV3APN02","GV3AP02","SEPAI","КРАСНАЯ РУКОЯТКА ДЛЯ GV3P/L,IP54"]
[null,"LC1DT60AE7","LC1D40004E7","SEPAI","4Р КОНТАКТОР EVERLINK AC1 415В 60 A КАТУШКА УПР. 48В AC 50/60ГЦ"]
[null,"LC1D40AB7","LC1D40B5","SEPAI","3P КОНТАКТОР EVERLINK AC3 440В 40A КАТУШКА УПР. 24В AC 50/60ГЦ"]
[null,"LC1D40AB7","LC1D40B7","SEPAI","3P КОНТАКТОР EVERLINK AC3 440В 40A КАТУШКА УПР. 24В AC 50/60ГЦ"]
[null,"LC1D40ABD","LC1D40BD","SEPAI","3P КОНТАКТОР EVERLINK AC3 440В 40A КАТУШКА УПР. 24В DC"]
[null,"LC1D40ABD","LC1D40BW","SEPAI","3P КОНТАКТОР EVERLINK AC3 440В 40A КАТУШКА УПР. 24В DC"]
[null,"LC1D40AD7","LC1D40D7","SEPAI","3P КОНТАКТОР EVERLINK AC3 440В 40A КАТУШКА УПР. 42В AC 50/60ГЦ"]
[null,"LC1D40AE7","LC1D40E7","SEPAI","3P КОНТАКТОР EVERLINK AC3 440В 40A КАТУШКА УПР. 48В AC 50/60ГЦ"]
[null,"LC1D40AED","LC1D40ED","SEPAI","3P КОНТАКТОР EVERLINK AC3 440В 40A КАТУШКА УПР. 48В DC"]
[null,"LC1D40AF7","LC1D40F7","SEPAI","3P КОНТАКТОР EVERLINK AC3 440В 40A КАТУШКА УПР. 110В AC 50/60ГЦ"]
[null,"LC1D40AM7","LC1D40M5","SEPAI","3P КОНТАКТОР EVERLINK AC3 440В 40A КАТУШКА УПР. 220В AC 50/60ГЦ"]
[null,"LC1D40AM7","LC1D40M7","SEPAI","3P КОНТАКТОР EVERLINK AC3 440В 40A КАТУШКА УПР. 220В AC 50/60ГЦ"]
[null,"LC1D40AMD","LC1D40MD","SEPAI","3P КОНТАКТОР EVERLINK AC3 440В 40A КАТУШКА УПР. 220В DC"]
[null,"LC1D40AP7","LC1D40P7","SEPAI","3P КОНТАКТОР EVERLINK AC3 440В 40A КАТУШКА УПР. 230В AC 50/60ГЦ"]
[null,"LC1D40AQ7","LC1D40Q7","SEPAI","3P КОНТАКТОР EVERLINK AC3 440В 40A КАТУШКА УПР. 380В AC 50/60ГЦ"]
[null,"LC1D40AU7","LC1D40U7","SEPAI","3P КОНТАКТОР EVERLINK AC3 440В 40A КАТУШКА УПР. 240В AC 50/60ГЦ"]
[null,"LC1D50A6FD","LC1D506FW","SEPAI","3P КОНТАКТОР 440В 50A 110В DC"]
[null,"LC1D50AB7","LC1D50B7","SEPAI","3P КОНТАКТОР EVERLINK AC3 440В 50A КАТУШКА УПР. 24В AC 50/60ГЦ"]
[null,"LC1D50ABD","LC1D50BD","SEPAI","3P КОНТАКТОР EVERLINK AC3 440В 50A КАТУШКА УПР. 24В DC"]
[null,"LC1D50ABD","LC1D50BW","SEPAI","3P КОНТАКТОР EVERLINK AC3 440В 50A КАТУШКА УПР. 24В DC"]
[null,"LC1D50AD7","LC1D50D7","SEPAI","3P КОНТАКТОР EVERLINK AC3 440В 50A КАТУШКА УПР. 42В AC 50/60ГЦ"]
[null,"LC1D50AE7","LC1D50E7","SEPAI","3P КОНТАКТОР EVERLINK AC3 440В 50A КАТУШКА УПР. 48В AC 50/60ГЦ"]
[null,"LC1D50AF7","LC1D50F7","SEPAI","3P КОНТАКТОР EVERLINK AC3 440В 50A КАТУШКА УПР. 110В AC 50/60ГЦ"]
[null,"LC1D50AM7","LC1D50M5","SEPAI","3P КОНТАКТОР EVERLINK AC3 440В 50A КАТУШКА УПР. 220В AC 50/60ГЦ"]
[null,"LC1D50AM7","LC1D50M7","SEPAI","3P КОНТАКТОР EVERLINK AC3 440В 50A КАТУШКА УПР. 220В AC 50/60ГЦ"]
[null,"LC1D50AMD","LC1D50MW","SEPAI","3P КОНТАКТОР EVERLINK AC3 440В 50A КАТУШКА УПР. 220В DC"]
[null,"LC1D50AP7","LC1D50P7","SEPAI","3P КОНТАКТОР EVERLINK AC3 440В 50A КАТУШКА УПР. 230В AC 50/60ГЦ"]
[null,"LC1D50ASD","LC1D50SD","SEPAI","3P КОНТАКТОР EVERLINK AC3 440В 50A КАТУШКА УПР. 72В DC"]
[null,"LC1D50AV7","LC1D50V7","SEPAI","3P КОНТАКТОР EVERLINK AC3 440В 50A КАТУШКА УПР. 400В AC 50/60ГЦ"]
[null,"LC1DT80AB7","LC1D65004B7","SEPAI","4Р КОНТАКТОР EVERLINK AC1 415В 80 A КАТУШКА УПР. 24В AC 50/60ГЦ"]
[null,"LC1DT80AF7","LC1D65004F7","SEPAI","4Р КОНТАКТОР EVERLINK AC1 415В 80 A КАТУШКА УПР. 110В AC 50/60ГЦ"]
[null,"LC1DT80AM7","LC1D65004M5","SEPAI","4Р КОНТАКТОР EVERLINK AC1 415В 80 A КАТУШКА УПР. 220В AC 50/60ГЦ"]
[null,"LC1D65A6P7","LC1D656P7","SEPAI","3P КОНТАКТОР 440В 65A 230В AC 50/60ГЦ"]
[null,"LC1D65AB7","LC1D65B7","SEPAI","3P КОНТАКТОР EVERLINK AC3 440В 65A КАТУШКА УПР. 24В AC 50/60ГЦ"]
[null,"LC1D65ABD","LC1D65BD","SEPAI","3P КОНТАКТОР EVERLINK AC3 440В 65A КАТУШКА УПР. 24В DC"]
[null,"LC1D65AD7","LC1D65D7","SEPAI","3P КОНТАКТОР EVERLINK AC3 440В 65A КАТУШКА УПР. 42В AC 50/60ГЦ"]
[null,"LC1D65AE7","LC1D65E7","SEPAI","3P КОНТАКТОР EVERLINK AC3 440В 65A КАТУШКА УПР. 48В AC 50/60ГЦ"]
[null,"LC1D65AF7","LC1D65F7","SEPAI","3P КОНТАКТОР EVERLINK AC3 440В 65A КАТУШКА УПР. 110В AC 50/60ГЦ"]
[null,"LC1D65AM7","LC1D65M5","SEPAI","3P КОНТАКТОР EVERLINK AC3 440В 65A КАТУШКА УПР. 220В AC 50/60ГЦ"]
[null,"LC1D65AM7","LC1D65M7","SEPAI","3P КОНТАКТОР EVERLINK AC3 440В 65A КАТУШКА УПР. 220В AC 50/60ГЦ"]
[null,"LC1D65AMD","LC1D65MD","SEPAI","3P КОНТАКТОР EVERLINK AC3 440В 65A КАТУШКА УПР. 220В DC"]
[null,"LC1D65AMD","LC1D65MW","SEPAI","3P КОНТАКТОР EVERLINK AC3 440В 65A КАТУШКА УПР. 220В DC"]
[null,"LC1D65AP7","LC1D65P5","SEPAI","3P КОНТАКТОР EVERLINK AC3 440В 65A КАТУШКА УПР. 230В AC 50/60ГЦ"]
[null,"LC1D65AP7","LC1D65P7","SEPAI","3P КОНТАКТОР EVERLINK AC3 440В 65A КАТУШКА УПР. 230В AC 50/60ГЦ"]
[null,"LC1D65AQ7","LC1D65Q5","SEPAI","3P КОНТАКТОР EVERLINK AC3 440В 65A КАТУШКА УПР. 380В AC 50/60ГЦ"]
[null,"LC1D65AQ7","LC1D65Q7","SEPAI","3P КОНТАКТОР EVERLINK AC3 440В 65A КАТУШКА УПР. 380В AC 50/60ГЦ"]
[null,"LC2D40AB7","LC2D40B7","SEPAI","3Р РЕВЕРСИВНЫЙ КОНТАКТОР EVERLINK  AC3 440В 40A КАТУШКА УПР. 24В AC 50/60ГЦ"]
[null,"LC2D40AF7","LC2D40F7","SEPAI","3Р РЕВЕРСИВНЫЙ КОНТАКТОР EVERLINK  AC3 440В 40A КАТУШКА УПР. 110В AC 50/60ГЦ"]
[null,"LC2D40AM7","LC2D40M7","SEPAI","3Р РЕВЕРСИВНЫЙ КОНТАКТОР EVERLINK  AC3 440В 40A КАТУШКА УПР. 220В AC 50/60ГЦ"]
[null,"LC2D40AP7","LC2D40P7","SEPAI","3Р РЕВЕРСИВНЫЙ КОНТАКТОР EVERLINK  AC3 440В 40A КАТУШКА УПР. 230В AC 50/60ГЦ"]
[null,"LC2D40AV7","LC2D40V7","SEPAI","3Р РЕВЕРСИВНЫЙ КОНТАКТОР EVERLINK  AC3 440В 40A КАТУШКА УПР. 400В AC 50/60ГЦ"]
[null,"LC2D50AB7","LC2D50B7","SEPAI","3Р РЕВЕРСИВНЫЙ КОНТАКТОР EVERLINK AC3 440В 50A КАТУШКА УПР. 24В AC 50/60ГЦ"]
[null,"LC2D50AF7","LC2D50F7","SEPAI","3Р РЕВЕРСИВНЫЙ КОНТАКТОР EVERLINK AC3 440В 50A КАТУШКА УПР. 110В AC 50/60ГЦ"]
[null,"LC2D50AM7","LC2D50M7","SEPAI","3Р РЕВЕРСИВНЫЙ КОНТАКТОР EVERLINK AC3 440В 50A КАТУШКА УПР. 220В AC 50/60ГЦ"]
[null,"LC2D50AP7","LC2D50P7","SEPAI","3Р РЕВЕРСИВНЫЙ КОНТАКТОР EVERLINK AC3 440В 50A КАТУШКА УПР. 230В AC 50/60ГЦ"]
[null,"LC2D65AM7","LC2D65M7","SEPAI","3Р РЕВЕРСИВНЫЙ КОНТАКТОР EVERLINK AC3 440В 65A КАТУШКА УПР. 220В AC 50/60ГЦ"]
[null,"LC2D65AP7","LC2D65P7","SEPAI","3Р РЕВЕРСИВНЫЙ КОНТАКТОР EVERLINK AC3 440В 65A КАТУШКА УПР. 230В AC 50/60ГЦ"]
[null,"LC2D65AV7","LC2D65V7","SEPAI","3Р РЕВЕРСИВНЫЙ КОНТАКТОР EVERLINK AC3 440В 65A КАТУШКА УПР. 400В AC 50/60ГЦ"]
[null,"LE1D40AP7","LE1D405P7","SEPAI","ПУСКАТЕЛЬ В КОРПУСЕ 40A 230V 50/60Hz"]
[null,"LE1D40AQ7","LE1D405Q7","SEPAI","ПУСКАТЕЛЬ В КОРПУСЕ 40A 380V 50/60Hz"]
[null,"LE1D50AP7","LE1D505P7","SEPAI","ПУСКАТЕЛЬ В КОРПУСЕ 50A 230V 50/60Hz"]
[null,"LE1D65AP7","LE1D655P7","SEPAI","ПУСКАТЕЛЬ В КОРПУСЕ 65A 230V 50/60Hz"]
[null,"GS2AH150","LK3AH150","SEPAI","ВЫНОСНАЯ РУКОЯТКА, ДЛЯ СЕРИИ GS,ЧЕРНАЯ"]
[null,"GS2AH150","LK3AH170","SEPAI","ВЫНОСНАЯ РУКОЯТКА, ДЛЯ СЕРИИ GS,ЧЕРНАЯ"]
[null,"LC1DT60AMD","LP1D40004MD","SEPAI","4Р КОНТАКТОР EVERLINK AC1 415В 60 A КАТУШКА УПР. 220В DC"]
[null,"LC1DT80AMD","LP1D65004MD","SEPAI","4Р КОНТАКТОР EVERLINK AC1 415В 80 A КАТУШКА УПР. 220В DC"]
[null,"LRD325L","LR2D3522","SEPAI","ТЕПЛОВОЕ РЕЛЕ С БЛОКОМ EVERLINK 16-25A CLASS 20"]
[null,"LRD350L","LR2D3557","SEPAI","ТЕПЛОВОЕ РЕЛЕ С БЛОКОМ EVERLINK 37-50A CLASS 20"]
[null,"LRD325","LRD3322","SEPAI","ТЕПЛОВОЕ РЕЛЕ С БЛОКОМ EVERLINK 16-25A CLASS 10A"]
[null,"LRD332","LRD3353","SEPAI","ТЕПЛОВОЕ РЕЛЕ С БЛОКОМ EVERLINK 23-32A CLASS 10A"]
[null,"LRD340","LRD3355","SEPAI","ТЕПЛОВОЕ РЕЛЕ С БЛОКОМ EVERLINK 25-40A CLASS 10A"]
[null,"LRD3406","LRD3355A66","SEPAI","ТЕПЛОВОЕ РЕЛЕ С ЗАЖИМАМИ ПОД КОЛЬЦЕВОЙ НАКОНЕЧНИК 25-40A CLASS 10A"]
[null,"LRD3656","LRD3359A66","SEPAI","ТЕПЛОВОЕ РЕЛЕ С ЗАЖИМАМИ ПОД КОЛЬЦЕВОЙ НАКОНЕЧНИК 48-65A CLASS 10A"]
[null,"LU9APN21","LU9AP11","SEPAI","ЧЕРНАЯ РУКОЯТКА ДЛЯ LU9,IP54"]
[null,"LU9APN22","LU9AP12","SEPAI","КРАСНАЯ РУКОЯТКА ДЛЯ LU9,IP54"]
[null,"LV510300","LV510300CVS","SEPAI","АВТ. ВЫКЛ. EasyPact CVS 100B 25кА 3P TM16D"]
[null,"LV510301","LV510301CVS","SEPAI","АВТ. ВЫКЛ. EasyPact CVS 100B 25кА 3P TM25D"]
[null,"LV510302","LV510302CVS","SEPAI","АВТ. ВЫКЛ. EasyPact CVS 100B 25кА 3P TM32D"]
[null,"LV510303","LV510303CVS","SEPAI","АВТ. ВЫКЛ. EasyPact CVS 100B 25кА 3P TM40D"]
[null,"LV510304","LV510304CVS","SEPAI","АВТ. ВЫКЛ. EasyPact CVS 100B 25кА 3P TM50D"]
[null,"LV510305","LV510305CVS","SEPAI","АВТ. ВЫКЛ. EasyPact CVS 100B 25кА 3P TM63D"]
[null,"LV510306","LV510306CVS","SEPAI","АВТ. ВЫКЛ. EasyPact CVS 100B 25кА 3P TM80D"]
[null,"LV510307","LV510307CVS","SEPAI","АВТ. ВЫКЛ. EasyPact CVS 100B 25кА 3P TM100D"]
[null,"LV510330","LV510330CVS","SEPAI","АВТ. ВЫКЛ. EasyPact CVS 100F 36кА 3P TM16D"]
[null,"LV510331","LV510331CVS","SEPAI","АВТ. ВЫКЛ. EasyPact CVS 100F 36кА 3P TM25D"]
[null,"LV510332","LV510332CVS","SEPAI","АВТ. ВЫКЛ. EasyPact CVS 100F 36кА 3P TM32D"]
[null,"LV510333","LV510333CVS","SEPAI","АВТ. ВЫКЛ. EasyPact CVS 100F 36кА 3P TM40D"]
[null,"LV510334","LV510334CVS","SEPAI","АВТ. ВЫКЛ. EasyPact CVS 100F 36кА 3P TM50D"]
[null,"LV510335","LV510335CVS","SEPAI","АВТ. ВЫКЛ. EasyPact CVS 100F 36кА 3P TM63D"]
[null,"LV510336","LV510336CVS","SEPAI","АВТ. ВЫКЛ. EasyPact CVS 100F 36кА 3P TM80D"]
[null,"LV510337","LV510337CVS","SEPAI","АВТ. ВЫКЛ. EasyPact CVS 100F 36кА 3P TM100D"]
[null,"LV516302","LV516302CVS","SEPAI","АВТ. ВЫКЛ. EasyPact CVS 160B 25кА 3P TM125D"]
[null,"LV516332","LV516332CVS","SEPAI","АВТ. ВЫКЛ. EasyPact CVS 160F 36кА 3P TM125D"]
[null,"LV516333","LV516333CVS","SEPAI","АВТ. ВЫКЛ. EasyPact CVS 160F 36кА 3P TM160D"]
[null,"LV525302","LV525302CVS","SEPAI","АВТ. ВЫКЛ. EasyPact CVS 250B 25кА 3P TM200D"]
[null,"LV525303","LV525303CVS","SEPAI","АВТ. ВЫКЛ. EasyPact CVS 250B 25кА 3P TM250D"]
[null,"LV525332","LV525332CVS","SEPAI","АВТ. ВЫКЛ. EasyPact CVS 250F 36кА 3P TM200D"]
[null,"LV525333","LV525333CVS","SEPAI","АВТ. ВЫКЛ. EasyPact CVS 250F 36кА 3P TM250D"]
[null,"LV540505","LV540505CVS","SEPAI","АВТ. ВЫКЛ. EasyPact CVS 400F 36кА ETS 2.3 400A 3P"]
[null,"LV540510","LV540510CVS","SEPAI","АВТ. ВЫКЛ. EasyPact CVS 400N ETS 2.3 400A 3P"]
[null,"LV563505","LV563505CVS","SEPAI","АВТ. ВЫКЛ. EasyPact CVS 630F 36кА ETS 2.3 630A 3P"]
[null,"LV563510","LV563510CVS","SEPAI","АВТ. ВЫКЛ. EasyPact CVS 630N ETS 2.3 630A 3P"]
[null,"NSY5GSPK","NSY5GSPK6","SEPAI","КОМПЛ УСИЛЕНИЯ КРЕПЛЕНИЯ МП SF5G"]
[null,"AK2GD10075","NSYCD2M10075","SEPAI","КАБЕЛЬ-КАНАЛ СЕРЫЙ В75ММ Х Ш100ММ  ДЛИННА 2000ММ"]
[null,"AK2GD12575","NSYCD2M12575","SEPAI","КАБЕЛЬ-КАНАЛ СЕРЫЙ В75ММ Х Ш125ММ  ДЛИННА 2000ММ"]
[null,"AK2GD2525","NSYCD2M2525","SEPAI","КАБЕЛЬ-КАНАЛ СЕРЫЙ В25ММ Х Ш25ММ  ДЛИННА 2000ММ У"]
[null,"AK2GD2550","NSYCD2M2550","SEPAI","КАБЕЛЬНЫЙ КАНАЛ 2М 25Х50"]
[null,"AK2GD3750","NSYCD2M3750","SEPAI","КАБЕЛЬНЫЙ КАНАЛ 2М 37Х50"]
[null,"AK2GD3775","NSYCD2M3775","SEPAI","КАБЕЛЬ-КАНАЛ СЕРЫЙ В25ММ Х Ш37,5ММ  ДЛИНН 2000ММ У"]
[null,"AK2GD5050","NSYCD2M5050","SEPAI","КАБЕЛЬНЫЙ КАНАЛ 2М 50Х50"]
[null,"AK2GD5075","NSYCD2M5075","SEPAI","КАБЕЛЬНЫЙ КАНАЛ 2М 50Х75"]
[null,"AK2GD7550","NSYCD2M7550","SEPAI","КАБЕЛЬНЫЙ КАНАЛ 2М 75Х50"]
[null,"AK2GD7575","NSYCD2M7575","SEPAI","КАБЕЛЬ-КАНАЛ СЕРЫЙ В75ММ Х Ш75ММ  ДЛИННА 2000ММ У"]
[null,"NSYCEA14E","NSYCEA15W230VL","SEPAI","ТЕПЛ-К В-ВОЗ 14ВТ/К 230В 50ГЦ"]
[null,"NSYCEW2K5","NSYCEW2100W230VL","SEPAI","ТЕПЛ-К В-ВОД 2500ВТ 230В 50ГЦ"]
[null,"NSYCRP1W230VTVC","NSYCR350W230VTVC","SEPAI","РЕЗИСТИВНЫЙ НАГРЕВАТЕЛЬ 400/550ВТ 230В"]
[null,"NSYCRN46300","NSYCRN46300P","SEPAI","ШКАФ CRN 400x600x300"]
[null,"AF1EA3","NSYKNM3","SEPAI","ЗАЖИМН ГАЙКА М3 ДЛЯ МП TELEQUIK 100ШТ УП"]
[null,"AF1EA4","NSYKNM4","SEPAI","ГАЙКА ЗАЖИМНАЯ М4"]
[null,"AF1EA5","NSYKNM5","SEPAI","ЗАЖИМН ГАЙКА М5 ДЛЯ МП TELEQUIK"]
[null,"AF1EA6","NSYKNM6","SEPAI","ГАЙКА ЗАЖИМНАЯ М6"]
[null,"NSYLAMCS","NSYLAC75","SEPAI","КОМПАКТНАЯ ЛАМПА С РОЗЕТКОЙ VDE"]
[null,"NSYLAM8T5","NSYLAIOL68","SEPAI","лампа мультификсации, 8 Вт, 312*20*36, 400 люмин"]
[null,"NSYLAMCS","NSYLAM1US","SEPAI","КОМПАКТНАЯ ЛАМПА С РОЗЕТКОЙ VDE"]
[null,"NSYLAMCS","NSYLAM75","SEPAI","КОМПАКТНАЯ ЛАМПА С РОЗЕТКОЙ VDE"]
[null,"NSYLAMCF","NSYLAM75UTE","SEPAI","КОМПАКТНАЯ ЛАМПА С РОЗЕТКОЙ UTE 16А"]
[null,"NSYLAMCD","NSYLAMDP","SEPAI","КОМПАКТНАЯ ЛАМПА С ДАТЧИКОМ"]
[null,"NSYLAMC","NSYLAMIN","SEPAI","КОМПАКТНАЯ ЛАМПА БЕЗ РОЗЕТКИ"]
[null,"NSYLAMCS","NSYLAMS75","SEPAI","КОМПАКТНАЯ ЛАМПА С РОЗЕТКОЙ VDE"]
[null,"NSYLAMCF","NSYLAMS75UTE","SEPAI","КОМПАКТНАЯ ЛАМПА С РОЗЕТКОЙ UTE 16А"]
[null,"NSYLAMC","NSYLAMX75","SEPAI","КОМПАКТНАЯ ЛАМПА БЕЗ РОЗЕТКИ"]
[null,"AF1VA410","NSYS10M4H","SEPAI","ВИНТ ШЕСТИГН С НЕВЫПАД ШАЙ Б М4 100ШТ УП"]
[null,"AF1VA512","NSYS12M5H","SEPAI","ВИНТ С КРУГЛОЙ ШАЙБОЙ М5Х12"]
[null,"AF1VA612","NSYS12M6H","SEPAI","БОЛТ М6Х12 100ШТ УПАК"]
[null,"AF1VA416","NSYS16M4H","SEPAI","ВИНТ ШЕСТИГН С НЕВЫПАД ШАЙ Б М6 100ШТ УП"]
[null,"AF1VA518","NSYS18M5H","SEPAI","БОЛТ М5Х18 100ШТ УПАК"]
[null,"AF1VA618","NSYS18M6H","SEPAI","БОЛТ М6Х18 100ШТ УПАК"]
[null,"NSYSBM15208","NSYSBS16166","SEPAI","КЛЕММНАЯ КОРОБКА ЦЕЛЬНОМЕТАЛЛИЧЕСКАЯ IP66 SBM150x200x80"]
[null,"NSYSBMB203012","NSYSBS18139FT","SEPAI","КЛЕММНАЯ КОРОБКА С ОБЗОРНЫМ СТЕКЛОМ И КАБЕЛЬНЫМ ВВОДОМ IP55 SBMB200x300x120"]
[null,"NSYSBM20208","NSYSBS20209","SEPAI","КЛЕММНАЯ КОРОБКА ЦЕЛЬНОМЕТАЛЛИЧЕСКАЯ IP66 SBM200x200x80"]
[null,"NSYSBM203012","NSYSBS232112F","SEPAI","КЛЕММНАЯ КОРОБКА ЦЕЛЬНОМЕТАЛЛИЧЕСКАЯ IP66 SBM200x300x120"]
[null,"NSYSBM303012","NSYSBS252510","SEPAI","КЛЕММНАЯ КОРОБКА ЦЕЛЬНОМЕТАЛЛИЧЕСКАЯ IP66 SBM300x300x120"]
[null,"NSYSBM303012","NSYSBS252510S","SEPAI","КЛЕММНАЯ КОРОБКА ЦЕЛЬНОМЕТАЛЛИЧЕСКАЯ IP66 SBM300x300x120"]
[null,"NSYSBM203012","NSYSBS302011R","SEPAI","КЛЕММНАЯ КОРОБКА ЦЕЛЬНОМЕТАЛЛИЧЕСКАЯ IP66 SBM200x300x120"]
[null,"NSYSBM303012","NSYSBS303010","SEPAI","КЛЕММНАЯ КОРОБКА ЦЕЛЬНОМЕТАЛЛИЧЕСКАЯ IP66 SBM300x300x120"]
[null,"NSYSBM303012","NSYSBS303010S","SEPAI","КЛЕММНАЯ КОРОБКА ЦЕЛЬНОМЕТАЛЛИЧЕСКАЯ IP66 SBM300x300x120"]
[null,"NSYSBM303012","NSYSBS303015","SEPAI","КЛЕММНАЯ КОРОБКА ЦЕЛЬНОМЕТАЛЛИЧЕСКАЯ IP66 SBM300x300x120"]
[null,"NSYSBM204012","NSYSBS402011R","SEPAI","КЛЕММНАЯ КОРОБКА ЦЕЛЬНОМЕТАЛЛИЧЕСКАЯ IP66 SBM200x400x120"]
[null,"NSYSBM404012","NSYSBS404011","SEPAI","КЛЕММНАЯ КОРОБКА ЦЕЛЬНОМЕТАЛЛИЧЕСКАЯ IP66 SBM400x400x120"]
[null,"NSYSBM404012","NSYSBS404011S","SEPAI","КЛЕММНАЯ КОРОБКА ЦЕЛЬНОМЕТАЛЛИЧЕСКАЯ IP66 SBM400x400x120"]
[null,"NSYAES358SB","NSYSBS503020","SEPAI","КОРОБКА РАСШИРЕНИЯ ГЛУБИНЫ SBM(SBMC)300x500x80"]
[null,"NSYDBN88","NSYSBS884","SEPAI","КОРОБКА SDB IP55 НИЗ КРЫШ 85X85X49"]
[null,"NSYSD10","NSYSD10P","SEPAI","СТОЛ БЕЗ КОНС НЕСЪЕМ.ЗАДН.ПАН. Ш 1000ММ"]
[null,"NSYSD10R","NSYSD10RP","SEPAI","СТОЛ БЕЗ КОНС СЪЕМ.ЗАДН.ПАН. Ш 1000ММ"]
[null,"NSYSD12","NSYSD12P","SEPAI","СТОЛ БЕЗ КОНС С НЕСЪЕМ.ЗАДН.ПАН. Ш1200ММ"]
[null,"NSYSD12R","NSYSD12RP","SEPAI","СТОЛ БЕЗ КОНС СО СЪЕМ.ЗАДН.ПАН. Ш 1200ММ"]
[null,"NSYSD6","NSYSD6P","SEPAI","Пульт без консоли 600х1000х466 без МП"]
[null,"NSYSD6R","NSYSD6RP","SEPAI","СТОЛ БЕЗ КОНС СО СЪЕМ.ЗАДН.ПАН. Ш 600ММ"]
[null,"NSYSD8","NSYSD8P","SEPAI","СТОЛ БЕЗ КОНС С НЕСЪЕМ.ЗАДН.ПАН. Ш 800ММ"]
[null,"NSYSD8R","NSYSD8RP","SEPAI","СТОЛ БЕЗ КОНС СО СЪЕМ.ЗАДН.ПАН. Ш 800ММ"]
[null,"NSYSDF1010","NSYSDF1010P","SEPAI","ПУЛЬТ С КОНСОЛЬЮ 1000Х630"]
[null,"NSYSDF108","NSYSDF108P","SEPAI","ПУЛЬТ С КОНСОЛЬЮ 1000Х430"]
[null,"NSYSDF1210","NSYSDF1210P","SEPAI","ПУЛЬТ С КОНСОЛЬЮ 1400X1200X1045 RAL7035"]
[null,"NSYSDF128","NSYSDF128P","SEPAI","ПУЛЬТ С КОНСОЛЬЮ 1200Х430"]
[null,"NSYSDF1610","NSYSDF1610P","SEPAI","ПУЛЬТ С КОНСОЛЬЮ 1600Х630 RAL7035"]
[null,"NSYSDF168","NSYSDF168P","SEPAI","ПУЛЬТ С КОНСОЛЬЮ 1400x1600x845"]
[null,"NSYSDF810","NSYSDF810P","SEPAI","ПУЛЬТ С КОНСОЛЬЮ 800Х630 без МП"]
[null,"NSYSDF88","NSYSDF88P","SEPAI","ПУЛЬТ С КОНСОЛЬЮ 800Х400"]
[null,"AF1CF34","NSYTDC34","SEPAI","Скользящая гайка с поворотом 1/4 М3,М4"]
[null,"AF1CF56","NSYTDC56","SEPAI","Скользящая гайка с поворотом 1/4 М5,М6"]
[null,"AF1CG4","NSYTDE4","SEPAI","ЗАЖИМНАЯ ГАЙКА М4 100ШТ УПАК"]
[null,"AF1CG5","NSYTDE5","SEPAI","ЗАЖИМНАЯ ГАЙКА М5 100ШТ УПАК"]
[null,"AF1CG6","NSYTDE6","SEPAI","ЗАЖИМНАЯ ГАЙКА М6"]
[null,"NSYMIC6","NSYTRG6","SEPAI","ПРОМЕЖУТОЧНАЯ ПОПЕРЕЧНАЯ РЕЙКА 600"]
[null,"NSYMIC8","NSYTRG8","SEPAI","ПРОМЕЖУТОЧНАЯ ПОПЕРЕЧНАЯ РЕЙКА 800"]
[null,"LC1E80M5","PMU8011M","SEPAI","КОНТАКТОР E 80А 400В AC3 220В 50ГЦ"]
[null,"GZ1E14","VAMU10","SEPAI","АВТ. ВЫКЛЮЧАТЕЛЬ 6-10A"]
[null,"KBA40ZFSUW","KBA40ZFSU","SEPAI","ПОДВЕС ТРОСОВЫЙ"]
[null,"KBA40ZFUW","KBA40ZFU","SEPAI","КРОНШТЕЙН УНИВЕРСАЛЬНЫЙ"]
[null,"KBB40ZFSUW","KBB40ZFSU","SEPAI","ПОДВЕС ТРОСОВЫЙ"]
[null,"KBB40ZFUW","KBB40ZFU","SEPAI","КРОНШТЕЙН УНИВЕРСАЛЬНЫЙ"]
[null,"KTA0800ED3203","KTA0800ED320","SEPAI","ПРЯМАЯ СЕКЦИЯ ДЛЯ ВТЫЧН. ОТВ. БЛОКОВ 2М"]
[null,"KTA0800ED3403","KTA0800ED340","SEPAI","ПРЯМАЯ СЕКЦИЯ ДЛЯ ВТЫЧН. ОТВ. БЛОКОВ 4М"]
[null,"KTA0800ED4203","KTA0800ED420","SEPAI","ПРЯМАЯ СЕКЦИЯ ДЛЯ ВТЫЧН. ОТВ. БЛОКОВ 2М"]
[null,"KTA0800ED4403","KTA0800ED440","SEPAI","ПРЯМАЯ СЕКЦИЯ ДЛЯ ВТЫЧН. ОТВ. БЛОКОВ 4М"]
[null,"KTA0800ED5203","KTA0800ED520","SEPAI","ПРЯМАЯ СЕКЦИЯ ДЛЯ ВТЫЧН. ОТВ. БЛОКОВ 2М"]
[null,"KTA0800ED5403","KTA0800ED540","SEPAI","ПРЯМАЯ СЕКЦИЯ ДЛЯ ВТЫЧН. ОТВ. БЛОКОВ 4М"]
[null,"KTA0800ED7203","KTA0800ED720","SEPAI","ПРЯМАЯ СЕКЦИЯ ДЛЯ ВТЫЧН. ОТВ. БЛОКОВ 2М"]
[null,"KTA0800ED7403","KTA0800ED740","SEPAI","ПРЯМАЯ СЕКЦИЯ ДЛЯ ВТЫЧН. ОТВ. БЛОКОВ 4М"]
[null,"KTA1000ED3203","KTA1000ED320","SEPAI","ПРЯМАЯ СЕКЦИЯ ДЛЯ ВТЫЧН. ОТВ. БЛОКОВ 2М"]
[null,"KTA1000ED3403","KTA1000ED340","SEPAI","ПРЯМАЯ СЕКЦИЯ ДЛЯ ВТЫЧН. ОТВ. БЛОКОВ 4М"]
[null,"KTA1000ED4203","KTA1000ED420","SEPAI","ПРЯМАЯ СЕКЦИЯ ДЛЯ ВТЫЧН. ОТВ. БЛОКОВ 2М"]
[null,"KTA1000ED4403","KTA1000ED440","SEPAI","ПРЯМАЯ СЕКЦИЯ ДЛЯ ВТЫЧН. ОТВ. БЛОКОВ 4М"]
[null,"KTA1000ED5203","KTA1000ED520","SEPAI","ПРЯМАЯ СЕКЦИЯ ДЛЯ ВТЫЧН. ОТВ. БЛОКОВ 2М"]
[null,"KTA1000ED5403","KTA1000ED540","SEPAI","ПРЯМАЯ СЕКЦИЯ ДЛЯ ВТЫЧН. ОТВ. БЛОКОВ 4М"]
[null,"KTA1000ED7203","KTA1000ED720","SEPAI","ПРЯМАЯ СЕКЦИЯ ДЛЯ ВТЫЧН. ОТВ. БЛОКОВ 2М"]
[null,"KTA1000ED7403","KTA1000ED740","SEPAI","ПРЯМАЯ СЕКЦИЯ ДЛЯ ВТЫЧН. ОТВ. БЛОКОВ 4М"]
[null,"KTA1250ED3203","KTA1250ED320","SEPAI","ПРЯМАЯ СЕКЦИЯ ДЛЯ ВТЫЧН. ОТВ. БЛОКОВ 2М"]
[null,"KTA1250ED3403","KTA1250ED340","SEPAI","ПРЯМАЯ СЕКЦИЯ ДЛЯ ВТЫЧН. ОТВ. БЛОКОВ 4М"]
[null,"KTA1250ED4203","KTA1250ED420","SEPAI","ПРЯМАЯ СЕКЦИЯ ДЛЯ ВТЫЧН. ОТВ. БЛОКОВ 2М"]
[null,"KTA1250ED4403","KTA1250ED440","SEPAI","ПРЯМАЯ СЕКЦИЯ ДЛЯ ВТЫЧН. ОТВ. БЛОКОВ 4М"]
[null,"KTA1250ED5203","KTA1250ED520","SEPAI","ПРЯМАЯ СЕКЦИЯ ДЛЯ ВТЫЧН. ОТВ. БЛОКОВ 2М"]
[null,"KTA1250ED5403","KTA1250ED540","SEPAI","ПРЯМАЯ СЕКЦИЯ ДЛЯ ВТЫЧН. ОТВ. БЛОКОВ 4М"]
[null,"KTA1250ED7203","KTA1250ED720","SEPAI","ПРЯМАЯ СЕКЦИЯ ДЛЯ ВТЫЧН. ОТВ. БЛОКОВ 2М"]
[null,"KTA1250ED7403","KTA1250ED740","SEPAI","ПРЯМАЯ СЕКЦИЯ ДЛЯ ВТЫЧН. ОТВ. БЛОКОВ 4М"]
[null,"KTA1600ED3203","KTA1600ED320","SEPAI","ПРЯМАЯ СЕКЦИЯ ДЛЯ ВТЫЧН. ОТВ. БЛОКОВ 2М"]
[null,"KTA1600ED3403","KTA1600ED340","SEPAI","ПРЯМАЯ СЕКЦИЯ ДЛЯ ВТЫЧН. ОТВ. БЛОКОВ 4М"]
[null,"KTA1600ED4203","KTA1600ED420","SEPAI","ПРЯМАЯ СЕКЦИЯ ДЛЯ ВТЫЧН. ОТВ. БЛОКОВ 2М"]
[null,"KTA1600ED4403","KTA1600ED440","SEPAI","ПРЯМАЯ СЕКЦИЯ ДЛЯ ВТЫЧН. ОТВ. БЛОКОВ 4М"]
[null,"KTA1600ED5203","KTA1600ED520","SEPAI","ПРЯМАЯ СЕКЦИЯ ДЛЯ ВТЫЧН. ОТВ. БЛОКОВ 2М"]
[null,"KTA1600ED5403","KTA1600ED540","SEPAI","ПРЯМАЯ СЕКЦИЯ ДЛЯ ВТЫЧН. ОТВ. БЛОКОВ 4М"]
[null,"KTA1600ED7203","KTA1600ED720","SEPAI","ПРЯМАЯ СЕКЦИЯ ДЛЯ ВТЫЧН. ОТВ. БЛОКОВ 2М"]
[null,"KTA1600ED7403","KTA1600ED740","SEPAI","ПРЯМАЯ СЕКЦИЯ ДЛЯ ВТЫЧН. ОТВ. БЛОКОВ 4М"]
[null,"KTA2000ED3203","KTA2000ED320","SEPAI","ПРЯМАЯ СЕКЦИЯ ДЛЯ ВТЫЧН. ОТВ. БЛОКОВ 2М"]
[null,"KTA2000ED3403","KTA2000ED340","SEPAI","ПРЯМАЯ СЕКЦИЯ ДЛЯ ВТЫЧН. ОТВ. БЛОКОВ 4М"]
[null,"KTA2000ED4203","KTA2000ED420","SEPAI","ПРЯМАЯ СЕКЦИЯ ДЛЯ ВТЫЧН. ОТВ. БЛОКОВ 2М"]
[null,"KTA2000ED4403","KTA2000ED440","SEPAI","ПРЯМАЯ СЕКЦИЯ ДЛЯ ВТЫЧН. ОТВ. БЛОКОВ 4М"]
[null,"KTA2000ED5203","KTA2000ED520","SEPAI","ПРЯМАЯ СЕКЦИЯ ДЛЯ ВТЫЧН. ОТВ. БЛОКОВ 2М"]
[null,"KTA2000ED5403","KTA2000ED540","SEPAI","ПРЯМАЯ СЕКЦИЯ ДЛЯ ВТЫЧН. ОТВ. БЛОКОВ 4М"]
[null,"KTA2000ED7203","KTA2000ED720","SEPAI","ПРЯМАЯ СЕКЦИЯ ДЛЯ ВТЫЧН. ОТВ. БЛОКОВ 2М"]
[null,"KTA2000ED7403","KTA2000ED740","SEPAI","ПРЯМАЯ СЕКЦИЯ ДЛЯ ВТЫЧН. ОТВ. БЛОКОВ 4М"]
[null,"KTA2500ED3203","KTA2500ED320","SEPAI","ПРЯМАЯ СЕКЦИЯ ДЛЯ ВТЫЧН. ОТВ. БЛОКОВ 2М"]
[null,"KTA2500ED3403","KTA2500ED340","SEPAI","ПРЯМАЯ СЕКЦИЯ ДЛЯ ВТЫЧН. ОТВ. БЛОКОВ 4М"]
[null,"KTA2500ED4203","KTA2500ED420","SEPAI","ПРЯМАЯ СЕКЦИЯ ДЛЯ ВТЫЧН. ОТВ. БЛОКОВ 2М"]
[null,"KTA2500ED4403","KTA2500ED440","SEPAI","ПРЯМАЯ СЕКЦИЯ ДЛЯ ВТЫЧН. ОТВ. БЛОКОВ 4М"]
[null,"KTA2500ED5203","KTA2500ED520","SEPAI","ПРЯМАЯ СЕКЦИЯ ДЛЯ ВТЫЧН. ОТВ. БЛОКОВ 2М"]
[null,"KTA2500ED5403","KTA2500ED540","SEPAI","ПРЯМАЯ СЕКЦИЯ ДЛЯ ВТЫЧН. ОТВ. БЛОКОВ 4М"]
[null,"KTA2500ED6203","KTA2500ED620","SEPAI","ПРЯМАЯ СЕКЦИЯ ДЛЯ ВТЫЧН. ОТВ. БЛОКОВ 2М"]
[null,"KTA2500ED6403","KTA2500ED640","SEPAI","ПРЯМАЯ СЕКЦИЯ ДЛЯ ВТЫЧН. ОТВ. БЛОКОВ 4М"]
[null,"KTA2500ED7203","KTA2500ED720","SEPAI","ПРЯМАЯ СЕКЦИЯ ДЛЯ ВТЫЧН. ОТВ. БЛОКОВ 2М"]
[null,"KTA3200ED3203","KTA3200ED320","SEPAI","ПРЯМАЯ СЕКЦИЯ ДЛЯ ВТЫЧН. ОТВ. БЛОКОВ 2М"]
[null,"KTA3200ED3403","KTA3200ED340","SEPAI","ПРЯМАЯ СЕКЦИЯ ДЛЯ ВТЫЧН. ОТВ. БЛОКОВ 4М"]
[null,"KTA3200ED4203","KTA3200ED420","SEPAI","ПРЯМАЯ СЕКЦИЯ ДЛЯ ВТЫЧН. ОТВ. БЛОКОВ 2М"]
[null,"KTA3200ED4403","KTA3200ED440","SEPAI","ПРЯМАЯ СЕКЦИЯ ДЛЯ ВТЫЧН. ОТВ. БЛОКОВ 4М"]
[null,"KTA3200ED5203","KTA3200ED520","SEPAI","ПРЯМАЯ СЕКЦИЯ ДЛЯ ВТЫЧН. ОТВ. БЛОКОВ 2М"]
[null,"KTA3200ED5403","KTA3200ED540","SEPAI","ПРЯМАЯ СЕКЦИЯ ДЛЯ ВТЫЧН. ОТВ. БЛОКОВ 4М"]
[null,"KTA3200ED7203","KTA3200ED720","SEPAI","ПРЯМАЯ СЕКЦИЯ ДЛЯ ВТЫЧН. ОТВ. БЛОКОВ 2М"]
[null,"KTA3200ED7403","KTA3200ED740","SEPAI","ПРЯМАЯ СЕКЦИЯ ДЛЯ ВТЫЧН. ОТВ. БЛОКОВ 4М"]
[null,"KTA4000ED3203","KTA4000ED320","SEPAI","ПРЯМАЯ СЕКЦИЯ ДЛЯ ВТЫЧН. ОТВ. БЛОКОВ 2М"]
[null,"KTA4000ED3403","KTA4000ED340","SEPAI","ПРЯМАЯ СЕКЦИЯ ДЛЯ ВТЫЧН. ОТВ. БЛОКОВ 4М"]
[null,"KTA4000ED4203","KTA4000ED420","SEPAI","ПРЯМАЯ СЕКЦИЯ ДЛЯ ВТЫЧН. ОТВ. БЛОКОВ 2М"]
[null,"KTA4000ED4403","KTA4000ED440","SEPAI","ПРЯМАЯ СЕКЦИЯ ДЛЯ ВТЫЧН. ОТВ. БЛОКОВ 4М"]
[null,"KTA4000ED5203","KTA4000ED520","SEPAI","ПРЯМАЯ СЕКЦИЯ ДЛЯ ВТЫЧН. ОТВ. БЛОКОВ 2М"]
[null,"KTA4000ED5403","KTA4000ED540","SEPAI","ПРЯМАЯ СЕКЦИЯ ДЛЯ ВТЫЧН. ОТВ. БЛОКОВ 4М"]
[null,"KTA4000ED7203","KTA4000ED720","SEPAI","ПРЯМАЯ СЕКЦИЯ ДЛЯ ВТЫЧН. ОТВ. БЛОКОВ 2М"]
[null,"KTA4000ED7403","KTA4000ED740","SEPAI","ПРЯМАЯ СЕКЦИЯ ДЛЯ ВТЫЧН. ОТВ. БЛОКОВ 4М"]
[null,"KTC1000ED3203","KTC1000ED320","SEPAI","ПРЯМАЯ СЕКЦИЯ ДЛЯ ВТЫЧН. ОТВ. БЛОКОВ 2М"]
[null,"KTC1000ED3403","KTC1000ED340","SEPAI","ПРЯМАЯ СЕКЦИЯ ДЛЯ ВТЫЧН. ОТВ. БЛОКОВ 4М"]
[null,"KTC1000ED4203","KTC1000ED420","SEPAI","ПРЯМАЯ СЕКЦИЯ ДЛЯ ВТЫЧН. ОТВ. БЛОКОВ 2М"]
[null,"KTC1000ED4403","KTC1000ED440","SEPAI","ПРЯМАЯ СЕКЦИЯ ДЛЯ ВТЫЧН. ОТВ. БЛОКОВ 4М"]
[null,"KTC1000ED5203","KTC1000ED520","SEPAI","ПРЯМАЯ СЕКЦИЯ ДЛЯ ВТЫЧН. ОТВ. БЛОКОВ 2М"]
[null,"KTC1000ED5403","KTC1000ED540","SEPAI","ПРЯМАЯ СЕКЦИЯ ДЛЯ ВТЫЧН. ОТВ. БЛОКОВ 4М"]
[null,"KTC1000ED7203","KTC1000ED720","SEPAI","ПРЯМАЯ СЕКЦИЯ ДЛЯ ВТЫЧН. ОТВ. БЛОКОВ 2М"]
[null,"KTC1000ED7403","KTC1000ED740","SEPAI","ПРЯМАЯ СЕКЦИЯ ДЛЯ ВТЫЧН. ОТВ. БЛОКОВ 4М"]
[null,"KTC1350ED3203","KTC1350ED320","SEPAI","ПРЯМАЯ СЕКЦИЯ ДЛЯ ВТЫЧН. ОТВ. БЛОКОВ 2М"]
[null,"KTC1350ED3403","KTC1350ED340","SEPAI","ПРЯМАЯ СЕКЦИЯ ДЛЯ ВТЫЧН. ОТВ. БЛОКОВ 4М"]
[null,"KTC1350ED4203","KTC1350ED420","SEPAI","ПРЯМАЯ СЕКЦИЯ ДЛЯ ВТЫЧН. ОТВ. БЛОКОВ 2М"]
[null,"KTC1350ED4403","KTC1350ED440","SEPAI","ПРЯМАЯ СЕКЦИЯ ДЛЯ ВТЫЧН. ОТВ. БЛОКОВ 4М"]
[null,"KTC1350ED5203","KTC1350ED520","SEPAI","ПРЯМАЯ СЕКЦИЯ ДЛЯ ВТЫЧН. ОТВ. БЛОКОВ 2М"]
[null,"KTC1350ED5403","KTC1350ED540","SEPAI","ПРЯМАЯ СЕКЦИЯ ДЛЯ ВТЫЧН. ОТВ. БЛОКОВ 4М"]
[null,"KTC1350ED7203","KTC1350ED720","SEPAI","ПРЯМАЯ СЕКЦИЯ ДЛЯ ВТЫЧН. ОТВ. БЛОКОВ 2М"]
[null,"KTC1350ED7403","KTC1350ED740","SEPAI","ПРЯМАЯ СЕКЦИЯ ДЛЯ ВТЫЧН. ОТВ. БЛОКОВ 4М"]
[null,"KTC1600ED3203","KTC1600ED320","SEPAI","ПРЯМАЯ СЕКЦИЯ ДЛЯ ВТЫЧН. ОТВ. БЛОКОВ 2М"]
[null,"KTC1600ED3403","KTC1600ED340","SEPAI","ПРЯМАЯ СЕКЦИЯ ДЛЯ ВТЫЧН. ОТВ. БЛОКОВ 4М"]
[null,"KTC1600ED4203","KTC1600ED420","SEPAI","ПРЯМАЯ СЕКЦИЯ ДЛЯ ВТЫЧН. ОТВ. БЛОКОВ 2М"]
[null,"KTC1600ED4403","KTC1600ED440","SEPAI","ПРЯМАЯ СЕКЦИЯ ДЛЯ ВТЫЧН. ОТВ. БЛОКОВ 4М"]
[null,"KTC1600ED5203","KTC1600ED520","SEPAI","ПРЯМАЯ СЕКЦИЯ ДЛЯ ВТЫЧН. ОТВ. БЛОКОВ 2М"]
[null,"KTC1600ED5403","KTC1600ED540","SEPAI","ПРЯМАЯ СЕКЦИЯ ДЛЯ ВТЫЧН. ОТВ. БЛОКОВ 4М"]
[null,"KTC1600ED7203","KTC1600ED720","SEPAI","ПРЯМАЯ СЕКЦИЯ ДЛЯ ВТЫЧН. ОТВ. БЛОКОВ 2М"]
[null,"KTC1600ED7403","KTC1600ED740","SEPAI","ПРЯМАЯ СЕКЦИЯ ДЛЯ ВТЫЧН. ОТВ. БЛОКОВ 4М"]
[null,"KTC2000ED3203","KTC2000ED320","SEPAI","ПРЯМАЯ СЕКЦИЯ ДЛЯ ВТЫЧН. ОТВ. БЛОКОВ 2М"]
[null,"KTC2000ED3403","KTC2000ED340","SEPAI","ПРЯМАЯ СЕКЦИЯ ДЛЯ ВТЫЧН. ОТВ. БЛОКОВ 4М"]
[null,"KTC2000ED4203","KTC2000ED420","SEPAI","ПРЯМАЯ СЕКЦИЯ ДЛЯ ВТЫЧН. ОТВ. БЛОКОВ 2М"]
[null,"KTC2000ED4403","KTC2000ED440","SEPAI","ПРЯМАЯ СЕКЦИЯ ДЛЯ ВТЫЧН. ОТВ. БЛОКОВ 4М"]
[null,"KTC2000ED5203","KTC2000ED520","SEPAI","ПРЯМАЯ СЕКЦИЯ ДЛЯ ВТЫЧН. ОТВ. БЛОКОВ 2М"]
[null,"KTC2000ED5403","KTC2000ED540","SEPAI","ПРЯМАЯ СЕКЦИЯ ДЛЯ ВТЫЧН. ОТВ. БЛОКОВ 4М"]
[null,"KTC2000ED7203","KTC2000ED720","SEPAI","ПРЯМАЯ СЕКЦИЯ ДЛЯ ВТЫЧН. ОТВ. БЛОКОВ 2М"]
[null,"KTC2000ED7403","KTC2000ED740","SEPAI","ПРЯМАЯ СЕКЦИЯ ДЛЯ ВТЫЧН. ОТВ. БЛОКОВ 4М"]
[null,"KTC2500ED3203","KTC2500ED320","SEPAI","ПРЯМАЯ СЕКЦИЯ ДЛЯ ВТЫЧН. ОТВ. БЛОКОВ 2М"]
[null,"KTC2500ED3403","KTC2500ED340","SEPAI","ПРЯМАЯ СЕКЦИЯ ДЛЯ ВТЫЧН. ОТВ. БЛОКОВ 4М"]
[null,"KTC2500ED4203","KTC2500ED420","SEPAI","ПРЯМАЯ СЕКЦИЯ ДЛЯ ВТЫЧН. ОТВ. БЛОКОВ 2М"]
[null,"KTC2500ED4403","KTC2500ED440","SEPAI","ПРЯМАЯ СЕКЦИЯ ДЛЯ ВТЫЧН. ОТВ. БЛОКОВ 4М"]
[null,"KTC2500ED5203","KTC2500ED520","SEPAI","ПРЯМАЯ СЕКЦИЯ ДЛЯ ВТЫЧН. ОТВ. БЛОКОВ 2М"]
[null,"KTC2500ED5403","KTC2500ED540","SEPAI","ПРЯМАЯ СЕКЦИЯ ДЛЯ ВТЫЧН. ОТВ. БЛОКОВ 4М"]
[null,"KTC2500ED7203","KTC2500ED720","SEPAI","ПРЯМАЯ СЕКЦИЯ ДЛЯ ВТЫЧН. ОТВ. БЛОКОВ 2М"]
[null,"KTC2500ED7403","KTC2500ED740","SEPAI","ПРЯМАЯ СЕКЦИЯ ДЛЯ ВТЫЧН. ОТВ. БЛОКОВ 4М"]
[null,"KTC3200ED3203","KTC3200ED320","SEPAI","ПРЯМАЯ СЕКЦИЯ ДЛЯ ВТЫЧН. ОТВ. БЛОКОВ 2М"]
[null,"KTC3200ED3403","KTC3200ED340","SEPAI","ПРЯМАЯ СЕКЦИЯ ДЛЯ ВТЫЧН. ОТВ. БЛОКОВ 4М"]
[null,"KTC3200ED4203","KTC3200ED420","SEPAI","ПРЯМАЯ СЕКЦИЯ ДЛЯ ВТЫЧН. ОТВ. БЛОКОВ 2М"]
[null,"KTC3200ED4403","KTC3200ED440","SEPAI","ПРЯМАЯ СЕКЦИЯ ДЛЯ ВТЫЧН. ОТВ. БЛОКОВ 4М"]
[null,"KTC3200ED5203","KTC3200ED520","SEPAI","ПРЯМАЯ СЕКЦИЯ ДЛЯ ВТЫЧН. ОТВ. БЛОКОВ 2М"]
[null,"KTC3200ED5403","KTC3200ED540","SEPAI","ПРЯМАЯ СЕКЦИЯ ДЛЯ ВТЫЧН. ОТВ. БЛОКОВ 4М"]
[null,"KTC3200ED7203","KTC3200ED720","SEPAI","ПРЯМАЯ СЕКЦИЯ ДЛЯ ВТЫЧН. ОТВ. БЛОКОВ 2М"]
[null,"KTC3200ED7403","KTC3200ED740","SEPAI","ПРЯМАЯ СЕКЦИЯ ДЛЯ ВТЫЧН. ОТВ. БЛОКОВ 4М"]
[null,"KTC4000ED3203","KTC4000ED320","SEPAI","ПРЯМАЯ СЕКЦИЯ ДЛЯ ВТЫЧН. ОТВ. БЛОКОВ 2М"]
[null,"KTC4000ED3403","KTC4000ED340","SEPAI","ПРЯМАЯ СЕКЦИЯ ДЛЯ ВТЫЧН. ОТВ. БЛОКОВ 4М"]
[null,"KTC4000ED4203","KTC4000ED420","SEPAI","ПРЯМАЯ СЕКЦИЯ ДЛЯ ВТЫЧН. ОТВ. БЛОКОВ 2М"]
[null,"KTC4000ED4403","KTC4000ED440","SEPAI","ПРЯМАЯ СЕКЦИЯ ДЛЯ ВТЫЧН. ОТВ. БЛОКОВ 4М"]
[null,"KTC4000ED5203","KTC4000ED520","SEPAI","ПРЯМАЯ СЕКЦИЯ ДЛЯ ВТЫЧН. ОТВ. БЛОКОВ 2М"]
[null,"KTC4000ED5403","KTC4000ED540","SEPAI","ПРЯМАЯ СЕКЦИЯ ДЛЯ ВТЫЧН. ОТВ. БЛОКОВ 4М"]
[null,"KTC4000ED7203","KTC4000ED720","SEPAI","ПРЯМАЯ СЕКЦИЯ ДЛЯ ВТЫЧН. ОТВ. БЛОКОВ 2М"]
[null,"KTC4000ED7403","KTC4000ED740","SEPAI","ПРЯМАЯ СЕКЦИЯ ДЛЯ ВТЫЧН. ОТВ. БЛОКОВ 4М"]
[null,"KTC5000ED3203","KTC5000ED320","SEPAI","ПРЯМАЯ СЕКЦИЯ ДЛЯ ВТЫЧН. ОТВ. БЛОКОВ 2М"]
[null,"KTC5000ED3403","KTC5000ED340","SEPAI","ПРЯМАЯ СЕКЦИЯ ДЛЯ ВТЫЧН. ОТВ. БЛОКОВ 4М"]
[null,"KTC5000ED4203","KTC5000ED420","SEPAI","ПРЯМАЯ СЕКЦИЯ ДЛЯ ВТЫЧН. ОТВ. БЛОКОВ 2М"]
[null,"KTC5000ED4403","KTC5000ED440","SEPAI","ПРЯМАЯ СЕКЦИЯ ДЛЯ ВТЫЧН. ОТВ. БЛОКОВ 4М"]
[null,"KTC5000ED5203","KTC5000ED520","SEPAI","ПРЯМАЯ СЕКЦИЯ ДЛЯ ВТЫЧН. ОТВ. БЛОКОВ 2М"]
[null,"KTC5000ED5403","KTC5000ED540","SEPAI","ПРЯМАЯ СЕКЦИЯ ДЛЯ ВТЫЧН. ОТВ. БЛОКОВ 4М"]
[null,"KTC5000ED7203","KTC5000ED720","SEPAI","ПРЯМАЯ СЕКЦИЯ ДЛЯ ВТЫЧН. ОТВ. БЛОКОВ 2М"]
[null,"KTC5000ED7403","KTC5000ED740","SEPAI","ПРЯМАЯ СЕКЦИЯ ДЛЯ ВТЫЧН. ОТВ. БЛОКОВ 4М"]
[null,"KBA25ABG4W","KBA25AA4","SEPAI","СЕКЦИЯ ВВОДНАЯ 25А"]
[null,"KBA25ED2303","KBA25EA203","SEPAI","СЕКЦИЯ ПРЯМАЯ 25А, 3М"]
[null,"KBA25ED2303TW","KBA25EA203TW","SEPAI","СЕКЦИЯ ПРЯМАЯ 25А, 3М"]
[null,"KBA25ED2303W","KBA25EA203W","SEPAI","СЕКЦИЯ ПРЯМАЯ 25А, 3М"]
[null,"KBA25ED4202","KBA25EA402","SEPAI","СЕКЦИЯ ПРЯМАЯ 25А, 2м"]
[null,"KBA25ED4303","KBA25EA403","SEPAI","СЕКЦИЯ ПРЯМАЯ 25А, 3М"]
[null,"KBA25ED4303TW","KBA25EA403TW","SEPAI","СЕКЦИЯ ПРЯМАЯ 25А, 3М"]
[null,"KBA25ED4303W","KBA25EA403W","SEPAI","СЕКЦИЯ ПРЯМАЯ 25А, 3М"]
[null,"KBA25ED2302W","KBA25EB203","SEPAI","СЕКЦИЯ ПРЯМАЯ 25А, 3М"]
[null,"KBA25ED4302","KBA25EB403","SEPAI","СЕКЦИЯ ПРЯМАЯ 25А, 3М"]
[null,"KBA25ED2305","KBA25EL203","SEPAI","СЕКЦИЯ ПРЯМАЯ 25А, 3М"]
[null,"KBA25ED4305","KBA25EL403","SEPAI","СЕКЦИЯ ПРЯМАЯ 25А, 3М"]
[null,"KBA25ED4300","KBA25ES403","SEPAI","ПРЯМАЯ СЕКЦИЯ 25А, 3М (БЕЗ ОТВОДОВ)"]
[null,"KBA40ABG4","KBA40AA4","SEPAI","ВВОДНАЯ СЕКЦИЯ 40А, УСТАНОВКА СЛЕВА"]
[null,"KBA40ABG4TW","KBA40AA4TW","SEPAI","СЕКЦИЯ ВВОДНАЯ 40А"]
[null,"KBA40ABG4W","KBA40AA4W","SEPAI","СЕКЦИЯ ВВОДНАЯ 40А"]
[null,"KBA40ABT4","KBA40BT4","SEPAI","ВВОДНАЯ СЕКЦИЯ 40А, УСТАНОВКА В ЦЕНТРЕ"]
[null,"KBA40ABT4W","KBA40BT4W","SEPAI","СЕКЦИЯ ВВОДНАЯ 40А, УСТАНОВКА В ЦЕНТРЕ"]
[null,"KBA40ED2303","KBA40EA203","SEPAI","СЕКЦИЯ ПРЯМАЯ 40А, 3М"]
[null,"KBA40ED2303W","KBA40EA203W","SEPAI","СЕКЦИЯ ПРЯМАЯ 40А, 3М"]
[null,"KBA40ED4303","KBA40EA403","SEPAI","СЕКЦИЯ ПРЯМАЯ 40А, 3М"]
[null,"KBA40ED4303W","KBA40EA403W","SEPAI","СЕКЦИЯ ПРЯМАЯ 40А, 3М"]
[null,"KBA40DF405","KBA40EF400","SEPAI","СЕКЦИЯ ГИБКАЯ 40А, 0,5М"]
[null,"KBA40DF405W","KBA40EF400W","SEPAI","СЕКЦИЯ ГИБКАЯ 40А, 0,5М"]
[null,"KBA40DF420","KBA40EF402","SEPAI","СЕКЦИЯ ГИБКАЯ 40А, 2М"]
[null,"KBA40DF420W","KBA40EF402W","SEPAI","СЕКЦИЯ ГИБКАЯ 40А, 2М"]
[null,"KBA40ED2203","KBA40EL202","SEPAI","СЕКЦИЯ ПРЯМАЯ 40А, 2М"]
[null,"KBA40ED2305","KBA40EL203","SEPAI","СЕКЦИЯ ПРЯМАЯ 40А, 3М"]
[null,"KBA40ED4203","KBA40EL402","SEPAI","СЕКЦИЯ ПРЯМАЯ 40А, 2М"]
[null,"KBA40ED4305","KBA40EL403","SEPAI","СЕКЦИЯ ПРЯМАЯ 40А, 3М"]
[null,"KBA40EDA20","KBA40EV002","SEPAI","КОЖУХ 2М"]
[null,"KBA40EDA20W","KBA40EV002W","SEPAI","КОЖУХ 2М"]
[null,"KBA40AF","KBA40FA2","SEPAI","КОНЦЕВАЯ ЗАГЛУШКА 40А"]
[null,"KBA40ABD4","KBA40SL4","SEPAI","ВВОДНАЯ СЕКЦИЯ 40А, УСТАНОВКА СПРАВА"]
[null,"KBA40ABD4T","KBA40SL4T","SEPAI","ВВОДНАЯ СЕКЦИЯ 40А, УСТАНОВКА СПРАВА"]
[null,"KBA40ABD4TW","KBA40SL4TW","SEPAI","СЕКЦИЯ ВВОДНАЯ 40А"]
[null,"KBA40ABD4W","KBA40SL4W","SEPAI","СЕКЦИЯ ВВОДНАЯ 40А"]
[null,"KBA40ZFPU","KBA40ZFPU","SEPAI","ПОДВЕС ПРУЖИННЫЙ"]
[null,"KBA40ZFSUW","KBA40ZSU","SEPAI","ПОДВЕС ТРОСОВЫЙ"]
[null,"KBA40ZFUW","KBA40ZU","SEPAI","КРОНШТЕЙН УНИВЕРСАЛЬНЫЙ"]
[null,"KBA40ZFUW","KBA40ZUW","SEPAI","КРОНШТЕЙН УНИВЕРСАЛЬНЫЙ"]
[null,"KBC16ZL30","KBB16AZ3","SEPAI","УСТРОЙСТВО БЛОКИРОВКИ ОТВ.БЛОКА, РОЗЕТКИ"]
[null,"KBB25ED2303","KBB25EA203","SEPAI","СЕКЦИЯ ПРЯМАЯ 25А, 3М"]
[null,"KBB25ED2303W","KBB25EA203W","SEPAI","СЕКЦИЯ ПРЯМАЯ 25А, 3М"]
[null,"KBB25ED22305","KBB25EA223","SEPAI","СЕКЦИЯ ПРЯМАЯ 25А, 3М"]
[null,"KBB25ED22305TW","KBB25EA223TW","SEPAI","СЕКЦИЯ ПРЯМАЯ 25А, 3М"]
[null,"KBB25ED22305W","KBB25EA223W","SEPAI","СЕКЦИЯ ПРЯМАЯ 25А, 3М"]
[null,"KBB25ED4303","KBB25EA403","SEPAI","СЕКЦИЯ ПРЯМАЯ 25А, 3М"]
[null,"KBB25ED4303W","KBB25EA403W","SEPAI","СЕКЦИЯ ПРЯМАЯ 25А, 3М"]
[null,"KBB25ED42305","KBB25EA423","SEPAI","СЕКЦИЯ ПРЯМАЯ 25А, 3М"]
[null,"KBB25ED42305W","KBB25EA423W","SEPAI","СЕКЦИЯ ПРЯМАЯ 25А, 3М"]
[null,"KBB25ED44305W","KBB25EA443W","SEPAI","СЕКЦИЯ ПРЯМАЯ 25А, 3М"]
[null,"KBB40ABG4","KBB40AA4","SEPAI","ВВОДНАЯ СЕКЦИЯ 40А, УСТАНОВКА СЛЕВА"]
[null,"KBB40ABG44","KBB40AA44","SEPAI","ВВОДН. СЕКЦ. 40А, УСТАНОВКА СЛЕВА/СПРАВА"]
[null,"KBB40ABG44T","KBB40AA44T","SEPAI","ВВОДНАЯ СЕКЦИЯ 40А, УСТАНОВКА СЛЕВА"]
[null,"KBB40ABG44TW","KBB40AA44TW","SEPAI","СЕКЦИЯ ВВОДНАЯ 40А"]
[null,"KBB40ABG44W","KBB40AA44W","SEPAI","СЕКЦИЯ ВВОДНАЯ 40А"]
[null,"KBB40ABG4T","KBB40AA4T","SEPAI","ВВОДНАЯ СЕКЦИЯ 40А, УСТАНОВКА СЛЕВА"]
[null,"KBB40ABG4TW","KBB40AA4TW","SEPAI","СЕКЦИЯ ВВОДНАЯ 40А"]
[null,"KBB40ABG4W","KBB40AA4W","SEPAI","СЕКЦИЯ ВВОДНАЯ 40А"]
[null,"KBB40ED2202","KBB40EA202","SEPAI","СЕКЦИЯ ПРЯМАЯ 40А, 2М"]
[null,"KBB40ED2202T","KBB40EA202T","SEPAI","СЕКЦИЯ ПРЯМАЯ 40А, 2М"]
[null,"KBB40ED2202TW","KBB40EA202TW","SEPAI","СЕКЦИЯ ПРЯМАЯ 40А, 2М"]
[null,"KBB40ED2202W","KBB40EA202W","SEPAI","СЕКЦИЯ ПРЯМАЯ 40А, 2М"]
[null,"KBB40ED2303","KBB40EA203","SEPAI","СЕКЦИЯ ПРЯМАЯ 40А, 3М"]
[null,"KBB40ED2303T","KBB40EA203T","SEPAI","СЕКЦИЯ ПРЯМАЯ 40А, 3М"]
[null,"KBB40ED2303TW","KBB40EA203TW","SEPAI","СЕКЦИЯ ПРЯМАЯ 40А, 3М"]
[null,"KBB40ED2303W","KBB40EA203W","SEPAI","СЕКЦИЯ ПРЯМАЯ 40А, 3М"]
[null,"KBB40ED22203","KBB40EA222","SEPAI","СЕКЦИЯ ПРЯМАЯ 40А, 2М"]
[null,"KBB40ED22203W","KBB40EA222W","SEPAI","СЕКЦИЯ ПРЯМАЯ 40А, 2М"]
[null,"KBB40ED22305","KBB40EA223","SEPAI","СЕКЦИЯ ПРЯМАЯ 40А, 3М"]
[null,"KBB40ED22305W","KBB40EA223W","SEPAI","СЕКЦИЯ ПРЯМАЯ 40А, 3М"]
[null,"KBB40ED4202","KBB40EA402","SEPAI","СЕКЦИЯ ПРЯМАЯ 40А, 2М"]
[null,"KBB40ED4202T","KBB40EA402T","SEPAI","СЕКЦИЯ ПРЯМАЯ 40А, 2М"]
[null,"KBB40ED4202TW","KBB40EA402TW","SEPAI","СЕКЦИЯ ПРЯМАЯ 40А, 2М"]
[null,"KBB40ED4202W","KBB40EA402W","SEPAI","СЕКЦИЯ ПРЯМАЯ 40А, 2М"]
[null,"KBB40ED4303","KBB40EA403","SEPAI","СЕКЦИЯ ПРЯМАЯ 40А, 3М"]
[null,"KBB40ED4303T","KBB40EA403T","SEPAI","СЕКЦИЯ ПРЯМАЯ 40А, 3М"]
[null,"KBB40ED4303TW","KBB40EA403TW","SEPAI","СЕКЦИЯ ПРЯМАЯ 40А, 3М"]
[null,"KBB40ED4303W","KBB40EA403W","SEPAI","СЕКЦИЯ ПРЯМАЯ 40А, 3М"]
[null,"KBB40ED42203W","KBB40EA422W","SEPAI","СЕКЦИЯ ПРЯМАЯ 40А, 2М"]
[null,"KBB40ED42305","KBB40EA423","SEPAI","СЕКЦИЯ ПРЯМАЯ 40А, 3М"]
[null,"KBB40ED42305W","KBB40EA423W","SEPAI","СЕКЦИЯ ПРЯМАЯ 40А, 3М"]
[null,"KBB40ED44203","KBB40EA442","SEPAI","СЕКЦИЯ ПРЯМАЯ 40А, 2М"]
[null,"KBB40ED44203T","KBB40EA442T","SEPAI","СЕКЦИЯ ПРЯМАЯ 40А, 2М"]
[null,"KBB40ED44203TW","KBB40EA442TW","SEPAI","СЕКЦИЯ ПРЯМАЯ 40А, 2М"]
[null,"KBB40ED44203W","KBB40EA442W","SEPAI","СЕКЦИЯ ПРЯМАЯ 40А, 2М"]
[null,"KBB40ED44305","KBB40EA443","SEPAI","СЕКЦИЯ ПРЯМАЯ 40А, 3М"]
[null,"KBB40ED44305T","KBB40EA443T","SEPAI","СЕКЦИЯ ПРЯМАЯ 40А, 3М"]
[null,"KBB40ED44305TW","KBB40EA443TW","SEPAI","СЕКЦИЯ ПРЯМАЯ 40А, 3М"]
[null,"KBB40ED44305W","KBB40EA443W","SEPAI","СЕКЦИЯ ПРЯМАЯ 40А, 3М"]
[null,"KBB40DF405W","KBB40EF400W","SEPAI","СЕКЦИЯ ГИБКАЯ 40А, 0,5М"]
[null,"KBB40DF420","KBB40EF402","SEPAI","СЕКЦИЯ ГИБКАЯ 40А, 2М"]
[null,"KBB40DF420W","KBB40EF402W","SEPAI","СЕКЦИЯ ГИБКАЯ 40А, 2М"]
[null,"KBB40DF4405","KBB40EF440","SEPAI","СЕКЦИЯ ГИБКАЯ 40А, 0,5М"]
[null,"KBB40DF4405W","KBB40EF440W","SEPAI","СЕКЦИЯ ГИБКАЯ 40А, 0,5М"]
[null,"KBB40DF4420","KBB40EF442","SEPAI","СЕКЦИЯ ГИБКАЯ 40А, 2М"]
[null,"KBB40DF4420W","KBB40EF442W","SEPAI","СЕКЦИЯ ГИБКАЯ 40А, 2М"]
[null,"KBB40EDA20W","KBB40EV002W","SEPAI","КОЖУХ 2М"]
[null,"KBB40ABD4","KBB40SL4","SEPAI","ВВОДНАЯ СЕКЦИЯ 40А, УСТАНОВКА СПРАВА"]
[null,"KBB40ABD44T","KBB40SL44T","SEPAI","ВВОДНАЯ СЕКЦИЯ 40А, УСТАНОВКА СПРАВА"]
[null,"KBB40ABD44TW","KBB40SL44TW","SEPAI","СЕКЦИЯ ВВОДНАЯ 40А"]
[null,"KBB40ABD4T","KBB40SL4T","SEPAI","ВВОДНАЯ СЕКЦИЯ 40А, УСТАНОВКА СПРАВА"]
[null,"KBB40ABD4TW","KBB40SL4TW","SEPAI","СЕКЦИЯ ВВОДНАЯ 40А"]
[null,"KBB40ABD4W","KBB40SL4W","SEPAI","СЕКЦИЯ ВВОДНАЯ 40А"]
[null,"KBB40ZJ44","KBB40YA44","SEPAI","СОЕДИНИТЕЛЬ СЕКЦИЙ"]
[null,"KBB40ZJ44W","KBB40YA44W","SEPAI","ДОП. СОЕДИНИТЕЛЬНЫЙ БЛОК (2 ЦЕПИ)"]
[null,"KBB40ZFUW","KBB40ZA3","SEPAI","КРОНШТЕЙН УНИВЕРСАЛЬНЫЙ"]
[null,"KBB40ZFC","KBB40ZC","SEPAI","КРЮК-ПОДВЕС"]
[null,"KBB40ZFC5","KBB40ZC5","SEPAI","КРЮК"]
[null,"KBB40ZFC6","KBB40ZC6","SEPAI","КОЛЬЦО"]
[null,"KBB40ZFG1","KBB40ZFG1","SEPAI","СУППОРТ КАБЕЛЬНОГО КАНАЛА"]
[null,"KBB40ZFPU","KBB40ZFPU","SEPAI","ПОДВЕС ПРУЖИННЫЙ"]
[null,"KBB40ZFGU","KBB40ZGU","SEPAI","КРОНШТЕЙН С ДЕРЖАТЕЛЕМ КАБЕЛЯ"]
[null,"KBB40ZFMP","KBB40ZMP","SEPAI","ОСНОВАНИЕ ДЛЯ УНИВЕРСАЛЬНОГО КРОНШТЕЙНА"]
[null,"KBB40ZFS","KBB40ZS","SEPAI","КУСАЧКИ"]
[null,"KBB40ZFS23","KBB40ZS23","SEPAI","СТАЛЬНОЙ ТРОС, 3М"]
[null,"KBB40ZFSUW","KBB40ZSU","SEPAI","ПОДВЕС ТРОСОВЫЙ"]
[null,"KBB40ZFU","KBB40ZU","SEPAI","CANALIS KB КРОНШТЕЙН УНИВЕРСАЛЬНЫЙ"]
[null,"KBB40ZFUW","KBB40ZUW","SEPAI","КРОНШТЕЙН УНИВЕРСАЛЬНЫЙ"]
[null,"KBC10DCB20","KBC10CB20","SEPAI","ОТВОДНОЙ БЛОК 10А"]
[null,"KBC10DCB40","KBC10CB40","SEPAI","ОТВОДНОЙ БЛОК 10А"]
[null,"KBC10DCC211","KBC10CC211","SEPAI","ОТВОДНОЙ БЛОК 10А"]
[null,"KBC10DCC21Z","KBC10CC21Z","SEPAI","ОТВОДНОЙ БЛОК 10А"]
[null,"KBC10DCS101","KBC10CS101","SEPAI","ОТВОДНОЙ БЛОК 10А"]
[null,"KBC10DCS201","KBC10CS201","SEPAI","ОТВОДНОЙ БЛОК 10А"]
[null,"KBC10DCS301","KBC10CS301","SEPAI","ОТВОДНОЙ БЛОК 10А"]
[null,"KBC16ZT1","KBC16AZ01","SEPAI","ДОП. КОНТАКТНЫЙ БЛОК"]
[null,"KBC16ZL10","KBC16AZ1","SEPAI","УСТРОЙСТВО БЛОКИРОВКИ ОТВ.БЛОКА, РОЗЕТКИ"]
[null,"KBC16ZL20","KBC16AZ2","SEPAI","УСТРОЙСТВО БЛОКИРОВКИ ОТВ.БЛОКА, РОЗЕТКИ"]
[null,"KBC16DCB21","KBC16CB21","SEPAI","ОТВОДНОЙ БЛОК 16А"]
[null,"KBC16DCB216","KBC16CB216","SEPAI","ОТВОДНОЙ БЛОК 16А"]
[null,"KBC16DCB226","KBC16CB226","SEPAI","ОТВОДНОЙ БЛОК 16А"]
[null,"KBC16DCB40","KBC16CB40","SEPAI","ОТВОДНОЙ БЛОК 16А"]
[null,"KBC16DCF21","KBC16CF21","SEPAI","ОТВОДНОЙ БЛОК 16А"]
[null,"KBC16DCF216","KBC16CF216","SEPAI","ОТВОДНОЙ БЛОК 16А"]
[null,"KBC16DCF226","KBC16CF226","SEPAI","ОТВОДНОЙ БЛОК 16А"]
[null,"KBC16DCF40","KBC16CF40","SEPAI","ОТВОДНОЙ БЛОК 16А"]
[null,"KBC16DCP1","KBC16CP1","SEPAI","ОТВОДНОЙ БЛОК 16А"]
[null,"KBC16ZB1","KBC16ZB","SEPAI","ЗАГЛУШКА ДЛЯ ОТВ. РОЗЕТКИ"]
[null,"KBC16ZC1","KBC16ZC","SEPAI","СКОБА КРЕПЕЖНАЯ ЗАДНЯЯ"]
[null,"KDP20ABG4","KDP20AA4","SEPAI","СЕКЦИЯ ВВОДНАЯ 20А"]
[null,"KDP20ED224150","KDP20EB2024","SEPAI","СЕКЦИЯ РАСПРЕД. ГИБКАЯ 20А (МИН.24М)"]
[null,"KDP20ED224150","KDP20EB2024X","SEPAI","СЕКЦИЯ РАСПРЕД. ГИБКАЯ 20А (МИН.24М)"]
[null,"KDP20ED2192150","KDP20EB2192","SEPAI","СЕКЦИЯ РАСПРЕД. ГИБКАЯ 20A (МИН.192М)"]
[null,"KDP20ED2192150","KDP20EB2192X","SEPAI","СЕКЦИЯ РАСПРЕД. ГИБКАЯ 20A (МИН.192М)"]
[null,"KDP20ED424150","KDP20EB4024","SEPAI","СЕКЦИЯ РАСПРЕД. ГИБКАЯ 20A (МИН.24М)"]
[null,"KDP20ED424150","KDP20EB4024X","SEPAI","СЕКЦИЯ РАСПРЕД. ГИБКАЯ 20A (МИН.24М)"]
[null,"KDP20ED4192150","KDP20EB4192","SEPAI","СЕКЦИЯ РАСПРЕД. ГИБКАЯ 20A (МИН.192М)"]
[null,"KDP20ED224300","KDP20EE2024","SEPAI","СЕКЦИЯ РАСПРЕД. ГИБКАЯ 20А (МИН.24М)"]
[null,"KDP20ED424300","KDP20EE4024","SEPAI","СЕКЦИЯ РАСПРЕД. ГИБКАЯ 20A (МИН.24М)"]
[null,"KDP20ED4192300","KDP20EE4192","SEPAI","СЕКЦИЯ РАСПРЕД. ГИБКАЯ 20A (МИН.192М)"]
[null,"KDPZF10","KDPZ10","SEPAI","СКОБА МЕТАЛЛИЧЕСКАЯ"]
[null,"KDPZF11","KDPZ11","SEPAI","СКОБА МЕТАЛЛИЧЕСКАЯ"]
[null,"KDPZF12","KDPZ12","SEPAI","СКОБА МЕТАЛЛИЧЕСКАЯ"]
[null,"KDPZF13","KDPZ13","SEPAI","СКОБА МЕТАЛЛИЧЕСКАЯ"]
[null,"KDPZF14","KDPZ14","SEPAI","ПРУЖИННАЯ СКОБА"]
[null,"KDPZF20","KDPZ20","SEPAI","ХОМУТ"]
[null,"KDPZF21","KDPZ21","SEPAI","ШПИЛЬКА РЕЗЬБОВАЯ ДИАМЕТР 8ММ"]
[null,"KDPZF31","KDPZ31","SEPAI","КОМПЛЕКТ ДЛЯ РАЗМОТКИ"]
[null,"KNB16CM2","KNA01CD2","SEPAI","ОТВОДНОЙ БЛОК 16А L+N+PE"]
[null,"KNB16CN5","KNA01CD5","SEPAI","ОТВОДНОЙ БЛОК 16A ДЛЯ ПРЕДОХР. DIN"]
[null,"KNB16CF2","KNA01CF2","SEPAI","ОТВОДНОЙ БЛОК 16А L+N+PE ДЛЯ ПРЕДОХР. NF"]
[null,"KNB32CP11F","KNA01CP11","SEPAI","ОТВОДНОЙ БЛОК 32А С 2 СИЛОВЫМИ РОЗ."]
[null,"KNB32CP11D","KNA01CP12D","SEPAI","ОТВОДНОЙ БЛОК 32А С 2 СИЛОВЫМИ РОЗ."]
[null,"KNB32CP","KNA01CP16","SEPAI","ОТВОДНОЙ БЛОК 32А ДЛЯ 2 СИЛОВЫХ РОЗЕТОК"]
[null,"KNB32CP11F","KNA01CP21","SEPAI","ОТВОДНОЙ БЛОК 32А С 2 СИЛОВЫМИ РОЗ."]
[null,"KNB32CM55","KNA02CM54","SEPAI","ОТВОДНОЙ БЛОК 32А ДЛЯ МОДУЛЬНЫХ УСТР."]
[null,"KNB32CM55","KNA02CX54","SEPAI","ОТВОДНОЙ БЛОК 32А ДЛЯ МОДУЛЬНЫХ УСТР."]
[null,"KNB25SD4","KNA02SD4","SEPAI","ОТВОДНОЙ БЛОК 25A ДЛЯ ПРЕДОХР. DIN"]
[null,"KNB160ZL10","KNA03AZ10","SEPAI","УСТРОЙСТВО БЛОКИРОВКИ ОТВ.БЛОКА, РОЗЕТКИ"]
[null,"KNB160ZL20","KNA03AZ20","SEPAI","УСТРОЙСТВО БЛОКИРОВКИ ДЛЯ ОТВ. БЛОКА"]
[null,"KNB160ZL30","KNA03AZ30","SEPAI","УСТРОЙСТВО БЛОКИРОВКИ ДЛЯ ОТВ. БЛОКА"]
[null,"KNB160ZL40","KNA03AZ40","SEPAI","УСТРОЙСТВО БЛОКИРОВКИ ДЛЯ ОТВ. БЛОКА"]
[null,"KNB50SF4","KNA03SF4","SEPAI","ОТВОДНОЙ БЛОК 50А ДЛЯ ПРЕДОХР. NF"]
[null,"KNB50SN4","KNA03SJ4","SEPAI","ОТВОДНОЙ БЛОК 50A ДЛЯ ПРЕДОХР. DIN"]
[null,"KNB63SM412","KNA03SM416","SEPAI","ОТВОДНОЙ БЛОК 63А ДЛЯ МОДУЛЬНЫХ УСТР."]
[null,"KNB63SM412","KNA03SM42X7","SEPAI","ОТВОДНОЙ БЛОК 63А ДЛЯ МОДУЛЬНЫХ УСТР."]
[null,"KNB63SM48","KNA03SM47","SEPAI","ОТВОДНОЙ БЛОК 63А ДЛЯ МОДУЛЬНЫХ УСТР."]
[null,"KNB63SM412","KNA03SX416","SEPAI","ОТВОДНОЙ БЛОК 63А ДЛЯ МОДУЛЬНЫХ УСТР."]
[null,"KNB63SM48","KNA03SX47","SEPAI","ОТВОДНОЙ БЛОК 63А ДЛЯ МОДУЛЬНЫХ УСТР."]
[null,"KNA40ED4303","KNA04EA430","SEPAI","СЕКЦИЯ ПРЯМАЯ 40А, 3М"]
[null,"KNA40ED4306","KNA04ED430","SEPAI","СЕКЦИЯ ПРЯМАЯ 40А, 3М"]
[null,"KNA63AB4","KNA06AB4","SEPAI","СЕКЦИЯ ВВОДНАЯ КОНЦЕВАЯ 63А"]
[null,"KNA63ABT4","KNA06BT4","SEPAI","СЕКЦИЯ ВВОДНАЯ 63А, УСТАНОВКА В ЦЕНТРЕ"]
[null,"KNA63ED4303","KNA06EA430","SEPAI","СЕКЦИЯ ПРЯМАЯ 63А, 3М"]
[null,"KNA63ED4204","KNA06ED420","SEPAI","СЕКЦИЯ ПРЯМАЯ 63А, 2М"]
[null,"KNA63DF410","KNA06EF4","SEPAI","СЕКЦИЯ ГИБКАЯ 63A, 1М"]
[null,"KNA63DL4","KNA06LF4","SEPAI","ГИБКИЙ УГОЛ 63A"]
[null,"KNA63ZJ4","KNA06YA4","SEPAI","СОЕДИНИТЕЛЬНЫЙ БЛОК"]
[null,"KNA100AB4","KNA10AB4","SEPAI","СЕКЦИЯ ВВОДНАЯ КОНЦЕВАЯ 100А"]
[null,"KNA100ED4303","KNA10EA430","SEPAI","СЕКЦИЯ ПРЯМАЯ 100А, 3М"]
[null,"KNA100ED4204","KNA10ED420","SEPAI","СЕКЦИЯ ПРЯМАЯ 100А, 2М"]
[null,"KNA100ED4306","KNA10ED430","SEPAI","СЕКЦИЯ ПРЯМАЯ 100А, 3М"]
[null,"KNA100DF410","KNA10EF4","SEPAI","СЕКЦИЯ ГИБКАЯ 100А, 1М"]
[null,"KNA100DL4","KNA10LF4","SEPAI","ГИБКИЙ УГОЛ 100A"]
[null,"KNB160ZF1","KNA10ZA1","SEPAI","КРОНШТЕЙН УНИВЕРСАЛЬНЫЙ 40А - 100А"]
[null,"KNB160ZF2","KNA10ZA2","SEPAI","КРОНШТЕЙН УНИВЕРСАЛЬНЫЙ 40А - 100А"]
[null,"KNB160ZFG100","KNA10ZG20","SEPAI","СУППОРТ ДЛЯ ЛОТКОВ 100ММ"]
[null,"KNA100EDF430","KNA100DF430","SEPAI","СЕКЦИЯ ГИБКАЯ 100А, 3М"]
[null,"KNB25CF5","KNE02CF5","SEPAI","ОТВОДНОЙ БЛОК 25А ДЛЯ ПРЕДОХР. NF"]
[null,"KNA63DF410","KNE06EF4","SEPAI","СЕКЦИЯ ГИБКАЯ 63A, 1М"]
[null,"KNA63DL4","KNE06LF4","SEPAI","ГИБКИЙ УГОЛ 63A"]
[null,"KNA100DF410","KNE10EF4","SEPAI","СЕКЦИЯ ГИБКАЯ 100А, 1М"]
[null,"KNA100DL4","KNE10LF4","SEPAI","ГИБКИЙ УГОЛ 100A"]
[null,"KNB32CM55","KNT02CM54","SEPAI","ОТВОДНОЙ БЛОК 32А ДЛЯ МОДУЛЬНЫХ УСТР."]
[null,"KNB32CM55","KNT02CX54","SEPAI","ОТВОДНОЙ БЛОК 32А ДЛЯ МОДУЛЬНЫХ УСТР."]
[null,"KNT63ZT1","KNT03AZ01","SEPAI","ДОП. КОНТАКТНЫЙ БЛОК"]
[null,"KNT40ED4303","KNT04EA430","SEPAI","СЕКЦИЯ ПРЯМАЯ 40А, 3М"]
[null,"KNT40ED4306","KNT04ED430","SEPAI","СЕКЦИЯ ПРЯМАЯ 40А, 3М"]
[null,"KNT63AB4","KNT06AB4","SEPAI","СЕКЦИЯ ВВОДНАЯ КОНЦЕВАЯ 63А"]
[null,"KNT63ABT4","KNT06BT4","SEPAI","СЕКЦИЯ ВВОДНАЯ 63А, УСТАНОВКА В ЦЕНТРЕ"]
[null,"KNT63ED4303","KNT06EA430","SEPAI","СЕКЦИЯ ПРЯМАЯ 63А, 3М"]
[null,"KNT63ED4204","KNT06ED420","SEPAI","СЕКЦИЯ ПРЯМАЯ 63А, 2М"]
[null,"KNT63ED4306","KNT06ED430","SEPAI","СЕКЦИЯ ПРЯМАЯ 63А, 3М"]
[null,"KNT63DF410","KNT06EF4","SEPAI","СЕКЦИЯ ГИБКАЯ 63А, 1М"]
[null,"KNT63DL4","KNT06LF4","SEPAI","ГИБКИЙ УГОЛ 63A"]
[null,"KNT63ZJ4","KNT06YA4","SEPAI","СОЕДИНИТЕЛЬНЫЙ БЛОК"]
[null,"KNT100AB4","KNT10AB4","SEPAI","СЕКЦИЯ ВВОДНАЯ КОНЦЕВАЯ 100А"]
[null,"KNT100ABT4","KNT10BT4","SEPAI","СЕКЦИЯ ВВОДНАЯ 100A, УСТАНОВКА В ЦЕНТРЕ"]
[null,"KNT100ED4303","KNT10EA430","SEPAI","СЕКЦИЯ ПРЯМАЯ 100А, 3М"]
[null,"KNT100ED4204","KNT10ED420","SEPAI","СЕКЦИЯ ПРЯМАЯ 100А, 2М"]
[null,"KNT100ED4306","KNT10ED430","SEPAI","СЕКЦИЯ ПРЯМАЯ 100А, 3М"]
[null,"KNT100DF410","KNT10EF4","SEPAI","СЕКЦИЯ ГИБКАЯ 100А, 1М"]
[null,"KNT100DL4","KNT10LF4","SEPAI","ГИБКИЙ УГОЛ 100A"]
[null,"KNT100ZJ4","KNT10YA4","SEPAI","СОЕДИНИТЕЛЬНЫЙ БЛОК"]
[null,"KSB32CF5","KSA02CF5","SEPAI","ОТВОДНОЙ БЛОК 32А ДЛЯ ПРЕДОХР. 10X38"]
[null,"KSB32CM55","KSA02DA50010","SEPAI","ОТВОДНОЙ БЛОК 32А 5 МОДУЛЕЙ"]
[null,"KSB63SM48","KSA05DA40010","SEPAI","ОТВОДНОЙ БЛОК 63А 8 МОДУЛЕЙ"]
[null,"KSB63SM58","KSA05DA50010","SEPAI","ОТВОДНОЙ БЛОК 63А 8 МОДУЛЕЙ"]
[null,"KSB50SF4","KSA05SF41","SEPAI","ОТВОДНОЙ БЛОК 50А ДЛЯ ПРЕДОХР. 14X51"]
[null,"KSB50SF5","KSA05SF5","SEPAI","ОТВОДНОЙ БЛОК 50А ДЛЯ ПРЕДОХР. 14X51"]
[null,"KSA100AB4","KSA10AB451","SEPAI","СЕКЦИЯ ВВОДНАЯ КОНЦЕВАЯ 100А"]
[null,"KSB100SM412","KSA10DB40030","SEPAI","ОТВОДНОЙ БЛОК 100А 12 МОДУЛЕЙ"]
[null,"KSB100SM512","KSA10DB50030","SEPAI","ОТВОДНОЙ БЛОК 100А 12 МОДУЛЕЙ"]
[null,"KSA100ED4306","KSA10EA430","SEPAI","СЕКЦИЯ ПРЯМАЯ 100А, 3М"]
[null,"KSA100ED45010","KSA10EA450","SEPAI","СЕКЦИЯ ПРЯМАЯ 100А, 5М"]
[null,"KSB100SF4","KSA10SF41","SEPAI","ОТВОДНОЙ БЛОК 100А ДЛЯ ПРЕДОХР. 22X58"]
[null,"KSB100SF5","KSA10SF5","SEPAI","ОТВОДНОЙ БЛОК 100А ДЛЯ ПРЕДОХР. 22X58"]
[null,"KSB100SE4","KSA12SF41","SEPAI","ОТВОДНОЙ БЛОК 100А ДЛЯ ПРЕДОХР. T00"]
[null,"KSB100SE5","KSA12SF5","SEPAI","ОТВОДНОЙ БЛОК 100А ДЛЯ ПРЕДОХР. T00"]
[null,"KSB160DC4","KSA16DB411","SEPAI","ОТВОДНОЙ БЛОК 160А ДЛЯ COMPACT NSX"]
[null,"KSB160DB412","KSA16DB412","SEPAI","ОТВОДНОЙ БЛОК 160А ДЛЯ СOMPACT NSX"]
[null,"KSB160DC5","KSA16DB511","SEPAI","ОТВОДНОЙ БЛОК 160А ДЛЯ COMPACT NSX"]
[null,"KSB160DB512","KSA16DB512","SEPAI","ОТВОДНОЙ БЛОК 160А ДЛЯ COMPACT NSX"]
[null,"KSA160ED4306","KSA16EA430","SEPAI","СЕКЦИЯ ПРЯМАЯ 160А, 3М"]
[null,"KSA160ED45010","KSA16EA450","SEPAI","СЕКЦИЯ ПРЯМАЯ 160А, 5М"]
[null,"KSB160SF4","KSA16SF3","SEPAI","ОТВОДНОЙ БЛОК 160А ДЛЯ ПРЕДОХР. T0"]
[null,"KSB160SF4","KSA16SF41","SEPAI","ОТВОДНОЙ БЛОК 160А ДЛЯ ПРЕДОХР. T0"]
[null,"KSB160SF5","KSA16SF5","SEPAI","ОТВОДНОЙ БЛОК 160А ДЛЯ ПРЕДОХР. T0"]
[null,"KSA250AB4","KSA25AB42","SEPAI","СЕКЦИЯ ВВОДНАЯ КОНЦЕВАЯ 250А"]
[null,"KSA250ABT4","KSA25BT42","SEPAI","СЕКЦИЯ ВВОДНАЯ ЦЕНТРАЛЬНАЯ 250А"]
[null,"KSB250DC4","KSA25DB411","SEPAI","ОТВОДНОЙ БЛОК 250А ДЛЯ COMPACT NSX"]
[null,"KSB400DB412","KSA25DB412","SEPAI","ОТВОДНОЙ БЛОК 400А ДЛЯ COMPACT NSX"]
[null,"KSB250DC5","KSA25DB511","SEPAI","ОТВОДНОЙ БЛОК 250А ДЛЯ COMPACT NSX"]
[null,"KSB400DB512","KSA25DB512","SEPAI","ОТВОДНОЙ БЛОК 400А ДЛЯ COMPACT NSX"]
[null,"KSA250ED45010","KSA25EA450","SEPAI","СЕКЦИЯ ПРЯМАЯ 250A, 5М"]
[null,"KSA250ED4306","KSA25EB430","SEPAI","СЕКЦИЯ ПРЯМАЯ 250A, 3М"]
[null,"KSA250ED45010","KSA25EB450","SEPAI","СЕКЦИЯ ПРЯМАЯ 250A, 5М"]
[null,"KSA250ED4156","KSA25ED415","SEPAI","СЕКЦИЯ ПРЯМАЯ 250A, 1,5М"]
[null,"KSA250ED4208","KSA25ED420","SEPAI","СЕКЦИЯ ПРЯМАЯ 250A, 2М"]
[null,"KSA250ET4AF","KSA25EF4A","SEPAI","СЕКЦИЯ ПРЯМАЯ 250A, С ОГНЕН. БАРЬЕРОМ"]
[null,"KSA250AE4","KSA25ER4","SEPAI","СЕКЦИЯ ВВОДНАЯ ФЛАНЦЕВАЯ 250А"]
[null,"KSA250ET4A","KSA25ES4A","SEPAI","СЕКЦИЯ ПРЯМАЯ ИЗМЕН. ДЛИНЫ 250A"]
[null,"KSB400ZF1","KSA25EZ1","SEPAI","КРОНШТЕЙН УНИВЕРСАЛЬНЫЙ 400А"]
[null,"KSA250DLC40","KSA25LC40","SEPAI","СЕКЦИЯ УГЛОВАЯ ГОРИЗ. 250А"]
[null,"KSA250DLE40","KSA25LP41","SEPAI","СЕКЦИЯ УГЛОВАЯ ВЕРТИК. 250А"]
[null,"KSA250DLF40","KSA25LP42","SEPAI","СЕКЦИЯ УГЛОВАЯ ВЕРТИК. 250А"]
[null,"KSB250SE4","KSA25SF3","SEPAI","ОТВОДНОЙ БЛОК 250А ДЛЯ ПРЕДОХР. T1"]
[null,"KSB250SE4","KSA25SF41","SEPAI","ОТВОДНОЙ БЛОК 250А ДЛЯ ПРЕДОХР. T1"]
[null,"KSB250SE5","KSA25SF5","SEPAI","ОТВОДНОЙ БЛОК 250А ДЛЯ ПРЕДОХР. T1"]
[null,"KSA250DTC40","KSA25TC40","SEPAI","СЕКЦИЯ ТРОЙНИКОВАЯ ГОРИЗОНТАЛЬНАЯ 250А"]
[null,"KSA250DXC40","KSA25XC40","SEPAI","СЕКЦИЯ УГЛОВАЯ 250А"]
[null,"KSB400DC4","KSA40DB411","SEPAI","ОТВОДНОЙ БЛОК 400А ДЛЯ COMPACT NSX"]
[null,"KSB400DB412","KSA40DB412","SEPAI","ОТВОДНОЙ БЛОК 400А ДЛЯ COMPACT NSX"]
[null,"KSB400DC5","KSA40DB511","SEPAI","ОТВОДНОЙ БЛОК 400А ДЛЯ COMPACT NSX"]
[null,"KSB400DB512","KSA40DB512","SEPAI","ОТВОДНОЙ БЛОК 400А ДЛЯ COMPACT NSX"]
[null,"KSA400ED4306","KSA40ED430","SEPAI","СЕКЦИЯ ПРЯМАЯ 400A, 3М"]
[null,"KSA400ED45010","KSA40ED450","SEPAI","СЕКЦИЯ ПРЯМАЯ 400A, 5М"]
[null,"KSB400SE4","KSA40SF3","SEPAI","ОТВОДНОЙ БЛОК 400А ДЛЯ ПРЕДОХР. T2"]
[null,"KSB400SE4","KSA40SF41","SEPAI","ОТВОДНОЙ БЛОК 400А ДЛЯ ПРЕДОХР. T2"]
[null,"KSB400SE5","KSA40SF5","SEPAI","ОТВОДНОЙ БЛОК 400А ДЛЯ ПРЕДОХР. T2"]
[null,"KSA400AB4","KSA50AB452","SEPAI","СЕКЦИЯ ВВОДНАЯ КОНЦЕВАЯ 400А"]
[null,"KSA400AB4","KSA50AB462","SEPAI","СЕКЦИЯ ВВОДНАЯ КОНЦЕВАЯ 400А"]
[null,"KSA630ABT4","KSA50BT402","SEPAI","СЕКЦИЯ ВВОДНАЯ ЦЕНТРАЛЬНАЯ 630А"]
[null,"KSA400ED4156","KSA50ED415","SEPAI","СЕКЦИЯ ПРЯМАЯ 400A, 1,5М"]
[null,"KSA400ED4208","KSA50ED420","SEPAI","СЕКЦИЯ ПРЯМАЯ 400A, 2М"]
[null,"KSA500ED4306","KSA50ED430","SEPAI","СЕКЦИЯ ПРЯМАЯ 500A, 3М"]
[null,"KSA500ED45010","KSA50ED450","SEPAI","СЕКЦИЯ ПРЯМАЯ 500A, 5М"]
[null,"KSA500ET4AF","KSA50EF4A","SEPAI","СЕКЦИЯ ПРЯМАЯ 500A, С ОГНЕН. БАРЬЕРОМ"]
[null,"KSA630AE4","KSA50ER4","SEPAI","СЕКЦИЯ ВВОДНАЯ ФЛАНЦЕВАЯ 630А"]
[null,"KSA630ET4A","KSA50ES4A","SEPAI","СЕКЦИЯ ПРЯМАЯ ИЗМЕН. ДЛИНЫ 630A"]
[null,"KSA630DLC40","KSA50LC40","SEPAI","СЕКЦИЯ УГЛОВАЯ ГОРИЗ. 630А"]
[null,"KSA630DLE40","KSA50LP41","SEPAI","СЕКЦИЯ УГЛОВАЯ ВЕРТИК. 630А"]
[null,"KSA630DLF40","KSA50LP42","SEPAI","СЕКЦИЯ УГЛОВАЯ ВЕРТИК. 630А"]
[null,"KSA630DTC40","KSA50TC40","SEPAI","СЕКЦИЯ ТРОЙНИКОВАЯ ГОРИЗОНТАЛЬНАЯ 630А"]
[null,"KSA630DXC40","KSA50XC40","SEPAI","СЕКЦИЯ УГЛОВАЯ КРЕСТОВАЯ 630А"]
[null,"KSA630ED4306","KSA63ED430","SEPAI","СЕКЦИЯ ПРЯМАЯ 630A, 3М"]
[null,"KSA630ED45010","KSA63ED450","SEPAI","СЕКЦИЯ ПРЯМАЯ 630A, 5М"]
[null,"KSA800ET4AF","KSA80EF4A","SEPAI","СЕКЦИЯ ПРЯМАЯ 800A, С ОГНЕН. БАРЬЕРОМ"]
[null,"KSA1000AE4","KSA80ER4","SEPAI","СЕКЦИЯ ВВОДНАЯ ФЛАНЦЕВАЯ 1000А"]
[null,"KSA1000ET4A","KSA80ES4A","SEPAI","СЕКЦИЯ ПРЯМАЯ ИЗМЕН. ДЛИНЫ 1000А"]
[null,"KSB1000ZF1","KSA80EZ3","SEPAI","КРОНШТЕЙН УНИВЕРСАЛЬНЫЙ 1000А"]
[null,"KSA1000DLC40","KSA80LC40","SEPAI","СЕКЦИЯ УГЛОВАЯ ГОРИЗ. 1000А"]
[null,"KSA1000DLE40","KSA80LP41","SEPAI","СЕКЦИЯ УГЛОВАЯ ВЕРТИК. 1000А"]
[null,"KSA1000DLF40","KSA80LP42","SEPAI","СЕКЦИЯ УГЛОВАЯ ВЕРТИК. 1000А"]
[null,"KSA1000DTC40","KSA80TC40","SEPAI","СЕКЦИЯ ТРОЙНИКОВАЯ ГОРИЗОНТАЛЬНАЯ 1000А"]
[null,"KSA1000DXC40","KSA80XC40","SEPAI","СЕКЦИЯ УГЛОВАЯ КРЕСТОВАЯ 1000А"]
[null,"KSA400AF1","KSB25FA3","SEPAI","КОНЦЕВАЯ ЗАГЛУШКА 400А"]
[null,"KSA1000AF1","KSB50FA2","SEPAI","КОНЦЕВАЯ ЗАГЛУШКА 1000А"]
[null,"KSA1000AF1","KSB80FA3","SEPAI","КОНЦЕВАЯ ЗАГЛУШКА 1000А"]
[null,"KSB16CN5","KSE02CD5","SEPAI","ОТВОДНОЙ БЛОК 16А ДЛЯ ПРЕДОХР. E14"]
[null,"KSB32CF5","KSE02CF5","SEPAI","ОТВОДНОЙ БЛОК 32А ДЛЯ ПРЕДОХР. 10X38"]
[null,"KSB20CG5","KSE02CG5","SEPAI","ОТВОДНОЙ БЛОК 20А ДЛЯ ПРЕДОХР. BS88A1"]
[null,"KSB25SD4","KSE02SD41","SEPAI","ОТВОДНОЙ БЛОК 25А ДЛЯ ПРЕДОХР. E27"]
[null,"KSB25SD5","KSE02SD5","SEPAI","ОТВОДНОЙ БЛОК 25А ДЛЯ ПРЕДОХР. E27"]
[null,"KSB32SG4","KSE03SG41","SEPAI","ОТВОДНОЙ БЛОК 32А ДЛЯ ПРЕДОХР. BS88A1"]
[null,"KSB63SM48","KSE05DA4","SEPAI","ОТВОДНОЙ БЛОК 63А 8 МОДУЛЕЙ"]
[null,"KSB63SM58","KSE05DA5","SEPAI","ОТВОДНОЙ БЛОК 63А 8 МОДУЛЕЙ"]
[null,"KSB50SN4","KSE05SD41","SEPAI","ОТВОДНОЙ БЛОК 50А ДЛЯ ПРЕДОХР. E18"]
[null,"KSB50SN5","KSE05SD5","SEPAI","ОТВОДНОЙ БЛОК 50А ДЛЯ ПРЕДОХР. E18"]
[null,"KSB50SF4","KSE05SF41","SEPAI","ОТВОДНОЙ БЛОК 50А ДЛЯ ПРЕДОХР. 14X51"]
[null,"KSB50SF5","KSE05SF5","SEPAI","ОТВОДНОЙ БЛОК 50А ДЛЯ ПРЕДОХР. 14X51"]
[null,"KSB63SD4","KSE06SD41","SEPAI","ОТВОДНОЙ БЛОК 63А ДЛЯ ПРЕДОХР. E33"]
[null,"KSB63SD5","KSE06SD5","SEPAI","ОТВОДНОЙ БЛОК 63А ДЛЯ ПРЕДОХР. E33"]
[null,"KSB80SG4","KSE08SG41","SEPAI","ОТВОДНОЙ БЛОК 80А ДЛЯ ПРЕДОХР. BS88A1"]
[null,"KSB100SM412","KSE10DA4","SEPAI","ОТВОДНОЙ БЛОК 100А 12 МОДУЛЕЙ"]
[null,"KSB100SM512","KSE10DA5","SEPAI","ОТВОДНОЙ БЛОК 100А 12 МОДУЛЕЙ"]
[null,"KSB100SE4","KSE10SD41","SEPAI","ОТВОДНОЙ БЛОК 100А ДЛЯ ПРЕДОХР. T00"]
[null,"KSB100SE5","KSE10SD5","SEPAI","ОТВОДНОЙ БЛОК 100А ДЛЯ ПРЕДОХР. T00"]
[null,"KSB100SF4","KSE10SF41","SEPAI","ОТВОДНОЙ БЛОК 100А ДЛЯ ПРЕДОХР. 22X58"]
[null,"KSB100SF5","KSE10SF5","SEPAI","ОТВОДНОЙ БЛОК 100А ДЛЯ ПРЕДОХР. 22X58"]
[null,"KSB160DC4","KSE16DB411","SEPAI","ОТВОДНОЙ БЛОК 160А ДЛЯ COMPACT NSX"]
[null,"KSB160DC5","KSE16DB511","SEPAI","ОТВОДНОЙ БЛОК 160А ДЛЯ COMPACT NSX"]
[null,"KSB160SE4","KSE16SD3","SEPAI","ОТВОДНОЙ БЛОК 160А ДЛЯ ПРЕДОХР. T00"]
[null,"KSB160SE4","KSE16SD41","SEPAI","ОТВОДНОЙ БЛОК 160А ДЛЯ ПРЕДОХР. T00"]
[null,"KSB160SE5","KSE16SD5","SEPAI","ОТВОДНОЙ БЛОК 160А ДЛЯ ПРЕДОХР. T00"]
[null,"KSB160SF4","KSE16SF3","SEPAI","ОТВОДНОЙ БЛОК 160А ДЛЯ ПРЕДОХР. T0"]
[null,"KSB160SF4","KSE16SF41","SEPAI","ОТВОДНОЙ БЛОК 160А ДЛЯ ПРЕДОХР. T0"]
[null,"KSB160SF5","KSE16SF5","SEPAI","ОТВОДНОЙ БЛОК 160А ДЛЯ ПРЕДОХР. T0"]
[null,"KSB160SG4","KSE16SG41","SEPAI","ОТВОДНОЙ БЛОК 160А ДЛЯ ПРЕДОХР. BS88"]
[null,"KSB250DC4","KSE25DB411","SEPAI","ОТВОДНОЙ БЛОК 250А ДЛЯ COMPACT NSX"]
[null,"KSB250DC5","KSE25DB511","SEPAI","ОТВОДНОЙ БЛОК 250А ДЛЯ COMPACT NSX"]
[null,"KSB250SE4","KSE25SF3","SEPAI","ОТВОДНОЙ БЛОК 250А ДЛЯ ПРЕДОХР. T1"]
[null,"KSB250SE4","KSE25SF41","SEPAI","ОТВОДНОЙ БЛОК 250А ДЛЯ ПРЕДОХР. T1"]
[null,"KSB250SE5","KSE25SF5","SEPAI","ОТВОДНОЙ БЛОК 250А ДЛЯ ПРЕДОХР. T1"]
[null,"KSB400DC4","KSE40DB411","SEPAI","ОТВОДНОЙ БЛОК 400А ДЛЯ COMPACT NSX"]
[null,"KSB400DC5","KSE40DB511","SEPAI","ОТВОДНОЙ БЛОК 400А ДЛЯ COMPACT NSX"]
[null,"KSB400SE4","KSE40SF3","SEPAI","ОТВОДНОЙ БЛОК 400А ДЛЯ ПРЕДОХР. T2"]
[null,"KSB400SE4","KSE40SF41","SEPAI","ОТВОДНОЙ БЛОК 400А ДЛЯ ПРЕДОХР. T2"]
[null,"KSB400SE5","KSE40SF5","SEPAI","ОТВОДНОЙ БЛОК 400А ДЛЯ ПРЕДОХР. T2"]
[null,"KSB1000ZB1","KSE80YB2","SEPAI","ЗАГЛУШКА ДЛЯ ОТВ. РОЗЕТКИ 1000А IP55"]
[null,"KBB40DF405W","KBB40DF405","SEPAI","СЕКЦИЯ ГИБКАЯ 40А, 0,5М"]
[null,"KBA25ED4303TW","KBA25ED4303T","SEPAI","СЕКЦИЯ ПРЯМАЯ 25А, 3М"]
[null,"KBA40ABG4TW","KBA40ABG4T","SEPAI","СЕКЦИЯ ВВОДНАЯ 40А"]
[null,"KBA25ED2303TW","KBA25ED2303T","SEPAI","СЕКЦИЯ ПРЯМАЯ 25А, 3М"]
[null,"KBA40ABD4TW","KBA40ABD4T","SEPAI","СЕКЦИЯ ВВОДНАЯ 40А"]
[null,"KBB40ED42305W","KBB40ED42305","SEPAI","СЕКЦИЯ ПРЯМАЯ 40А, 3М"]
[null,"KBB40EDA20W","KBB40EDA20","SEPAI","КОЖУХ 2М"]
[null,"KBB40ZJ44W","KBB40ZJ44","SEPAI","ДОП. СОЕДИНИТЕЛЬНЫЙ БЛОК (2 ЦЕПИ)"]
[null,"KBA25ABG4W","KBA25ABG4","SEPAI","СЕКЦИЯ ВВОДНАЯ 25А"]
[null,"KBA25ED4202W","KBA25ED4202","SEPAI","СЕКЦИЯ ПРЯМАЯ 25А, 2М"]
[null,"KBA25ED4300W","KBA25ED4300","SEPAI","СЕКЦИЯ ПРЯМАЯ 25А, 3М (БЕЗ ОТВОДОВ)"]
[null,"KBA25ED4302W","KBA25ED4302","SEPAI","СЕКЦИЯ ПРЯМАЯ 25А, 3М"]
[null,"KBA25ED4303W","KBA25ED4303","SEPAI","СЕКЦИЯ ПРЯМАЯ 25А, 3М"]
[null,"KBA25ED4305W","KBA25ED4305","SEPAI","СЕКЦИЯ ПРЯМАЯ 25А, 3М"]
[null,"KBA40ABD4W","KBA40ABD4","SEPAI","СЕКЦИЯ ВВОДНАЯ 40А"]
[null,"KBA40ABG4W","KBA40ABG4","SEPAI","СЕКЦИЯ ВВОДНАЯ 40А"]
[null,"KBA40ABT4W","KBA40ABT4","SEPAI","СЕКЦИЯ ВВОДНАЯ 40А, УСТАНОВКА В ЦЕНТРЕ"]
[null,"KBA40ED4300W","KBA40ED4300","SEPAI","СЕКЦИЯ ПРЯМАЯ 40А, 3М (БЕЗ ОТВОДОВ)"]
[null,"KBA40ED4303W","KBA40ED4303","SEPAI","СЕКЦИЯ ПРЯМАЯ 40А, 3М"]
[null,"KBB25ED22305W","KBB25ED22305","SEPAI","СЕКЦИЯ ПРЯМАЯ 25А, 3М"]
[null,"KBB25ED42300W","KBB25ED42300","SEPAI","СЕКЦИЯ ПРЯМАЯ 25А, 3М (БЕЗ ОТВОДОВ)"]
[null,"KBB40ABG44W","KBB40ABG44","SEPAI","СЕКЦИЯ ВВОДНАЯ 40А"]
[null,"KBB40ABG4TW","KBB40ABG4T","SEPAI","СЕКЦИЯ ВВОДНАЯ 40А"]
[null,"KBB40DF4405W","KBB40DF4405","SEPAI","СЕКЦИЯ ГИБКАЯ 40А, 0,5М"]
[null,"KBB40DF4420W","KBB40DF4420","SEPAI","СЕКЦИЯ ГИБКАЯ 40А, 2М"]
[null,"KBB40ED2202TW","KBB40ED2202T","SEPAI","СЕКЦИЯ ПРЯМАЯ 40А, 2М"]
[null,"KBB40ED2202W","KBB40ED2202","SEPAI","СЕКЦИЯ ПРЯМАЯ 40А, 2М"]
[null,"KBB40ED2303TW","KBB40ED2303T","SEPAI","СЕКЦИЯ ПРЯМАЯ 40А, 3М"]
[null,"KBB40ED2303W","KBB40ED2303","SEPAI","СЕКЦИЯ ПРЯМАЯ 40А, 3М"]
[null,"KBB40ED4202TW","KBB40ED4202T","SEPAI","СЕКЦИЯ ПРЯМАЯ 40А, 2М"]
[null,"KBB40ED4202W","KBB40ED4202","SEPAI","СЕКЦИЯ ПРЯМАЯ 40А, 2М"]
[null,"KBB40ED42203W","KBB40ED42203","SEPAI","СЕКЦИЯ ПРЯМАЯ 40А, 2М"]
[null,"KBB40ED4303TW","KBB40ED4303T","SEPAI","СЕКЦИЯ ПРЯМАЯ 40А, 3М"]
[null,"KBB40ED44305W","KBB40ED44305","SEPAI","СЕКЦИЯ ПРЯМАЯ 40А, 3М"]
[null,"KBA40ED4305W","KBA40ED4305","SEPAI","СЕКЦИЯ ПРЯМАЯ 40А, 3М"]
[null,"KBA25ED2302W","KBA25ED2302","SEPAI","СЕКЦИЯ ПРЯМАЯ 25А, 3М"]
[null,"KBA25ED2303W","KBA25ED2303","SEPAI","СЕКЦИЯ ПРЯМАЯ 25А, 3М"]
[null,"KBA25ED2305W","KBA25ED2305","SEPAI","СЕКЦИЯ ПРЯМАЯ 25А, 3М"]
[null,"KBA40DF405W","KBA40DF405","SEPAI","СЕКЦИЯ ГИБКАЯ 40А, 0,5М"]
[null,"KBA40DF420W","KBA40DF420","SEPAI","СЕКЦИЯ ГИБКАЯ 40А, 2М"]
[null,"KBA40ED2203W","KBA40ED2203","SEPAI","СЕКЦИЯ ПРЯМАЯ 40А, 2М"]
[null,"KBA40ED2303W","KBA40ED2303","SEPAI","СЕКЦИЯ ПРЯМАЯ 40А, 3М"]
[null,"KBA40ED2305W","KBA40ED2305","SEPAI","СЕКЦИЯ ПРЯМАЯ 40А, 3М"]
[null,"KBA40ED4203W","KBA40ED4203","SEPAI","СЕКЦИЯ ПРЯМАЯ 40А, 2М"]
[null,"KBA40EDA20W","KBA40EDA20","SEPAI","КОЖУХ 2М"]
[null,"KBB25ED4300W","KBB25ED4300","SEPAI","СЕКЦИЯ ПРЯМАЯ 25А, 3М (БЕЗ ОТВОДОВ)"]
[null,"KBB25ED4303W","KBB25ED4303","SEPAI","СЕКЦИЯ ПРЯМАЯ 25А, 3М"]
[null,"KBB25ED44305W","KBB25ED44305","SEPAI","СЕКЦИЯ ПРЯМАЯ 25А, 3М"]
[null,"KBB40ABD44TW","KBB40ABD44T","SEPAI","СЕКЦИЯ ВВОДНАЯ 40А"]
[null,"KBB40ABD4TW","KBB40ABD4T","SEPAI","СЕКЦИЯ ВВОДНАЯ 40А"]
[null,"KBB40ABG44TW","KBB40ABG44T","SEPAI","СЕКЦИЯ ВВОДНАЯ 40А"]
[null,"KBB40ED22203W","KBB40ED22203","SEPAI","СЕКЦИЯ ПРЯМАЯ 40А, 2М"]
[null,"KBB40ED22305W","KBB40ED22305","SEPAI","СЕКЦИЯ ПРЯМАЯ 40А, 3М"]
[null,"KBB40ED4303W","KBB40ED4303","SEPAI","СЕКЦИЯ ПРЯМАЯ 40А, 3М"]
[null,"KBB40ED44203TW","KBB40ED44203T","SEPAI","СЕКЦИЯ ПРЯМАЯ 40А, 2М"]
[null,"KBB40ED44203W","KBB40ED44203","SEPAI","СЕКЦИЯ ПРЯМАЯ 40А, 2М"]
[null,"KBB40ED44305TW","KBB40ED44305T","SEPAI","СЕКЦИЯ ПРЯМАЯ 40А, 3М"]
[null,"KBB25ED2303W","KBB25ED2303","SEPAI","СЕКЦИЯ ПРЯМАЯ 25А, 3М"]
[null,"KBB25ED42305W","KBB25ED42305","SEPAI","СЕКЦИЯ ПРЯМАЯ 25А, 3М"]
[null,"KBB40ABD4W","KBB40ABD4","SEPAI","СЕКЦИЯ ВВОДНАЯ 40А"]
[null,"KBB40ABG4W","KBB40ABG4","SEPAI","СЕКЦИЯ ВВОДНАЯ 40А"]
[null,"KBB40DF420W","KBB40DF420","SEPAI","СЕКЦИЯ ГИБКАЯ 40А, 2М"]
[null,"KBB25ED22305TW","KBB25ED22305T","SEPAI","СЕКЦИЯ ПРЯМАЯ 25А, 3М"]
[null,"KTA2500ED7403","KTA2500ED740","SEPAI","ПРЯМАЯ СЕКЦИЯ ДЛЯ ВТЫЧН. ОТВ. БЛОКОВ 4М"]
[null,"NSYAEDPLA002G","NSYAEDPLA002","SEPAI","НАПРАВЛЯЮЩАЯ ТЯГИ НА 1 ДВЕРЬ PLA (SET OF 2)","Новый референс, RAL7035"]
[null,"NSYAEDPLA003G","NSYAEDPLA003","SEPAI","НАПРАВЛЯЮЩАЯ ТЯГИ НА 2 ДВЕРИ PLA (SET OF 2)","Новый референс, RAL7035"]
[null,"NSYAEUBU41SC","NSYAEUBU41SC","SEPAI","КАРКАС СОПРЯЖЕНИЯ S3D 435x185","Новый референс, RAL7035"]
[null,"NSYAEUBU61SC","NSYAEUBU61SC","SEPAI","КАРКАС СОПРЯЖЕНИЯ S3D 635x185","Новый референс, RAL7035"]
[null,"NSYBE27G","NSYBE27","SEPAI","НАРУЖНЫЕ ПЕТЛИ THALASSA PLS","Новый референс, RAL7035"]
[null,"NSYBRF12PLAG","NSYBRF12PLA","SEPAI","19' НЕПОДВ. СТОЙКИ 12U ДЛЯ PLA","Новый референс, RAL7035"]
[null,"NSYBRF17PLAG","NSYBRF17PLA","SEPAI","19' НЕПОДВ. СТОЙКИ 17U ДЛЯ PLA","Новый референс, RAL7035"]
[null,"NSYBRF21PLAG","NSYBRF21PLA","SEPAI","19' НЕПОДВ. СТОЙКИ 21U ДЛЯ PLA","Новый референс, RAL7035"]
[null,"NSYBRF26PLAG","NSYBRF26PLA","SEPAI","19' НЕПОДВ. СТОЙКИ 26U ДЛЯ PLA","Новый референс, RAL7035"]
[null,"NSYBRF8PLAG","NSYBRF8PLA","SEPAI","19' НЕПОДВ. СТОЙКИ 8U ДЛЯ PLA","Новый референс, RAL7035"]
[null,"NSYBRP25PLAG","NSYBRP25PLA","SEPAI","19' ПОВОРОТ. СТОЙКИ 25U Д","Новый референс, RAL7035"]
[null,"NSYBRP7PLAG","NSYBRP7PLA","SEPAI","7035 19 pivot. chassis 7u (PLA5x7)","Новый референс, RAL7035"]
[null,"NSYBU108PLMG","NSYBU108PLM","SEPAI","СОЕДИНИТЕЛЬНАЯ РАМА IP66 PLM 635x185x15","Новый референс, RAL7035"]
[null,"NSYBUPLMG","NSYBUPLM","SEPAI","СОЕДИНИТЕЛЬНАЯ РАМА IP66 PLM 435x185x15","Новый референс, RAL7035"]
[null,"NSYCBCMPLAG","NSYCBCMPLA","SEPAI","ВИСЯЧИЙ ЗАМОК ДЛЯ 79000","Новый референс, RAL7035"]
[null,"NSYCEPLMBG","NSYCEPLMB","SEPAI","КОМПЛЕКТ ЗАГЛУШЕК 4 ШТ","Новый референс, RAL7035"]
[null,"NSYCEPLMCG","NSYCEPLMC","SEPAI","КОМПЛЕКТ ЗАГЛУШЕК 4 ШТ","Новый референс, RAL7035"]
[null,"NSYCTL400DLAG","NSYCTL400DLA","SEPAI","МОДУЛЬНАЯ ПЛАТА 435ММ","Новый референс, RAL7035"]
[null,"NSYCTL500DLAG","NSYCTL500DLA","SEPAI","СПЛОШНЫЕ ПЕРЕДНИЕ ПАНЕЛИ ДЛЯ ПЛАТ DINIMEL, В УПАКОВКЕ 2 ШТ","Новый референс, RAL7035"]
[null,"NSYCTL500DLPG","NSYCTL500DLP","SEPAI","PLA THALASS СПЛОШНАЯ ПЕРЕДН ПАНЕЛЬ 500","Новый референс, RAL7035"]
[null,"NSYCTL600DLAG","NSYCTL600DLA","SEPAI","СПЛОШНЫЕ ПЕРЕДНИЕ ПАНЕЛИ ДЛЯ ПЛАТ DINIMEL, Ш=555мм, В УПАКОВКЕ 2 ШТ","Новый референс, RAL7035"]
[null,"NSYCTL750DLPG","NSYCTL750DLP","SEPAI","7035 PLD Plain front panel -PLAx7","Новый референс, RAL7035"]
[null,"NSYCTL800DLAG","NSYCTL800DLA","SEPAI","СПЛОШНАЯ ПЕРЕДНЯЯ ПАНЕЛЬ ДЛЯ ПЛАТ DINIMEL Ш 755ММ","Новый референс, RAL7035"]
[null,"NSYDLA112G","NSYDLA112","SEPAI","ПЛАТА ДЛЯ УСТАНОВКИ МОДУЛЬНЫХ УСТРОЙСТВ","Новый референс, RAL7035"]
[null,"NSYDLA234G","NSYDLA234","SEPAI","TALASSA ПЛАТА ДЛЯ МОДУЛЬН УСТР 1056Х852","Новый референс, RAL7035"]
[null,"NSYDLA24G","NSYDLA24","SEPAI","ШАССИ МОДУЛЬНОЕ 430Х330","Новый референс, RAL7035"]
[null,"NSYDLA48G","NSYDLA48","SEPAI","ШАССИ МОДУЛЬНОЕ 530Х430","Новый референс, RAL7035"]
[null,"NSYDLA48PG","NSYDLA48P","SEPAI","ПЛАТА ДЛЯ УСТАН МОДУЛЬН УС-В 48МОД C DIN","Новый референс, RAL7035"]
[null,"NSYDLA66G","NSYDLA66","SEPAI","ПЛАТА ДЛЯ МОДУЛЬНЫХ УСТРОЙСТВ 66 МОДУЛЕЙ В ШК","Новый референс, RAL7035"]
[null,"NSYDLA84G","NSYDLA84","SEPAI","ПЛАТА ДЛЯ МОДУЛЬНЫХ УСТРОЙСТВ 84 МОДУЛЕЙ В ШК","Новый референс, RAL7035"]
[null,"NSYDLA88G","NSYDLA88","SEPAI","ПЛАТА ДЛЯ УСТАНОВКИ МОДУЛЬНЫХ УСТРОЙСТВ","Новый референс, RAL7035"]
[null,"NSYDLP114G","NSYDLP114","SEPAI","PLA105 ШАССИ МОД.114m","Новый референс, RAL7035"]
[null,"NSYDLP114PG","NSYDLP114P","SEPAI","PLA125 ШАССИ МОД. 114m","Новый референс, RAL7035"]
[null,"NSYDLP132G","NSYDLP132","SEPAI","ШАССИ МОД.132(18ММ)МОДУЛЯ 750Х750","Новый референс, RAL7035"]
[null,"NSYDLP133G","NSYDLP133","SEPAI","ШАССИ МОД.133(18ММ)МОДУЛЯ 1250Х500","Новый референс, RAL7035"]
[null,"NSYDLP152G","NSYDLP152","SEPAI","PLA155 ШАССИ МОД. 152m","Новый референс, RAL7035"]
[null,"NSYDLP165G","NSYDLP165","SEPAI","PLA107 ШАССИ МОД. 165m","Новый референс, RAL7035"]
[null,"NSYDLP171G","NSYDLP171","SEPAI","PLA155 ШАССИ МОД. 171m","Новый референс, RAL7035"]
[null,"NSYDLP198G","NSYDLP198","SEPAI","PLA107 ШАССИ МОД. 198m","Новый референс, RAL7035"]
[null,"NSYDLP198PG","NSYDLP198P","SEPAI","PLA127 ШАССИ МОД. 198m","Новый референс, RAL7035"]
[null,"NSYDLP231G","NSYDLP231","SEPAI","PLA127 ШАССИ МОД. 231m","Новый референс, RAL7035"]
[null,"NSYDLP264G","NSYDLP264","SEPAI","PLA157 ШАССИ МОД. 264m","Новый референс, RAL7035"]
[null,"NSYDLP297G","NSYDLP297","SEPAI","PLA157 ШАССИ МОД. 297m","Новый референс, RAL7035"]
[null,"NSYDLP57G","NSYDLP57","SEPAI","PLA75 ШАССИ МОД. 57m","Новый референс, RAL7035"]
[null,"NSYDLP76G","NSYDLP76","SEPAI","PLA75 ШАССИ МОД. 76m","Новый референс, RAL7035"]
[null,"NSYDLP95G","NSYDLP95","SEPAI","PLA105 ШАССИ МОД. 95m","Новый референс, RAL7035"]
[null,"NSYDLP99G","NSYDLP99","SEPAI","PLA77 ШАССИ МОД. 99m","Новый референс, RAL7035"]
[null,"NSYDLPLM18G","NSYDLPLM18","SEPAI","ПЛАТА ДЛЯ УСТАНОВКИ МОДУЛЬНЫХ УСТРОЙСТВ","Новый референс, RAL7035"]
[null,"NSYDPLA105G","NSYDPLA105","SEPAI","7035 PLA door 1000x500","Новый референс, RAL7035"]
[null,"NSYDPLA105HG","NSYDPLA105H","SEPAI","7035 PLA door 1000x500+hendle","Новый референс, RAL7035"]
[null,"NSYDPLA107G","NSYDPLA107","SEPAI","7035 PLA door 1000x750","Новый референс, RAL7035"]
[null,"NSYDPLA107HG","NSYDPLA107H","SEPAI","7035 PLA door 1000x750+hendle","Новый референс, RAL7035"]
[null,"NSYDPLA125G","NSYDPLA125","SEPAI","ДВЕРЬ 1250x500 PLA","Новый референс, RAL7035"]
[null,"NSYDPLA125HG","NSYDPLA125H","SEPAI","7035 PLA door 1250x500+hendle","Новый референс, RAL7035"]
[null,"NSYDPLA127G","NSYDPLA127","SEPAI","7035 PLA door 1250x750","Новый референс, RAL7035"]
[null,"NSYDPLA127HG","NSYDPLA127H","SEPAI","7035 PLA door 1250x750+hendle","Новый референс, RAL7035"]
[null,"NSYDPLA155G","NSYDPLA155","SEPAI","ДВЕРЬ 1500x500 PLA","Новый референс, RAL7035"]
[null,"NSYDPLA155HG","NSYDPLA155H","SEPAI","RAL7035 ДВЕРЬ 1500 x 500 ММ С РУЧКОЙ","Новый референс, RAL7035"]
[null,"NSYDPLA157G","NSYDPLA157","SEPAI","ДВЕРЬ 1500x750 PLA","Новый референс, RAL7035"]
[null,"NSYDPLA157HG","NSYDPLA157H","SEPAI","RAL7035 ДВЕРЬ 1500 x 750 ММ С РУЧКОЙ","Новый референс, RAL7035"]
[null,"NSYDPLA55G","NSYDPLA55","SEPAI","7035 PLA door 500x500","Новый референс, RAL7035"]
[null,"NSYDPLA55HG","NSYDPLA55H","SEPAI","7035 PLA door 500x500+Hendle","Новый референс, RAL7035"]
[null,"NSYDPLA57G","NSYDPLA57","SEPAI","7035 PLA door 500x750","Новый референс, RAL7035"]
[null,"NSYDPLA57HG","NSYDPLA57H","SEPAI","7035 PLA door 500x750+hendle","Новый референс, RAL7035"]
[null,"NSYDPLA75G","NSYDPLA75","SEPAI","7035 PLA door 500x500","Новый референс, RAL7035"]
[null,"NSYDPLA75HG","NSYDPLA75H","SEPAI","7035 PLA door 500x500+hendle","Новый референс, RAL7035"]
[null,"NSYDPLA77G","NSYDPLA77","SEPAI","7035 PLA door 750x750","Новый референс, RAL7035"]
[null,"NSYDPLA77HG","NSYDPLA77H","SEPAI","7035 PLA door 750x750+hendle","Новый референс, RAL7035"]
[null,"NSYEBMPLAG","NSYEBMPLA","SEPAI","ЗАПАСНАЯ РУЧКА ДЛЯ PLA","Новый референс, RAL7035"]
[null,"NSYEBPLAG","NSYEBPLA","SEPAI","СМЕННАЯ ПЛАСТИНА ДЛЯ PLA","Новый референс, RAL7035"]
[null,"NSYECPLAZ103G","NSYECPLAZ103","SEPAI","ЦЕЛЬНАЯ ПЛАТА КАБ. ВВОДА PLA 1000Х320","Новый референс, RAL7035"]
[null,"NSYECPLAZ104G","NSYECPLAZ104","SEPAI","ЦЕЛЬНАЯ ПЛАТА КАБ. ВВОДА PLA 1000Х420","Новый референс, RAL7035"]
[null,"NSYECPLAZ123G","NSYECPLAZ123","SEPAI","ЦЕЛЬНАЯ ПЛАТА КАБ. ВВОДА PLA 1250Х320","Новый референс, RAL7035"]
[null,"NSYECPLAZ124G","NSYECPLAZ124","SEPAI","ЦЕЛЬНАЯ ПЛАТА КАБ. ВВОДА PLA 1250Х420","Новый референс, RAL7035"]
[null,"NSYECPLAZ53G","NSYECPLAZ53","SEPAI","ЦЕЛЬНАЯ ПЛАТА КАБ. ВВОДА PLA 500Х320","Новый референс, RAL7035"]
[null,"NSYECPLAZ54G","NSYECPLAZ54","SEPAI","ЦЕЛЬНАЯ ПЛАТА КАБ. ВВОДА PLA 500Х420","Новый референс, RAL7035"]
[null,"NSYECPLAZ73G","NSYECPLAZ73","SEPAI","ЦЕЛЬНАЯ ПЛАТА КАБ. ВВОДА PLA 750Х320","Новый референс, RAL7035"]
[null,"NSYECPLAZ74G","NSYECPLAZ74","SEPAI","ЦЕЛЬНАЯ ПЛАТА КАБ. ВВОДА PLA 750Х420","Новый референс, RAL7035"]
[null,"NSYFPLS1827G","NSYFPLS1827","SEPAI","КОРПУС ПОЛИЭФИР 135Х180Х270","Новый референс, RAL7035"]
[null,"NSYFPLS2727G","NSYFPLS2727","SEPAI","КОРПУС PLS 270X270X135","Новый референс, RAL7035"]
[null,"NSYFPLS2736G","NSYFPLS2736","SEPAI","КОРПУС PLS 270X360X135","Новый референс, RAL7035"]
[null,"NSYFPLS2754G","NSYFPLS2754","SEPAI","КОРПУС PLS 270X540X135","Новый референс, RAL7035"]
[null,"NSYFPLS3636G","NSYFPLS3636","SEPAI","КОРПУС PLS 360X360X135","Новый референс, RAL7035"]
[null,"NSYFPLS3654G","NSYFPLS3654","SEPAI","КОРПУС PLS 360X540X135","Новый референс, RAL7035"]
[null,"NSYFPLS3672G","NSYFPLS3672","SEPAI","КОРПУС PLS 360X720X135","Новый референс, RAL7035"]
[null,"NSYFPLS5454G","NSYFPLS5454","SEPAI","КОРПУС PLS 540X540X135","Новый референс, RAL7035"]
[null,"NSYFPLS5472G","NSYFPLS5472","SEPAI","КОРПУС PLS 540X270X135","Новый референс, RAL7035"]
[null,"NSYMUPLA103G","NSYMUPLA103","SEPAI","КОМПЛ. ДЛЯ ГОРИЗ.СОЕД. ШКАФОВ PLA10x3","Новый референс, RAL7035"]
[null,"NSYMUPLA104G","NSYMUPLA104","SEPAI","КОМПЛЕКТ ДЛЯ СОЕДИНЕННИЯ ШКАФОВ PLA10x4","Новый референс, RAL7035"]
[null,"NSYMUPLA123G","NSYMUPLA123","SEPAI","КОМПЛ. ДЛЯ ГОРИЗ.СОЕД. ШКАФОВ PLA12x3","Новый референс, RAL7035"]
[null,"NSYMUPLA124G","NSYMUPLA124","SEPAI","КОМПЛЕКТ ДЛЯ СОЕДИНЕННИЯ ШКАФОВ PLA12x4","Новый референс, RAL7035"]
[null,"NSYMUPLA153G","NSYMUPLA153","SEPAI","КОМПЛ. ДЛЯ ГОРИЗ.СОЕД. ШКАФОВ PLA15x3","Новый референс, RAL7035"]
[null,"NSYMUPLA154G","NSYMUPLA154","SEPAI","КОМПЛЕКТ ДЛЯ СОЕДИНЕННИЯ ШКАФОВ PLA15x4","Новый референс, RAL7035"]
[null,"NSYMUPLA53G","NSYMUPLA53","SEPAI","КОМПЛ. ДЛЯ ГОРИЗ.СОЕД. ШКАФОВ PLA5x3","Новый референс, RAL7035"]
[null,"NSYMUPLA54G","NSYMUPLA54","SEPAI","КОМПЛЕКТ ДЛЯ СОЕДИНЕННИЯ ШКАФОВ PLA5x4","Новый референс, RAL7035"]
[null,"NSYMUPLA73G","NSYMUPLA73","SEPAI","КОМПЛ. ДЛЯ ГОРИЗ.СОЕД. ШКАФОВ PLA7x3","Новый референс, RAL7035"]
[null,"NSYMUPLA74G","NSYMUPLA74","SEPAI","КОМПЛЕКТ ДЛЯ СОЕДИНЕННИЯ ШКАФОВ PLA7x4","Новый референс, RAL7035"]
[null,"NSYPA3025PLMG","NSYPA3025PLM","SEPAI","ДВЕРЬ ВНУТРЕННЯЯ ДЛЯ ШКАФА PLM3025","Новый референс, RAL7035"]
[null,"NSYPAP108G","NSYPAP108","SEPAI","ДВЕРЬ ВНУТРЕННЯЯ ДЛЯ ШКАФА PLM108","Новый референс, RAL7035"]
[null,"NSYPAP43G","NSYPAP43","SEPAI","ДВЕРЬ ВНУТРЕННЯЯ ДЛЯ ШКАФА PLM43","Новый референс, RAL7035"]
[null,"NSYPAP54G","NSYPAP54","SEPAI","ДВЕРЬ ВНУТРЕННЯЯ ДЛЯ ШКАФА PLM54","Новый референс, RAL7035"]
[null,"NSYPAP64G","NSYPAP64","SEPAI","ДВЕРЬ ВНУТРЕННЯЯ ДЛЯ ШКАФА PLM64","Новый референс, RAL7035"]
[null,"NSYPAP75G","NSYPAP75","SEPAI","ДВЕРЬ ВНУТРЕННЯЯ ДЛЯ ШКАФА 700Х500","Новый референс, RAL7035"]
[null,"NSYPAP86G","NSYPAP86","SEPAI","ДВЕРЬ ВНУТРЕННЯЯ ДЛЯ ШКАФА PLM86","Новый референс, RAL7035"]
[null,"NSYPAPLA105G","NSYPAPLA105","SEPAI","ВНУТРЕННЯЯ ДВЕРЬ ДЛЯ PLA 1000Х500","Новый референс, RAL7035"]
[null,"NSYPAPLA107G","NSYPAPLA107","SEPAI","ВНУТРЕННЯЯ ДВЕРЬ ДЛЯ PLA 1000Х750","Новый референс, RAL7035"]
[null,"NSYPAPLA125G","NSYPAPLA125","SEPAI","ВНУТРЕННЯЯ ДВЕРЬ ДЛЯ PLA 1250Х500","Новый референс, RAL7035"]
[null,"NSYPAPLA127G","NSYPAPLA127","SEPAI","ВНУТРЕННЯЯ ДВЕРЬ ДЛЯ PLA 1250Х750","Новый референс, RAL7035"]
[null,"NSYPAPLA155G","NSYPAPLA155","SEPAI","ВНУТРЕННЯЯ ДВЕРЬ ДЛЯ PLA 1500Х500","Новый референс, RAL7035"]
[null,"NSYPAPLA157G","NSYPAPLA157","SEPAI","ВНУТРЕННЯЯ ДВЕРЬ ДЛЯ PLA 1500Х750","Новый референс, RAL7035"]
[null,"NSYPAPLA55G","NSYPAPLA55","SEPAI","ВНУТРЕННЯЯ ДВЕРЬ ДЛЯ PLA 500Х500","Новый референс, RAL7035"]
[null,"NSYPAPLA57G","NSYPAPLA57","SEPAI","ВНУТРЕННЯЯ ДВЕРЬ ДЛЯ PLA 500Х750","Новый референс, RAL7035"]
[null,"NSYPAPLA75G","NSYPAPLA75","SEPAI","ВНУТРЕННЯЯ ДВЕРЬ ДЛЯ PLA 750Х500","Новый референс, RAL7035"]
[null,"NSYPAPLA77G","NSYPAPLA77","SEPAI","ВНУТРЕННЯЯ ДВЕРЬ ДЛЯ PLA 750Х750","Новый референс, RAL7035"]
[null,"NSYPFPLM32G","NSYPFPLM32","SEPAI","4 ПОДВЕСНЫХ КРЕПЕЖА 300Х200","Новый референс, RAL7035"]
[null,"NSYPFPLMG","NSYPFPLM","SEPAI","4 ПОДВЕСНЫХ КРЕПЕЖА","Новый референс, RAL7035"]
[null,"NSYPLA10103G","NSYPLA10103","SEPAI","ШКАФ THALASSA PLA СО СПЛОШ. ДВ. 1000Х1000Х320","Новый референс, RAL7035"]
[null,"NSYPLA10103TG","NSYPLA10103T","SEPAI","ШКАФ НАПОЛЬН THALASSA PLA 1000X1000X320 C ДВУМЯ ОБЗОРН","Новый референс, RAL7035"]
[null,"NSYPLA10104G","NSYPLA10104","SEPAI","ШКАФ СО СПЛОШ. ДВ. 1000Х1000Х420","Новый референс, RAL7035"]
[null,"NSYPLA10104TG","NSYPLA10104T","SEPAI","ШКАФ НАПОЛЬНЫЙ THALASSA PLA 1000X1000X420 C ДВУМЯ ОБЗОРН","Новый референс, RAL7035"]
[null,"NSYPLA10123G","NSYPLA10123","SEPAI","ШКАФ THALASSA PLA СО СПЛОШ. ДВ. 1000Х1250Х320","Новый референс, RAL7035"]
[null,"NSYPLA10123TG","NSYPLA10123T","SEPAI","ШКАФ НАПОЛЬН THALASSA PLA 1000X1250X320 C ДВУМЯ ОБЗОРН","Новый референс, RAL7035"]
[null,"NSYPLA10124G","NSYPLA10124","SEPAI","7035 ШКАФ СО СПЛОШ. ДВ. 1000Х1250Х420","Новый референс, RAL7035"]
[null,"NSYPLA10124TG","NSYPLA10124T","SEPAI","7035 ШКАФ НАПОЛЬН THALASSA PLA 1000X1250X420 C ДВУМЯ ОБЗОРН","Новый референс, RAL7035"]
[null,"NSYPLA1053G","NSYPLA1053","SEPAI","7035 ШКАФ СО СПЛОШ. ДВ. 1000Х500Х320","Новый референс, RAL7035"]
[null,"NSYPLA1053TG","NSYPLA1053T","SEPAI","7035 ШКАФ НАПОЛЬН THALASSA PLA 1000X500X320 C ОБЗОРНОЙ ДВЕРЮ","Новый референс, RAL7035"]
[null,"NSYPLA1054G","NSYPLA1054","SEPAI","7035 ШКАФ СО СПЛОШ. ДВ. 1000Х500Х420","Новый референс, RAL7035"]
[null,"NSYPLA1054TG","NSYPLA1054T","SEPAI","7035 ШКАФ НАПОЛЬН THALASSA PLA 1000X500X420 C ОБЗОРНОЙ ДВЕРЮ","Новый референс, RAL7035"]
[null,"NSYPLA1073G","NSYPLA1073","SEPAI","7035 ШКАФ СО СПЛОШ. ДВ. 1000Х750Х320","Новый референс, RAL7035"]
[null,"NSYPLA1073TG","NSYPLA1073T","SEPAI","7035 ШКАФ НАПОЛЬН THALASSA PLA 1000X750X320 C ОБЗОРНОЙ ДВЕРЮ","Новый референс, RAL7035"]
[null,"NSYPLA1074G","NSYPLA1074","SEPAI","7035 ШКАФ СО СПЛОШ. ДВ. 1000Х750Х420","Новый референс, RAL7035"]
[null,"NSYPLA1074TG","NSYPLA1074T","SEPAI","7035 ШКАФ НАПОЛЬН THALASSA PLA 1000X750X420 C ОБЗОРНОЙ ДВЕРЮ","Новый референс, RAL7035"]
[null,"NSYPLA12103G","NSYPLA12103","SEPAI","7035 ШКАФ СО СПЛОШ. ДВ. 1250Х1000Х320","Новый референс, RAL7035"]
[null,"NSYPLA12103TG","NSYPLA12103T","SEPAI","7035 ШКАФ НАПОЛЬН THALASSA PLA 1250X1000X320 C ДВУМЯ ОБЗОРН","Новый референс, RAL7035"]
[null,"NSYPLA12104G","NSYPLA12104","SEPAI","7035 ШКАФ СО СПЛОШ. ДВ. 1250Х1000Х420","Новый референс, RAL7035"]
[null,"NSYPLA12104TG","NSYPLA12104T","SEPAI","7035 ШКАФ НАПОЛЬН THALASSA PLA 1250X1000X420 C ДВУМЯ ОБЗОРН","Новый референс, RAL7035"]
[null,"NSYPLA12123G","NSYPLA12123","SEPAI","7035 ШКАФ СО СПЛОШ. ДВ. 1250Х1250Х320","Новый референс, RAL7035"]
[null,"NSYPLA12123TG","NSYPLA12123T","SEPAI","7035 ШКАФ НАПОЛЬН THALASSA PLA 1250X1250X320 C ДВУМЯ ОБЗОРН","Новый референс, RAL7035"]
[null,"NSYPLA12124G","NSYPLA12124","SEPAI","7035 ШКАФ СО СПЛОШ. ДВ. 1250Х1250Х420","Новый референс, RAL7035"]
[null,"NSYPLA12124TG","NSYPLA12124T","SEPAI","7035 ШКАФ НАПОЛЬН THALASSA PLA 1250X1250X420 C ДВУМЯ ОБЗОРН","Новый референс, RAL7035"]
[null,"NSYPLA1253G","NSYPLA1253","SEPAI","7035 ШКАФ СО СПЛОШ. ДВ. 1250Х500Х320","Новый референс, RAL7035"]
[null,"NSYPLA1253TG","NSYPLA1253T","SEPAI","7035 ШКАФ НАПОЛЬН THALASSA PLA 1250X500X320 C ОБЗОРНОЙ ДВЕРЮ","Новый референс, RAL7035"]
[null,"NSYPLA1254G","NSYPLA1254","SEPAI","7035 ШКАФ СО СПЛОШ. ДВ. 1250Х500Х420","Новый референс, RAL7035"]
[null,"NSYPLA1254TG","NSYPLA1254T","SEPAI","7035 ШКАФ PLA С ПР. ДВ. 1250Х500Х420","Новый референс, RAL7035"]
[null,"NSYPLA1273G","NSYPLA1273","SEPAI","7035 ШКАФ СО СПЛОШ. ДВ. 1250Х750Х320","Новый референс, RAL7035"]
[null,"NSYPLA1273TG","NSYPLA1273T","SEPAI","7035 ШКАФ НАПОЛЬН THALASSA PLA 1250X750X320 C ОБЗОРНОЙ ДВЕРЮ","Новый референс, RAL7035"]
[null,"NSYPLA1274G","NSYPLA1274","SEPAI","7035 ШКАФ СО СПЛОШ. ДВ. 1250Х750Х420","Новый референс, RAL7035"]
[null,"NSYPLA1274TG","NSYPLA1274T","SEPAI","7035 ШКАФ НАПОЛЬН THALASSA PLA 1250X750X420 C ОБЗОРНОЙ ДВЕРЮ","Новый референс, RAL7035"]
[null,"NSYPLA15103G","NSYPLA15103","SEPAI","7035 ШКАФ СО СПЛОШ. ДВ. 1500Х1000Х320","Новый референс, RAL7035"]
[null,"NSYPLA15103TG","NSYPLA15103T","SEPAI","7035 ШКАФ НАПОЛЬН THALASSA PLA 1500X1000X320 C ДВУМЯ ОБЗОРН","Новый референс, RAL7035"]
[null,"NSYPLA15104G","NSYPLA15104","SEPAI","7035 ШКАФ СО СПЛОШ. ДВ. 1500Х1000Х420","Новый референс, RAL7035"]
[null,"NSYPLA15104TG","NSYPLA15104T","SEPAI","7035 ШКАФ НАПОЛЬН THALASSA PLA 1500X1000X420 C ДВУМЯ ОБЗОРН","Новый референс, RAL7035"]
[null,"NSYPLA15123G","NSYPLA15123","SEPAI","7035 ШКАФ СО СПЛОШ. ДВ. 1500Х1250Х320","Новый референс, RAL7035"]
[null,"NSYPLA15123TG","NSYPLA15123T","SEPAI","7035 ШКАФ НАПОЛЬН THALASSA PLA 1500X1250X320 C ДВУМЯ ОБЗОРН","Новый референс, RAL7035"]
[null,"NSYPLA15124G","NSYPLA15124","SEPAI","7035 ШКАФ СО СПЛОШ. ДВ. 1500Х1250Х420","Новый референс, RAL7035"]
[null,"NSYPLA15124TG","NSYPLA15124T","SEPAI","7035 ШКАФ НАПОЛЬН THALASSA PLA 1500X1250X420 C ДВУМЯ ОБЗОРН","Новый референс, RAL7035"]
[null,"NSYPLA1553G","NSYPLA1553","SEPAI","7035 ШКАФ СО СПЛОШ. ДВ. 1500Х500Х320","Новый референс, RAL7035"]
[null,"NSYPLA1553TG","NSYPLA1553T","SEPAI","7035 ШКАФ НАПОЛЬН THALASSA PLA 1000X1000X320 C ОБЗОРНОЙ ДВЕРЮ","Новый референс, RAL7035"]
[null,"NSYPLA1554G","NSYPLA1554","SEPAI","7035 ШКАФ СО СПЛОШ. ДВ. 1500Х500Х420","Новый референс, RAL7035"]
[null,"NSYPLA1554TG","NSYPLA1554T","SEPAI","7035 ШКАФ НАПОЛЬН THALASSA PLA 1500X500X420 C ОБЗОРНОЙ ДВЕРЮ","Новый референс, RAL7035"]
[null,"NSYPLA1573G","NSYPLA1573","SEPAI","7035 ШКАФ СО СПЛОШ. ДВ. 1500Х750Х320","Новый референс, RAL7035"]
[null,"NSYPLA1573TG","NSYPLA1573T","SEPAI","7035 ШКАФ НАПОЛЬН THALASSA PLA 1500X750X320 C ОБЗОРНОЙ ДВЕРЮ","Новый референс, RAL7035"]
[null,"NSYPLA1574G","NSYPLA1574","SEPAI","7035 ШКАФ СО СПЛОШ. ДВ. 1500Х750Х420","Новый референс, RAL7035"]
[null,"NSYPLA1574TG","NSYPLA1574T","SEPAI","7035 ШКАФ НАПОЛЬН THALASSA PLA 1500X750X420 C ОБЗОРНОЙ ДВЕРЮ","Новый референс, RAL7035"]
[null,"NSYPLA5103G","NSYPLA5103","SEPAI","7035 ШКАФ СО СПЛОШ. ДВ. 500Х1000Х320","Новый референс, RAL7035"]
[null,"NSYPLA5103TG","NSYPLA5103T","SEPAI","7035 ШКАФ НАПОЛЬН THALASSA PLA 500X1000X320 C ДВУМЯ ОБЗОРН","Новый референс, RAL7035"]
[null,"NSYPLA5104G","NSYPLA5104","SEPAI","7035 ШКАФ СО СПЛОШ. ДВ. 500Х1000Х420","Новый референс, RAL7035"]
[null,"NSYPLA5104TG","NSYPLA5104T","SEPAI","7035 ШКАФ НАПОЛЬН THALASSA PLA 500X1000X420 C ДВУМЯ ОБЗОРН","Новый референс, RAL7035"]
[null,"NSYPLA5123G","NSYPLA5123","SEPAI","7035 ШКАФ СО СПЛОШ. ДВ. 500Х1250Х320","Новый референс, RAL7035"]
[null,"NSYPLA5123TG","NSYPLA5123T","SEPAI","7035 ШКАФ НАПОЛЬН THALASSA PLA 500X1250X320 C ДВУМЯ ОБЗОРН","Новый референс, RAL7035"]
[null,"NSYPLA5124G","NSYPLA5124","SEPAI","7035 ШКАФ СО СПЛОШ. ДВ. 500Х1250Х420","Новый референс, RAL7035"]
[null,"NSYPLA5124TG","NSYPLA5124T","SEPAI","7035 ШКАФ НАПОЛЬН THALASSA PLA 500X1250X420 C ДВУМЯ ОБЗОРН","Новый референс, RAL7035"]
[null,"NSYPLA553G","NSYPLA553","SEPAI","7035 ШКАФ СО СПЛОШ. ДВ. 500Х500Х320","Новый референс, RAL7035"]
[null,"NSYPLA553TG","NSYPLA553T","SEPAI","7035 ШКАФ НАПОЛЬНЫЙ THALASSA PLA 500X500X320 C ОБЗОРНОЙ ДВЕР","Новый референс, RAL7035"]
[null,"NSYPLA554G","NSYPLA554","SEPAI","7035 ШКАФ СО СПЛОШ. ДВ. 500Х500Х420","Новый референс, RAL7035"]
[null,"NSYPLA554TG","NSYPLA554T","SEPAI","7035 ШКАФ НАПОЛЬН THALASSA PLA 500X500X420 C ОБЗОРНОЙ ДВЕРЮ","Новый референс, RAL7035"]
[null,"NSYPLA573G","NSYPLA573","SEPAI","7035 ШКАФ СО СПЛОШ. ДВ. 500Х750Х320","Новый референс, RAL7035"]
[null,"NSYPLA573TG","NSYPLA573T","SEPAI","7035 ШКАФ НАПОЛЬН THALASSA PLA 500X750X320 C ОБЗОРНОЙ ДВЕРЮ","Новый референс, RAL7035"]
[null,"NSYPLA574G","NSYPLA574","SEPAI","7035 ШКАФ СО СПЛОШ. ДВ. 500Х750Х420","Новый референс, RAL7035"]
[null,"NSYPLA574TG","NSYPLA574T","SEPAI","7035 ШКАФ НАПОЛЬН THALASSA PLA 500X750X420 C ОБЗОРНОЙ ДВЕРЮ","Новый референс, RAL7035"]
[null,"NSYPLA7103G","NSYPLA7103","SEPAI","7035 ШКАФ СО СПЛОШ. ДВ. 750Х1000Х320","Новый референс, RAL7035"]
[null,"NSYPLA7103TG","NSYPLA7103T","SEPAI","7035 ШКАФ НАПОЛЬН THALASSA PLA 750X1000X320 C ДВУМЯ ОБЗОРН","Новый референс, RAL7035"]
[null,"NSYPLA7104G","NSYPLA7104","SEPAI","7035 ШКАФ СО СПЛОШ. ДВ. 750Х1000Х420","Новый референс, RAL7035"]
[null,"NSYPLA7104TG","NSYPLA7104T","SEPAI","7035 ШКАФ НАПОЛЬН THALASSA PLA 750X1000X420 C ДВУМЯ ОБЗОРН","Новый референс, RAL7035"]
[null,"NSYPLA7123G","NSYPLA7123","SEPAI","7035 ШКАФ СО СПЛОШ. ДВ. 750Х1250Х320","Новый референс, RAL7035"]
[null,"NSYPLA7123TG","NSYPLA7123T","SEPAI","7035 ШКАФ НАПОЛЬН THALASSA PLA 750X1250X320 C ДВУМЯ ОБЗОРН","Новый референс, RAL7035"]
[null,"NSYPLA7124G","NSYPLA7124","SEPAI","7035 ШКАФ СО СПЛОШ. ДВ. 750Х1250Х420","Новый референс, RAL7035"]
[null,"NSYPLA7124TG","NSYPLA7124T","SEPAI","7035 ШКАФ НАПОЛЬН THALASSA PLA 750X1250X420 C ДВУМЯ ОБЗОРН","Новый референс, RAL7035"]
[null,"NSYPLA753G","NSYPLA753","SEPAI","7035 ШКАФ СО СПЛОШ. ДВ. 750Х500Х320","Новый референс, RAL7035"]
[null,"NSYPLA753TG","NSYPLA753T","SEPAI","7035 ШКАФ НАПОЛЬН THALASSA PLA 750X500X320 C ОБЗОРНОЙ ДВЕРЮ","Новый референс, RAL7035"]
[null,"NSYPLA754G","NSYPLA754","SEPAI","7035 ШКАФ СО СПЛОШ. ДВ. 750Х500Х420","Новый референс, RAL7035"]
[null,"NSYPLA754TG","NSYPLA754T","SEPAI","7035 ШКАФ НАПОЛЬН THALASSA PLA 750X500X420 C ОБЗОРНОЙ ДВЕРЮ","Новый референс, RAL7035"]
[null,"NSYPLA773G","NSYPLA773","SEPAI","7035 ШКАФ СО СПЛОШ. ДВ. 750Х750Х320","Новый референс, RAL7035"]
[null,"NSYPLA773TG","NSYPLA773T","SEPAI","7035 ШКАФ НАПОЛЬН THALASSA PLA 750X750X320 C ОБЗОРНОЙ ДВЕРЮ","Новый референс, RAL7035"]
[null,"NSYPLA774G","NSYPLA774","SEPAI","7035 ШКАФ СО СПЛОШ. ДВ. 750Х750Х420","Новый референс, RAL7035"]
[null,"NSYPLA774TG","NSYPLA774T","SEPAI","7035 ШКАФ НАПОЛЬН THALASSA PLA 750X750X420 C ОБЗОРНОЙ ДВЕРЮ","Новый референс, RAL7035"]
[null,"NSYPLAT10103G","NSYPLAT10103","SEPAI","7035 ШКАФ THALASSA PLAT СО СПЛОШ. ДВ. 1000Х1000Х320","Новый референс, RAL7035"]
[null,"NSYPLAT10104G","NSYPLAT10104","SEPAI","7035 ШКАФ THALASSA PLAT СО СПЛОШ. ДВ. 1000Х1000Х420","Новый референс, RAL7035"]
[null,"NSYPLAT10123G","NSYPLAT10123","SEPAI","7035 ШКАФ THALASSA PLAT СО СПЛОШ. ДВ. 1000Х1250Х320","Новый референс, RAL7035"]
[null,"NSYPLAT10124G","NSYPLAT10124","SEPAI","7035 ШКАФ THALASSA PLAT СО СПЛОШ. ДВ. 1000Х1250Х420","Новый референс, RAL7035"]
[null,"NSYPLAT1053G","NSYPLAT1053","SEPAI","7035 МОНТАЖН ПЛАТА ДЛЯ THALASSA 1000X500X320","Новый референс, RAL7035"]
[null,"NSYPLAT1054G","NSYPLAT1054","SEPAI","7035 ШКАФ THALASSA PLAT СО СПЛОШ. ДВ. 1000Х500Х420","Новый референс, RAL7035"]
[null,"NSYPLAT1073G","NSYPLAT1073","SEPAI","7035 ШКАФ THALASSA PLAT СО СПЛОШ. ДВ. 1000Х750Х320","Новый референс, RAL7035"]
[null,"NSYPLAT1074G","NSYPLAT1074","SEPAI","7035 ШКАФ THALASSA PLAT СО СПЛОШ. ДВ. 1000Х750Х420","Новый референс, RAL7035"]
[null,"NSYPLAT12103G","NSYPLAT12103","SEPAI","7035 ШКАФ THALASSA PLAT СО СПЛОШ. ДВ. 1250Х1000Х320","Новый референс, RAL7035"]
[null,"NSYPLAT12104G","NSYPLAT12104","SEPAI","7035 ШКАФ PLAT СО СПЛОШ. ДВ. 1250Х1000Х420","Новый референс, RAL7035"]
[null,"NSYPLAT12123G","NSYPLAT12123","SEPAI","7035 ШКАФ THALASSA PLAT СО СПЛОШ. ДВ. 1250Х1250Х320","Новый референс, RAL7035"]
[null,"NSYPLAT12124G","NSYPLAT12124","SEPAI","7035 ШКАФ THALASSA PLAT СО СПЛОШ. ДВ. 1250Х1250Х420","Новый референс, RAL7035"]
[null,"NSYPLAT1253G","NSYPLAT1253","SEPAI","7035 ШКАФ THALASSA PLAT СО СПЛОШ. ДВ. 1250Х500Х320","Новый референс, RAL7035"]
[null,"NSYPLAT1254G","NSYPLAT1254","SEPAI","7035 ШКАФ THALASSA PLAT СО СПЛОШ. ДВ. 1250Х500Х420","Новый референс, RAL7035"]
[null,"NSYPLAT1273G","NSYPLAT1273","SEPAI","7035 ШКАФ THALASSA PLAT СО СПЛОШ. ДВ. 1250Х750Х320","Новый референс, RAL7035"]
[null,"NSYPLAT1274G","NSYPLAT1274","SEPAI","7035 ШКАФ PLAT СО СПЛОШ. ДВ. 1250Х750Х420","Новый референс, RAL7035"]
[null,"NSYPLAT15103G","NSYPLAT15103","SEPAI","7035 ШКАФ THALASSA PLAT СО СПЛОШ. ДВ. 1500Х1000Х320","Новый референс, RAL7035"]
[null,"NSYPLAT15123G","NSYPLAT15123","SEPAI","7035 ШКАФ THALASSA СО СПЛОШ. ДВ/ВЕНТИЛ. 1500Х1250Х320","Новый референс, RAL7035"]
[null,"NSYPLAT15124G","NSYPLAT15124","SEPAI","7035 ШКАФ СО СПЛОШ. ДВ/ВЕНТИЛ. 1500Х1250Х420","Новый референс, RAL7035"]
[null,"NSYPLAT1553G","NSYPLAT1553","SEPAI","7035 ШКАФ THALASSA PLAT СО СПЛОШ. ДВ. 1500Х500Х320","Новый референс, RAL7035"]
[null,"NSYPLAT1554G","NSYPLAT1554","SEPAI","7035 ШКАФ THALASSA PLAT СО СПЛОШ. ДВ. 1500Х500Х420","Новый референс, RAL7035"]
[null,"NSYPLAT1573G","NSYPLAT1573","SEPAI","7035 ШКАФ THALASSA PLAT СО СПЛОШ. ДВ. 1500Х750Х320","Новый референс, RAL7035"]
[null,"NSYPLAT1574G","NSYPLAT1574","SEPAI","7035 ШКАФ PLAT СО СПЛОШ. ДВ. 1500Х750Х420","Новый референс, RAL7035"]
[null,"NSYPLAT5103G","NSYPLAT5103","SEPAI","7035 ШКАФ THALASSA PLAT СО СПЛОШ. ДВ. 500Х1000Х320","Новый референс, RAL7035"]
[null,"NSYPLAT5104G","NSYPLAT5104","SEPAI","7035 ШКАФ THALASSA PLAT СО СПЛОШ. ДВ. 500Х1000Х420","Новый референс, RAL7035"]
[null,"NSYPLAT5123G","NSYPLAT5123","SEPAI","7035 ШКАФ THALASSA PLAT СО СПЛОШ. ДВ. 500Х1250Х320","Новый референс, RAL7035"]
[null,"NSYPLAT5124G","NSYPLAT5124","SEPAI","7035 ШКАФ THALASSA PLAT СО СПЛОШ. ДВ. 500Х1250Х420","Новый референс, RAL7035"]
[null,"NSYPLAT553G","NSYPLAT553","SEPAI","7035 ШКАФ THALASSA PLAT СО СПЛОШ. ДВ. 500Х500Х320","Новый референс, RAL7035"]
[null,"NSYPLAT554G","NSYPLAT554","SEPAI","7035 ШКАФ THALASSA PLAT СО СПЛОШ. ДВ. 500Х500Х420","Новый референс, RAL7035"]
[null,"NSYPLAT573G","NSYPLAT573","SEPAI","7035 ШКАФ THALASSA PLAT СО СПЛОШ. ДВ. 500Х750Х320","Новый референс, RAL7035"]
[null,"NSYPLAT574G","NSYPLAT574","SEPAI","7035 ШКАФ THALASSA PLAT СО СПЛОШ. ДВ. 500Х750Х420","Новый референс, RAL7035"]
[null,"NSYPLAT7103G","NSYPLAT7103","SEPAI","7035 ШКАФ THALASSA PLAT СО СПЛОШ. ДВ. 750Х1000Х320","Новый референс, RAL7035"]
[null,"NSYPLAT7104G","NSYPLAT7104","SEPAI","7035 ШКАФ THALASSA PLAT СО СПЛОШ. ДВ. 750Х1000Х420","Новый референс, RAL7035"]
[null,"NSYPLAT7123G","NSYPLAT7123","SEPAI","7035 ШКАФ THALASSA PLAT СО СПЛОШ. ДВ. 7501250Х320","Новый референс, RAL7035"]
[null,"NSYPLAT7124G","NSYPLAT7124","SEPAI","7035 ШКАФ THALASSA PLAT СО СПЛОШ. ДВ. 7501250Х420","Новый референс, RAL7035"]
[null,"NSYPLAT753G","NSYPLAT753","SEPAI","7035 ШКАФ THALASSA PLAT СО СПЛОШ. ДВ. 750Х500Х320","Новый референс, RAL7035"]
[null,"NSYPLAT754G","NSYPLAT754","SEPAI","7035 ШКАФ THALASSA PLAT СО СПЛОШ. ДВ. 750Х500Х420","Новый референс, RAL7035"]
[null,"NSYPLAT773G","NSYPLAT773","SEPAI","7035 ШКАФ THALASSA PLAT СО СПЛОШ. ДВ. 750Х750Х320","Новый референс, RAL7035"]
[null,"NSYPLAT774G","NSYPLAT774","SEPAI","7035 ШКАФ THALASSA PLAT СО СПЛОШ. ДВ. 750Х750Х420","Новый референс, RAL7035"]
[null,"NSYPLAZ10103G","NSYPLAZ10103","SEPAI","7035 ШКАФ СО СПЛОШ. ДВ/ЦОКОЛЬ 1000Х1000Х320","Новый референс, RAL7035"]
[null,"NSYPLAZ10104G","NSYPLAZ10104","SEPAI","7035 ШКАФ СО СПЛОШ. ДВ/ЦОКОЛЬ 1000Х1000Х420","Новый референс, RAL7035"]
[null,"NSYPLAZ10123G","NSYPLAZ10123","SEPAI","7035 ШКАФ СО СПЛОШ. ДВ/ЦОКОЛЬ 1000Х1250Х320","Новый референс, RAL7035"]
[null,"NSYPLAZ10124G","NSYPLAZ10124","SEPAI","7035 ШКАФ СО СПЛОШ. ДВ/ЦОКОЛЬ 1000Х1250Х420","Новый референс, RAL7035"]
[null,"NSYPLAZ1053G","NSYPLAZ1053","SEPAI","7035 ШКАФ СО СПЛОШ. ДВ/ЦОКОЛЬ 1000Х500Х320","Новый референс, RAL7035"]
[null,"NSYPLAZ1054G","NSYPLAZ1054","SEPAI","7035 ШКАФ СО СПЛОШ. ДВ/ЦОКОЛЬ 1000Х500Х420","Новый референс, RAL7035"]
[null,"NSYPLAZ1073G","NSYPLAZ1073","SEPAI","7035 ШКАФ СО СПЛОШ. ДВ/ЦОКОЛЬ 1000Х750Х320","Новый референс, RAL7035"]
[null,"NSYPLAZ1074G","NSYPLAZ1074","SEPAI","7035 ШКАФ СО СПЛОШ. ДВ/ЦОКОЛЬ 1000Х750Х420","Новый референс, RAL7035"]
[null,"NSYPLAZ12103G","NSYPLAZ12103","SEPAI","7035 ШКАФ СО СПЛОШ. ДВ/ЦОКОЛЬ 1250Х1000Х320","Новый референс, RAL7035"]
[null,"NSYPLAZ12104G","NSYPLAZ12104","SEPAI","7035 ШКАФ СО СПЛОШ. ДВ/ЦОКОЛЬ 1250Х1000Х420","Новый референс, RAL7035"]
[null,"NSYPLAZ12123G","NSYPLAZ12123","SEPAI","7035 ШКАФ СО СПЛОШ. ДВ/ЦОКОЛЬ 1250Х1250Х320","Новый референс, RAL7035"]
[null,"NSYPLAZ12124G","NSYPLAZ12124","SEPAI","7035 ШКАФ СО СПЛОШ. ДВ/ЦОКОЛЬ 1250Х1250Х420","Новый референс, RAL7035"]
[null,"NSYPLAZ1253G","NSYPLAZ1253","SEPAI","7035 ШКАФ СО СПЛОШ. ДВ/ЦОКОЛЬ 1250Х500Х320","Новый референс, RAL7035"]
[null,"NSYPLAZ1254G","NSYPLAZ1254","SEPAI","7035 ШКАФ СО СПЛОШ. ДВ/ЦОКОЛЬ 1250Х500Х420","Новый референс, RAL7035"]
[null,"NSYPLAZ1273G","NSYPLAZ1273","SEPAI","7035 ШКАФ СО СПЛОШ. ДВ/ЦОКОЛЬ 1250Х750Х320","Новый референс, RAL7035"]
[null,"NSYPLAZ1274G","NSYPLAZ1274","SEPAI","7035 ШКАФ СО СПЛОШ. ДВ/ЦОКОЛЬ 1250Х750Х420","Новый референс, RAL7035"]
[null,"NSYPLAZ15103G","NSYPLAZ15103","SEPAI","7035 ШКАФ СО СПЛОШ. ДВ/ЦОКОЛЬ 1500Х1000Х320","Новый референс, RAL7035"]
[null,"NSYPLAZ15104G","NSYPLAZ15104","SEPAI","7035 ШКАФ СО СПЛОШ. ДВ/ЦОКОЛЬ 1500Х1000Х420","Новый референс, RAL7035"]
[null,"NSYPLAZ15123G","NSYPLAZ15123","SEPAI","7035 ШКАФ СО СПЛОШ. ДВ/ЦОКОЛЬ 1500Х1250Х320","Новый референс, RAL7035"]
[null,"NSYPLAZ15124G","NSYPLAZ15124","SEPAI","7035 ШКАФ СО СПЛОШ. ДВ/ЦОКОЛЬ 1500Х1250Х420","Новый референс, RAL7035"]
[null,"NSYPLAZ1553G","NSYPLAZ1553","SEPAI","7035 ШКАФ СО СПЛОШ. ДВ/ЦОКОЛЬ 1500Х500Х320","Новый референс, RAL7035"]
[null,"NSYPLAZ1554G","NSYPLAZ1554","SEPAI","7035 ШКАФ СО СПЛОШ. ДВ/ЦОКОЛЬ 1500Х500Х420","Новый референс, RAL7035"]
[null,"NSYPLAZ1573G","NSYPLAZ1573","SEPAI","7035 ШКАФ СО СПЛОШ. ДВ/ЦОКОЛЬ 1500Х750Х320","Новый референс, RAL7035"]
[null,"NSYPLAZ1574G","NSYPLAZ1574","SEPAI","7035 ШКАФ СО СПЛОШ. ДВ/ЦОКОЛЬ 1500Х750Х420","Новый референс, RAL7035"]
[null,"NSYPLAZ5103G","NSYPLAZ5103","SEPAI","7035 ШКАФ СО СПЛОШ. ДВ/ЦОКОЛЬ 500Х1000Х320","Новый референс, RAL7035"]
[null,"NSYPLAZ5104G","NSYPLAZ5104","SEPAI","7035 ШКАФ СО СПЛОШ. ДВ/ЦОКОЛЬ 500Х1000Х420","Новый референс, RAL7035"]
[null,"NSYPLAZ5123G","NSYPLAZ5123","SEPAI","7035 ШКАФ СО СПЛОШ. ДВ/ЦОКОЛЬ 500Х1250Х320","Новый референс, RAL7035"]
[null,"NSYPLAZ5124G","NSYPLAZ5124","SEPAI","7035 ШКАФ СО СПЛОШ. ДВ/ЦОКОЛЬ 500Х1250Х420","Новый референс, RAL7035"]
[null,"NSYPLAZ553G","NSYPLAZ553","SEPAI","7035 ШКАФ СО СПЛОШ. ДВ/ЦОКОЛЬ 500Х500Х320","Новый референс, RAL7035"]
[null,"NSYPLAZ554G","NSYPLAZ554","SEPAI","7035 ШКАФ СО СПЛОШ. ДВ/ЦОКОЛЬ 500Х500Х420","Новый референс, RAL7035"]
[null,"NSYPLAZ573G","NSYPLAZ573","SEPAI","7035 ШКАФ СО СПЛОШ. ДВ/ЦОКОЛЬ 500Х750Х320","Новый референс, RAL7035"]
[null,"NSYPLAZ574G","NSYPLAZ574","SEPAI","7035 ШКАФ СО СПЛОШ. ДВ/ЦОКОЛЬ 500Х750Х420","Новый референс, RAL7035"]
[null,"NSYPLAZ7103G","NSYPLAZ7103","SEPAI","7035 ШКАФ СО СПЛОШ. ДВ/ЦОКОЛЬ 750Х1000Х320","Новый референс, RAL7035"]
[null,"NSYPLAZ7104G","NSYPLAZ7104","SEPAI","7035 ШКАФ СО СПЛОШ. ДВ/ЦОКОЛЬ 750Х1000Х420","Новый референс, RAL7035"]
[null,"NSYPLAZ7123G","NSYPLAZ7123","SEPAI","7035 ШКАФ СО СПЛОШ. ДВ/ЦОКОЛЬ 750Х1250Х320","Новый референс, RAL7035"]
[null,"NSYPLAZ7124G","NSYPLAZ7124","SEPAI","7035 ШКАФ СО СПЛОШ. ДВ/ЦОКОЛЬ 750Х1250Х420","Новый референс, RAL7035"]
[null,"NSYPLAZ753G","NSYPLAZ753","SEPAI","7035 ШКАФ СО СПЛОШ. ДВ/ЦОКОЛЬ 750Х500Х320","Новый референс, RAL7035"]
[null,"NSYPLAZ754G","NSYPLAZ754","SEPAI","7035 ШКАФ СО СПЛОШ. ДВ/ЦОКОЛЬ 750Х500Х420","Новый референс, RAL7035"]
[null,"NSYPLAZ773G","NSYPLAZ773","SEPAI","7035 ШКАФ СО СПЛОШ. ДВ/ЦОКОЛЬ 750Х750Х320","Новый референс, RAL7035"]
[null,"NSYPLAZ774G","NSYPLAZ774","SEPAI","7035 ШКАФ СО СПЛОШ. ДВ/ЦОКОЛЬ 750Х750Х420","Новый референс, RAL7035"]
[null,"NSYPLAZT10103G","NSYPLAZT10103","SEPAI","7035 ШКАФ THALASSA PLAZT СО СПЛОШ. ДВ. 1000Х1000Х320","Новый референс, RAL7035"]
[null,"NSYPLAZT10104G","NSYPLAZT10104","SEPAI","7035 САМОВЕНТ ШКАФ С НАВЕСОМ И ОТКРЫТОЙ НИЖНЕЙ РАМОЙ IP44 1000Х1000Х420","Новый референс, RAL7035"]
[null,"NSYPLAZT10123G","NSYPLAZT10123","SEPAI","7035 ШКАФ THALASSA PLAZT СО СПЛОШ. ДВ. 1000Х1250Х320","Новый референс, RAL7035"]
[null,"NSYPLAZT10124G","NSYPLAZT10124","SEPAI","7035 ШКАФ THALASSA PLAZT СО СПЛОШ. ДВ. 1000Х1250Х420","Новый референс, RAL7035"]
[null,"NSYPLAZT1053G","NSYPLAZT1053","SEPAI","7035 ШКАФ THALASSA PLAZT СО СПЛОШ. ДВ. 1000Х500Х320","Новый референс, RAL7035"]
[null,"NSYPLAZT1054G","NSYPLAZT1054","SEPAI","7035 ШКАФ THALASSA PLAZT СО СПЛОШ. ДВ. 1000Х500Х420","Новый референс, RAL7035"]
[null,"NSYPLAZT1073G","NSYPLAZT1073","SEPAI","7035 ШКАФ THALASSA PLAZT СО СПЛОШ. ДВ. 1000Х1750Х320","Новый референс, RAL7035"]
[null,"NSYPLAZT1074G","NSYPLAZT1074","SEPAI","7035 ШКАФ THALASSA PLAZT СО СПЛОШ. ДВ. 1000Х1750Х420","Новый референс, RAL7035"]
[null,"NSYPLAZT12103G","NSYPLAZT12103","SEPAI","7035 ШКАФ THALASSA PLAZT СО СПЛОШ. ДВ. 1250Х1000Х320","Новый референс, RAL7035"]
[null,"NSYPLAZT12104G","NSYPLAZT12104","SEPAI","7035 ШКАФ PLAZT СО СПЛОШ. ДВ. 1250Х1000Х420","Новый референс, RAL7035"]
[null,"NSYPLAZT12123G","NSYPLAZT12123","SEPAI","7035 ШКАФ THALASSA PLAZT СО СПЛОШ. ДВ. 1250Х1250Х320","Новый референс, RAL7035"]
[null,"NSYPLAZT12124G","NSYPLAZT12124","SEPAI","7035 ШКАФ THALASSA PLAZT СО СПЛОШ. ДВ. 1250Х1250Х420","Новый референс, RAL7035"]
[null,"NSYPLAZT1253G","NSYPLAZT1253","SEPAI","7035 ШКАФ THALASSA PLAZT СО СПЛОШ. ДВ. 1250Х500Х320","Новый референс, RAL7035"]
[null,"NSYPLAZT1254G","NSYPLAZT1254","SEPAI","7035 ШКАФ THALASSA PLAZT СО СПЛОШ. ДВ. 1250Х500Х420","Новый референс, RAL7035"]
[null,"NSYPLAZT1273G","NSYPLAZT1273","SEPAI","7035 ШКАФ THALASSA PLAZT СО СПЛОШ. ДВ. 1250Х750Х320","Новый референс, RAL7035"]
[null,"NSYPLAZT1274G","NSYPLAZT1274","SEPAI","7035 ШКАФ PLAZT СО СПЛОШ. ДВ. 1250Х750Х420","Новый референс, RAL7035"]
[null,"NSYPLAZT15103G","NSYPLAZT15103","SEPAI","7035 ШКАФ THALASSA СО СПЛОШ. ДВ. IP44 1500Х1000Х320","Новый референс, RAL7035"]
[null,"NSYPLAZT15104G","NSYPLAZT15104","SEPAI","7035 ШКАФ THALASSA СО СПЛОШ. ДВ. IP44 1500Х1000Х420","Новый референс, RAL7035"]
[null,"NSYPLAZT15123G","NSYPLAZT15123","SEPAI","7035 ШКАФ THALASSA СО СПЛОШ. ДВ. IP44 1500Х1250Х320","Новый референс, RAL7035"]
[null,"NSYPLAZT15124G","NSYPLAZT15124","SEPAI","7035 ШКАФ СО СПЛОШ. ДВ. IP44 1500Х1250Х420","Новый референс, RAL7035"]
[null,"NSYPLAZT1553G","NSYPLAZT1553","SEPAI","7035 ШКАФ THALASSA СО СПЛОШ. ДВ. IP44 1500Х500Х320","Новый референс, RAL7035"]
[null,"NSYPLAZT1554G","NSYPLAZT1554","SEPAI","7035 ШКАФ THALASSA СО СПЛОШ. ДВ. IP44 1500Х500Х420","Новый референс, RAL7035"]
[null,"NSYPLAZT1573G","NSYPLAZT1573","SEPAI","7035 ШКАФ THALASSA СО СПЛОШ. ДВ. IP44 1500Х750Х320","Новый референс, RAL7035"]
[null,"NSYPLAZT1574G","NSYPLAZT1574","SEPAI","7035 ШКАФ THALASSA СО СПЛОШ. ДВ. IP44 1500Х750Х420","Новый референс, RAL7035"]
[null,"NSYPLAZT5103G","NSYPLAZT5103","SEPAI","7035 ШКАФ THALASSA PLAZT СО СПЛОШ. ДВ. 500Х1000Х320","Новый референс, RAL7035"]
[null,"NSYPLAZT5104G","NSYPLAZT5104","SEPAI","7035 ШКАФ THALASSA PLAZT СО СПЛОШ. ДВ. 500Х1000Х420","Новый референс, RAL7035"]
[null,"NSYPLAZT5123G","NSYPLAZT5123","SEPAI","7035 ШКАФ THALASSA PLAZT СО СПЛОШ. ДВ. 500Х1250Х320","Новый референс, RAL7035"]
[null,"NSYPLAZT5124G","NSYPLAZT5124","SEPAI","7035 ШКАФ THALASSA PLAZT СО СПЛОШ. ДВ. 500Х1250Х420","Новый референс, RAL7035"]
[null,"NSYPLAZT553G","NSYPLAZT553","SEPAI","7035 ШКАФ THALASSA PLAZT СО СПЛОШ. ДВ. 500Х500Х320","Новый референс, RAL7035"]
[null,"NSYPLAZT554G","NSYPLAZT554","SEPAI","7035 ШКАФ THALASSA PLAZT СО СПЛОШ. ДВ. 500Х500Х420","Новый референс, RAL7035"]
[null,"NSYPLAZT573G","NSYPLAZT573","SEPAI","7035 ШКАФ THALASSA PLAZT СО СПЛОШ. ДВ. 500Х750Х320","Новый референс, RAL7035"]
[null,"NSYPLAZT574G","NSYPLAZT574","SEPAI","7035 ШКАФ THALASSA PLAZT СО СПЛОШ. ДВ. 500Х750Х420","Новый референс, RAL7035"]
[null,"NSYPLAZT7103G","NSYPLAZT7103","SEPAI","7035 ШКАФ THALASSA PLAZT СО СПЛОШ. ДВ. 750Х1000Х320","Новый референс, RAL7035"]
[null,"NSYPLAZT7104G","NSYPLAZT7104","SEPAI","7035 ШКАФ THALASSA PLAZT СО СПЛОШ. ДВ. 750Х1000Х420","Новый референс, RAL7035"]
[null,"NSYPLAZT7123G","NSYPLAZT7123","SEPAI","7035 ШКАФ THALASSA PLAZT СО СПЛОШ. ДВ. 750Х1250Х320","Новый референс, RAL7035"]
[null,"NSYPLAZT7124G","NSYPLAZT7124","SEPAI","7035 ШКАФ THALASSA PLAZT СО СПЛОШ. ДВ. 750Х1250Х420","Новый референс, RAL7035"]
[null,"NSYPLAZT753G","NSYPLAZT753","SEPAI","7035 ШКАФ THALASSA PLAZT СО СПЛОШ. ДВ. 750Х500Х320","Новый референс, RAL7035"]
[null,"NSYPLAZT754G","NSYPLAZT754","SEPAI","7035 ШКАФ THALASSA PLAZT СО СПЛОШ. ДВ. 750Х500Х420","Новый референс, RAL7035"]
[null,"NSYPLAZT773G","NSYPLAZT773","SEPAI","7035 ШКАФ THALASSA PLAZT СО СПЛОШ. ДВ. 750Х750Х320","Новый референс, RAL7035"]
[null,"NSYPLAZT774G","NSYPLAZT774","SEPAI","7035 ШКАФ THALASSA PLAZT СО СПЛОШ. ДВ. 750Х750Х420","Новый референс, RAL7035"]
[null,"NSYPLD8122G","NSYPLD8122","SEPAI","7035 ШКАФ НАРУЖ. УСТ. 850Х1115Х320","Новый референс, RAL7035"]
[null,"NSYPLD8500G","NSYPLD8500","SEPAI","7035 ШКАФ НАРУЖ. УСТ. 850Х465Х320","Новый референс, RAL7035"]
[null,"NSYPLD860G","NSYPLD860","SEPAI","7035 ШКАФ НАРУЖ. УСТ. 850Х590Х320","Новый референс, RAL7035"]
[null,"NSYPLD881G","NSYPLD881","SEPAI","7035 ШКАФ НАРУЖ. УСТ. 850Х785Х320","Новый референс, RAL7035"]
[null,"NSYPLM108BG","NSYPLM108B","SEPAI","7035 THALASSA С БАКЛЕТ МП 1056Х852351","Новый референс, RAL7035"]
[null,"NSYPLM108G","NSYPLM108","SEPAI","7035 ШКАФ THALASSA 1056x852x350 IP66","Новый референс, RAL7035"]
[null,"NSYPLM108TG","NSYPLM108T","SEPAI","7035 ШКАФ THALASSA 1056x852x350 IP66 ПР. ДВ.","Новый референс, RAL7035"]
[null,"NSYPLM3025G","NSYPLM3025","SEPAI","7035 ШКАФ THALASSA 308x250x160 IP66","Новый референс, RAL7035"]
[null,"NSYPLM3025PG","NSYPLM3025P","SEPAI","7035 ШКАФ THALASSA 308x250x160 IP66 C МП","Новый референс, RAL7035"]
[null,"NSYPLM3025TG","NSYPLM3025T","SEPAI","7035 ШКАФ THALASSA 308x250x160 IP66 ПР. ДВ.","Новый референс, RAL7035"]
[null,"NSYPLM32G","NSYPLM32","SEPAI","7035 ШКАФ THALASSA 310x215x160 IP66","Новый референс, RAL7035"]
[null,"NSYPLM32PG","NSYPLM32P","SEPAI","7035 ШКАФ THALASSA 310x215x160 СО СПЛОШНОЙ ДВЕРЬЮ И МП","Новый референс, RAL7035"]
[null,"NSYPLM32TG","NSYPLM32T","SEPAI","7035 ШКАФ THALASSA 310x215x160 IP66 ПР. ДВ.","Новый референс, RAL7035"]
[null,"NSYPLM43G","NSYPLM43","SEPAI","7035 ШКАФ THALASSA 430x330x200 IP66","Новый референс, RAL7035"]
[null,"NSYPLM43PG","NSYPLM43P","SEPAI","7035 ШКАФ THALASSA 430X330X200 СО СПЛОШНОЙ ДВЕРЬЮ И МП","Новый референс, RAL7035"]
[null,"NSYPLM43TG","NSYPLM43T","SEPAI","7035 ШКАФ THALASSA 430x330x200 IP66 ПР. ДВ.","Новый референс, RAL7035"]
[null,"NSYPLM43TVG","NSYPLM43TV","SEPAI","7035 ШКАФ THALASSA 430x330x200 IP66 ПР. ДВ.","Новый референс, RAL7035"]
[null,"NSYPLM43VG","NSYPLM43V","SEPAI","7035 ШКАФ THALASSA 430x330x200 IP67","Новый референс, RAL7035"]
[null,"NSYPLM54G","NSYPLM54","SEPAI","7035 ШКАФ THALASSA 530x430x200 IP66","Новый референс, RAL7035"]
[null,"NSYPLM54PG","NSYPLM54P","SEPAI","7035 THALASSA PLM СПЛОШН ДВ. 530X430X200 С МП","Новый референс, RAL7035"]
[null,"NSYPLM54TG","NSYPLM54T","SEPAI","7035 ШКАФ THALASSA 530x430x200 IP66 ПР. ДВ.","Новый референс, RAL7035"]
[null,"NSYPLM54TVG","NSYPLM54TV","SEPAI","7035 ШКАФ THALASSA 530x430x200 IP66 ПР. ДВ.","Новый референс, RAL7035"]
[null,"NSYPLM54VG","NSYPLM54V","SEPAI","7035 ШКАФ THALASSA 530X430X200 IP66 ЗАМОК 3Т","Новый референс, RAL7035"]
[null,"NSYPLM64G","NSYPLM64","SEPAI","7035 ШКАФ THALASSA 647x436x250 IP66","Новый референс, RAL7035"]
[null,"NSYPLM64PG","NSYPLM64P","SEPAI","7035 WM pol PLM647x436x250 met pl","Новый референс, RAL7035"]
[null,"NSYPLM64TG","NSYPLM64T","SEPAI","7035 ШКАФ THALASSA 647x436x250 IP66 ПР. ДВ.","Новый референс, RAL7035"]
[null,"NSYPLM64TVG","NSYPLM64TV","SEPAI","7035 ШКАФ THALASSA 647x436x250 IP66 ПР. ДВ.","Новый референс, RAL7035"]
[null,"NSYPLM64VG","NSYPLM64V","SEPAI","7035 ШКАФ PLM IP66 647Х436Х250 ШТАНГ ЗАМОК","Новый референс, RAL7035"]
[null,"NSYPLM75G","NSYPLM75","SEPAI","7035 ШКАФ THALASSA 747x536x300 IP66","Новый референс, RAL7035"]
[null,"NSYPLM75PG","NSYPLM75P","SEPAI","7035 ШКАФ THALASSA 747x536x300 IP66 СПЛОШН ДВ. С МП","Новый референс, RAL7035"]
[null,"NSYPLM75TG","NSYPLM75T","SEPAI","7035 ШКАФ THALASSA 747x536x300 IP66 ПР. ДВ.","Новый референс, RAL7035"]
[null,"NSYPLM75TVG","NSYPLM75TV","SEPAI","7035 ШКАФ THALASSA 747x536x300 IP66 ПР. ДВ.","Новый референс, RAL7035"]
[null,"NSYPLM75VG","NSYPLM75V","SEPAI","7035 ШКАФ THALASSA 747x536x300 IP66","Новый референс, RAL7035"]
[null,"NSYPLM86G","NSYPLM86","SEPAI","7035 ШКАФ THALASSA 847x636x300 IP66","Новый референс, RAL7035"]
[null,"NSYPLM86PG","NSYPLM86P","SEPAI","7035 WM pol PLM847x636x300 met pl","Новый референс, RAL7035"]
[null,"NSYPLM86TG","NSYPLM86T","SEPAI","7035 ШКАФ THALASSA 847x636x300 IP66 ПР. ДВ.","Новый референс, RAL7035"]
[null,"NSYPLM86TVG","NSYPLM86TV","SEPAI","7035 ШКАФ THALASSA 847x636x300 IP66 ПР. ДВ.","Новый референс, RAL7035"]
[null,"NSYPLM86VG","NSYPLM86V","SEPAI","7035 ШКАФ THALASSA 847X636X300 IP66 ЗАМОК 3Т","Новый референс, RAL7035"]
[null,"NSYPLS1827DLS12G","NSYPLS1827DLS12","SEPAI","7035 ИНД КОРОБКА PLS ПРОЗРАЧН 180X270X180 С ШАССИ 12 МОД.","Новый референс, RAL7035"]
[null,"NSYPLS1827G","NSYPLS1827","SEPAI","7035 ИНД КОРОБКА PLS ПРОЗРАЧН 180X270X180","Новый референс, RAL7035"]
[null,"NSYPLS2727AG","NSYPLS2727A","SEPAI","7035 ИНД КОРОБКА PLS ПРОЗРАЧН 270X270X230","Новый референс, RAL7035"]
[null,"NSYPLS2727G","NSYPLS2727","SEPAI","7035 ИНД КОРОБКА PLS ПРОЗРАЧН 270X270X180","Новый референс, RAL7035"]
[null,"NSYPLS2736AG","NSYPLS2736A","SEPAI","7035 ИНД КОРОБКА PLS ПРОЗРАЧН 270X360X230","Новый референс, RAL7035"]
[null,"NSYPLS2736G","NSYPLS2736","SEPAI","ИНД КОРОБКА PLS ПРОЗРАЧН 270X360X180","Новый референс, RAL7035"]
[null,"NSYPLS2754AG","NSYPLS2754A","SEPAI","7035 ИНД КОРОБКА PLS ПРОЗРАЧН 270X540X230","Новый референс, RAL7035"]
[null,"NSYPLS2754G","NSYPLS2754","SEPAI","7035 ИНД КОРОБКА PLS ПРОЗРАЧН 270X540X180","Новый референс, RAL7035"]
[null,"NSYPLS3636G","NSYPLS3636","SEPAI","7035 ИНД КОРОБКА PLS ПРОЗРАЧН 360X360X180","Новый референс, RAL7035"]
[null,"NSYPLS3654AG","NSYPLS3654A","SEPAI","7035 ИНД КОРОБКА PLS ПРОЗРАЧН 360X540X230","Новый референс, RAL7035"]
[null,"NSYPLS3654G","NSYPLS3654","SEPAI","7035 ИНД КОРОБКА PLS ПРОЗРАЧН 360X540X180","Новый референс, RAL7035"]
[null,"NSYPLS3672AG","NSYPLS3672A","SEPAI","7035 ИНД КОРОБКА PLS ПРОЗРАЧН 360X720X230","Новый референс, RAL7035"]
[null,"NSYPLS5427DLS48G","NSYPLS5427DLS48","SEPAI","7035 ИНД КОРОБКА PLS ПРОЗРАЧН 5540X270X180 С ШАССИ 48 МОД.","Новый референс, RAL7035"]
[null,"NSYPLS5454AG","NSYPLS5454A","SEPAI","7035 КОРОБКА THALASSA PLS 540Х540Х230 ПРОЗ КР","Новый референс, RAL7035"]
[null,"NSYPLS5454G","NSYPLS5454","SEPAI","7035 ИНД КОРОБКА PLS ПРОЗРАЧН 540X540X180","Новый референс, RAL7035"]
[null,"NSYPLS5472AG","NSYPLS5472A","SEPAI","7035 ИНД КОРОБКА PLS ПРОЗРАЧН 540X720X230","Новый референс, RAL7035"]
[null,"NSYPLSC1827G","NSYPLSC1827","SEPAI","7035 КРЫШКА PLS ,180Х270Х181","Новый референс, RAL7035"]
[null,"NSYPLSC2727AG","NSYPLSC2727A","SEPAI","7035 ИНД КОРОБКА PLS НЕ ПРОЗРАЧН 270X270X230","Новый референс, RAL7035"]
[null,"NSYPLSC2727G","NSYPLSC2727","SEPAI","7035 ИНД КОРОБКА PLS НЕ ПРОЗРАЧН 270X270X180","Новый референс, RAL7035"]
[null,"NSYPLSC2736AG","NSYPLSC2736A","SEPAI","7035 ИНД КОРОБКА PLS НЕ ПРОЗРАЧН 270X360X230","Новый референс, RAL7035"]
[null,"NSYPLSC2736G","NSYPLSC2736","SEPAI","7035 ИНД КОРОБКА PLS НЕ ПРОЗРАЧН 270X360X180","Новый референс, RAL7035"]
[null,"NSYPLSC2754AG","NSYPLSC2754A","SEPAI","7035 ИНД КОРОБКА PLS НЕ ПРОЗРАЧН 270X540X230","Новый референс, RAL7035"]
[null,"NSYPLSC2754G","NSYPLSC2754","SEPAI","7035 ИНД КОРОБКА PLS НЕ ПРОЗРАЧН 270X540X180","Новый референс, RAL7035"]
[null,"NSYPLSC3636G","NSYPLSC3636","SEPAI","7035 ИНД КОРОБКА PLS НЕ ПРОЗРАЧН 360X360X180","Новый референс, RAL7035"]
[null,"NSYPLSC3654AG","NSYPLSC3654A","SEPAI","7035 ИНД КОРОБКА PLS НЕ ПРОЗРАЧН 360X540X230","Новый референс, RAL7035"]
[null,"NSYPLSC3654G","NSYPLSC3654","SEPAI","7035 ИНД КОРОБКА PLS НЕ ПРОЗРАЧН 360X540X180","Новый референс, RAL7035"]
[null,"NSYPLSC3672AG","NSYPLSC3672A","SEPAI","7035 ИНД КОРОБКА PLS НЕ ПРОЗРАЧН 360X720X230","Новый референс, RAL7035"]
[null,"NSYPLSC5454AG","NSYPLSC5454A","SEPAI","7035 ИНД КОРОБКА PLS НЕ ПРОЗРАЧН 540X540X230","Новый референс, RAL7035"]
[null,"NSYPLSC5454G","NSYPLSC5454","SEPAI","7035 ИНД КОРОБКА PLS НЕ ПРОЗРАЧН 540X540X180","Новый референс, RAL7035"]
[null,"NSYPLSC5472AG","NSYPLSC5472A","SEPAI","7035 ИНД КОРОБКА PLS НЕ ПРОЗРАЧН 540X720X230","Новый референс, RAL7035"]
[null,"NSYPLSP1827G","NSYPLSP1827","SEPAI","7035 КРЫШ PLS ПОЛИЭСТЕР 180X270X180","Новый референс, RAL7035"]
[null,"NSYPLSP2727G","NSYPLSP2727","SEPAI","THALASSA PLS КРЫШК ПОЛИЭСТР 270Х270Х180 RAL7035","Новый референс, RAL7035"]
[null,"NSYPLSP2736G","NSYPLSP2736","SEPAI","7035 THALASSA PLS КРЫШК ПОЛИЭСТР 270Х360Х180","Новый референс, RAL7035"]
[null,"NSYPLSP2754G","NSYPLSP2754","SEPAI","7035 ПРОМ. ПОЛИЭСТР. КОРОБКА 270Х540Х180","Новый референс, RAL7035"]
[null,"NSYPLSP3636G","NSYPLSP3636","SEPAI","7035 THALASSA PLS КРЫШК ПОЛИЭСТР 3600Х360Х180","Новый референс, RAL7035"]
[null,"NSYPLSP3654G","NSYPLSP3654","SEPAI","THALASSA PLS КРЫШК ПОЛИЭСТР 360Х540Х180 RAL7035","Новый референс, RAL7035"]
[null,"NSYPMA1827G","NSYPMA1827","SEPAI","7035 МОНТ ПЛАТА 180Х270 ПОЛИЭСТЕР","Новый референс, RAL7035"]
[null,"NSYPMA2736G","NSYPMA2736","SEPAI","7035 insul. pol plate f 27x36 PLS","Новый референс, RAL7035"]
[null,"NSYPMA3636G","NSYPMA3636","SEPAI","7035 МОНТ ПЛАТА 360Х360 ПОЛИЭСТЕР","Новый референс, RAL7035"]
[null,"NSYPMA5454G","NSYPMA5454","SEPAI","7035 МОНТ ПЛАТА 540Х540 ПОЛИЭСТЕР","Новый референс, RAL7035"]
[null,"NSYSFSPLMG","NSYSFSPLM","SEPAI","7035 СТОЙКА МОНТИРУЕМАЯ К ПОЛУ","Новый референс, RAL7035"]
[null,"NSYSUPLA3G","NSYSUPLA3","SEPAI","7035 ДЕКОР. РАМКИ ГОРИЗ.СОЕД. ШКАФОВ 3PLA(Z)","Новый референс, RAL7035"]
[null,"NSYSUPLA3TG","NSYSUPLA3T","SEPAI","7035 ДЕКОР. РАМКИ ГОРИЗ.СОЕД. ШКАФОВ 3PLA(Z)T","Новый референс, RAL7035"]
[null,"NSYSUPLA4G","NSYSUPLA4","SEPAI","7035 ДЕКОР. РАМКИ ГОРИЗ.СОЕД. ШКАФОВ4 PLA(Z)","Новый референс, RAL7035"]
[null,"NSYSUPLA4TG","NSYSUPLA4T","SEPAI","7035 ДЕКОР. РАМКИ ГОРИЗ.СОЕД. ШКАФОВ 4PLA(Z)T","Новый референс, RAL7035"]
[null,"NSYTJPLA103G","NSYTJPLA103","SEPAI","7035 НАВЕС P/79000 1000Х320","Новый референс, RAL7035"]
[null,"NSYTJPLA104G","NSYTJPLA104","SEPAI","7035 НАВЕС P/79000 1000Х420","Новый референс, RAL7035"]
[null,"NSYTJPLA123G","NSYTJPLA123","SEPAI","7035 НАВЕС P/79000 1250Х320","Новый референс, RAL7035"]
[null,"NSYTJPLA124G","NSYTJPLA124","SEPAI","7035 НАВЕС P/79000 1250Х420","Новый референс, RAL7035"]
[null,"NSYTJPLA53G","NSYTJPLA53","SEPAI","7035 НАВЕС P/79000 500Х320","Новый референс, RAL7035"]
[null,"NSYTJPLA54G","NSYTJPLA54","SEPAI","7035 НАВЕС P/79000 500Х420","Новый референс, RAL7035"]
[null,"NSYTJPLA73G","NSYTJPLA73","SEPAI","7035 НАВЕС P/79000 750Х320","Новый референс, RAL7035"]
[null,"NSYTJPLA74G","NSYTJPLA74","SEPAI","7035 НАВЕС P/79000 750Х420","Новый референс, RAL7035"]
[null,"NSYTL27270G","NSYTL27270","SEPAI","7035 ПЛАТА КАБЕЛЬНОГО ВВОДА 200 27000","Новый референс, RAL7035"]
[null,"NSYTL27360G","NSYTL27360","SEPAI","7035 БОК ПАНЕЛИ PLS 290X361","Новый референс, RAL7035"]
[null,"NSYTLA4420G","NSYTLA4420","SEPAI","7035 ПЛАТА КАБЕЛЬНОГО ВВОДА 398x148 PLM75/86","Новый референс, RAL7035"]
[null,"NSYTLA6420G","NSYTLA6420","SEPAI","7035 ПЛАТА КАБЕЛЬНОГО ВВОДА 635x148 PLM108","Новый референс, RAL7035"]
[null,"NSYTPLSP1827G","NSYTPLSP1827","SEPAI","7035 КРЫШКА ПОЛИЭФИР 180Х270","Новый референс, RAL7035"]
[null,"NSYVPLA10G","NSYVPLA10","SEPAI","7035 ЗАМОК И ТЯГИ ДЛЯ ШКАФА PLM В1000 PLA","Новый референс, RAL7035"]
[null,"NSYVPLA10MG","NSYVPLA10M","SEPAI","7035 РУЧКА С ЗАМКОМ И ТЯГИ В 1000","Новый референс, RAL7035"]
[null,"NSYVPLA12G","NSYVPLA12","SEPAI","7035 ЗАМОК И ТЯГИ В 1250","Новый референс, RAL7035"]
[null,"NSYVPLA12MG","NSYVPLA12M","SEPAI","7035 РУЧКА С ЗАМКОМ И ТЯГИ В 1250","Новый референс, RAL7035"]
[null,"NSYVPLA15G","NSYVPLA15","SEPAI","7035 ЗАМОК И ТЯГИ В 1500","Новый референс, RAL7035"]
[null,"NSYVPLA15MG","NSYVPLA15M","SEPAI","7035 РУЧКА С ЗАМКОМ И ТЯГИ В 1500","Новый референс, RAL7035"]
[null,"NSYVPLA5G","NSYVPLA5","SEPAI","7035 ЗАМОК И ТЯГИ В 500","Новый референс, RAL7035"]
[null,"NSYVPLA5MG","NSYVPLA5M","SEPAI","7035 РУЧКА С ЗАМКОМ И ТЯГИ В 500","Новый референс, RAL7035"]
[null,"NSYVPLA7G","NSYVPLA7","SEPAI","7035 ЗАМОК И ТЯГИ В 750","Новый референс, RAL7035"]
[null,"NSYVPLA7MG","NSYVPLA7M","SEPAI","7035 РУЧКА С ЗАМКОМ И ТЯГИ В 750","Новый референс, RAL7035"]
[null,"NSYZA2103G","NSYZA2103","SEPAI","7035 ЦОКОЛЬ ZA В=200 ДЛЯ PLA1000Х320","Новый референс, RAL7035"]
[null,"NSYZA2104G","NSYZA2104","SEPAI","7035 ЦОКОЛЬ ZA В=200 ДЛЯ PLA1000Х420","Новый референс, RAL7035"]
[null,"NSYZA2123G","NSYZA2123","SEPAI","7035 ЦОКОЛЬ ZA В=200 ДЛЯ PLA1250Х320","Новый референс, RAL7035"]
[null,"NSYZA2124G","NSYZA2124","SEPAI","7035 ЦОКОЛЬ ZA В=200 ДЛЯ PLA1250Х420","Новый референс, RAL7035"]
[null,"NSYZA253G","NSYZA253","SEPAI","7035 ЦОКОЛЬ ZA В=200 ДЛЯ PLA500Х320","Новый референс, RAL7035"]
[null,"NSYZA254G","NSYZA254","SEPAI","7035 ЦОКОЛЬ ZA В=200 ДЛЯ PLA500Х420","Новый референс, RAL7035"]
[null,"NSYZA273G","NSYZA273","SEPAI","7035 ЦОКОЛЬ ZA В=200 ДЛЯ PLA750Х320","Новый референс, RAL7035"]
[null,"NSYZA274G","NSYZA274","SEPAI","7035 ЦОКОЛЬ ZA В=200 ДЛЯ PLA750Х420","Новый референс, RAL7035"]
[null,"NSYZD1232G","NSYZD1232","SEPAI","7035 ЦОКОЛЬ 900x1115x320 PLD812","Новый референс, RAL7035"]
[null,"NSYZD5300G","NSYZD5300","SEPAI","7035 ЦОКОЛЬ 900x465x320 PLD85","Новый референс, RAL7035"]
[null,"NSYZD630G","NSYZD630","SEPAI","7035 ЦОКОЛЬ 900x590x320 PLD86","Новый референс, RAL7035"]
[null,"NSYZD831G","NSYZD831","SEPAI","7035 ЦОКОЛЬ 900x785x320 PLD88","Новый референс, RAL7035"]
[null,"NSYZHPLA103G","NSYZHPLA103","SEPAI","7035 ЦОКОЛЬ В900 P/79000 1000Х320","Новый референс, RAL7035"]
[null,"NSYZHPLA104G","NSYZHPLA104","SEPAI","7035 ЦОКОЛЬ В900 P/79000 1000Х420","Новый референс, RAL7035"]
[null,"NSYZHPLA123G","NSYZHPLA123","SEPAI","7035 ЦОКОЛЬ В900 P/79000 1250Х320","Новый референс, RAL7035"]
[null,"NSYZHPLA124G","NSYZHPLA124","SEPAI","7035 ЦОКОЛЬ В900 P/79000 1250Х420","Новый референс, RAL7035"]
[null,"NSYZHPLA53G","NSYZHPLA53","SEPAI","7035 ЦОКОЛЬ В900 P/79000 500Х320","Новый референс, RAL7035"]
[null,"NSYZHPLA54G","NSYZHPLA54","SEPAI","7035 ЦОКОЛЬ В900 P/79000 500Х420","Новый референс, RAL7035"]
[null,"NSYZHPLA73G","NSYZHPLA73","SEPAI","7035 ЦОКОЛЬ В900 P/79000 750Х320","Новый референс, RAL7035"]
[null,"NSYZHPLA74G","NSYZHPLA74","SEPAI","7035 ЦОКОЛЬ В900 P/79000 750Х420","Новый референс, RAL7035"]
[null,"NSYZM253G","NSYZM253","SEPAI","7035 ЦОКОЛЬ ZM ДЛЯ ШКАФА PLM 847Х836Х300","Новый референс, RAL7035"]
[null,"NSYZM263G","NSYZM263","SEPAI","7035 ЦОКОЛЬ ZM ДЛЯ ШКАФА PLM 847Х836Х300","Новый референс, RAL7035"]
[null,"NSYZM283G","NSYZM283","SEPAI","7035 ЦОКОЛЬ ZM ДЛЯ MLP 200X772X352","Новый референс, RAL7035"]
[null,"NSYZNPLA103G","NSYZNPLA103","SEPAI","7035 ЦОКОЛЬ В60 P/79000 1000Х320","Новый референс, RAL7035"]
[null,"NSYZNPLA104G","NSYZNPLA104","SEPAI","7035 ЦОКОЛЬ В60 P/79000 1000Х420","Новый референс, RAL7035"]
[null,"NSYZNPLA123G","NSYZNPLA123","SEPAI","7035 ЦОКОЛЬ В60 P/79000 1250Х320","Новый референс, RAL7035"]
[null,"NSYZNPLA124G","NSYZNPLA124","SEPAI","7035 ЦОКОЛЬ В60 P/79000 1250Х420","Новый референс, RAL7035"]
[null,"NSYZNPLA53G","NSYZNPLA53","SEPAI","7035 ЦОКОЛЬ В60 P/79000 500Х320","Новый референс, RAL7035"]
[null,"NSYZNPLA54G","NSYZNPLA54","SEPAI","7035 ЦОКОЛЬ В60 P/79000 500Х420","Новый референс, RAL7035"]
[null,"NSYZNPLA73G","NSYZNPLA73","SEPAI","7035 ЦОКОЛЬ В60 P/79000 750Х320","Новый референс, RAL7035"]
[null,"NSYZNPLA74G","NSYZNPLA74","SEPAI","7035 ЦОКОЛЬ В60 P/79000 750Х420","Новый референс, RAL7035"]
[null,"NSYZZ2103G","NSYZZ2103","SEPAI","7035 ЦОКОЛЬ ZZ В=200 750Х320","Новый референс, RAL7035"]
[null,"NSYZZ2104G","NSYZZ2104","SEPAI","7035 ЦОКОЛЬ ZZ В=200 1250Х320","Новый референс, RAL7035"]
[null,"NSYZZ2123G","NSYZZ2123","SEPAI","7035 ЦОКОЛЬ ZZ В=200 750Х420","Новый референс, RAL7035"]
[null,"NSYZZ2124G","NSYZZ2124","SEPAI","7035 ЦОКОЛЬ ZZ В=200 1250Х420","Новый референс, RAL7035"]
[null,"NSYZZ253G","NSYZZ253","SEPAI","7035 ЦОКОЛЬ ZZ В=200 500Х320","Новый референс, RAL7035"]
[null,"NSYZZ254G","NSYZZ254","SEPAI","7035 ЦОКОЛЬ ZZ В=200 1000Х320","Новый референс, RAL7035"]
[null,"NSYZZ273G","NSYZZ273","SEPAI","7035 ЦОКОЛЬ ZZ В=200 500Х420","Новый референс, RAL7035"]
[null,"NSYZZ274G","NSYZZ274","SEPAI","7035 ЦОКОЛЬ ZZ В=200 1000Х420","Новый референс, RAL7035"]
[null,"NSYZZ5103G","NSYZZ5103","SEPAI","7035 ЦОКОЛЬ ZZ В=500 750Х320","Новый референс, RAL7035"]
[null,"NSYZZ5104G","NSYZZ5104","SEPAI","7035 ЦОКОЛЬ ZZ В=500 1250Х320","Новый референс, RAL7035"]
[null,"NSYZZ5123G","NSYZZ5123","SEPAI","7035 ЦОКОЛЬ ZZ В=500 750Х420","Новый референс, RAL7035"]
[null,"NSYZZ5124G","NSYZZ5124","SEPAI","7035 ЦОКОЛЬ ZZ В=500 1250Х420","Новый референс, RAL7035"]
[null,"NSYZZ553G","NSYZZ553","SEPAI","7035 ЦОКОЛЬ ZZ В=500 500Х320","Новый референс, RAL7035"]
[null,"NSYZZ554G","NSYZZ554","SEPAI","7035 ЦОКОЛЬ ZZ В=500 1000Х320","Новый референс, RAL7035"]
[null,"NSYZZ573G","NSYZZ573","SEPAI","7035 ЦОКОЛЬ ZZ В=500 500Х420","Новый референс, RAL7035"]
[null,"NSYZZ574G","NSYZZ574","SEPAI","7035 ЦОКОЛЬ ZZ В=500 1000Х420","Новый референс, RAL7035"]
[null,"NSYMPD4M6","NSYMPD26","SEPAI","УКОРОЧ. СПЛОШНАЯ ПЕР. ДВЕРЬ 200x600","Новый референс, для шкафов с отсеками SFM"]
[null,"NSYMPD4M8","NSYMPD28","SEPAI","УКОРОЧ. СПЛОШНАЯ ПЕР. ДВЕРЬ 200x800 4M","Новый референс, для шкафов с отсеками SFM"]
[null,"NSYMPD8M6","NSYMPD46","SEPAI","УКОРОЧ. СПЛОШНАЯ ПЕР. ДВЕРЬ 400x600 8M","Новый референс, для шкафов с отсеками SFM"]
[null,"NSYMPD8M8","NSYMPD48","SEPAI","Partial door compart 8M 400x800","Новый референс, для шкафов с отсеками SFM"]
[null,"NSYMPD12M6","NSYMPD66","SEPAI","УКОРОЧ. СПЛОШНАЯ ПЕР. ДВЕРЬ 600x600 12M","Новый референс, для шкафов с отсеками SFM"]
[null,"NSYMPD12M8","NSYMPD68","SEPAI","УКОРОЧ. СПЛОШНАЯ ПЕР. ДВЕРЬ 600x800 12M","Новый референс, для шкафов с отсеками SFM"]
[null,"NSYMPD16M6","NSYMPD86","SEPAI","УКОРОЧ. СПЛОШНАЯ ПЕР. ДВЕРЬ 800x600 16M","Новый референс, для шкафов с отсеками SFM"]
[null,"NSYMPD16M8","NSYMPD88","SEPAI","Partial door compart 16M 800x800","Новый референс, для шкафов с отсеками SFM"]
[null,"NSYMPD20M6","NSYMPD106","SEPAI","Partial door compart 20M 1000x600","Новый референс, для шкафов с отсеками SFM"]
[null,"NSYMPD20M8","NSYMPD108","SEPAI","УКОРОЧ. СПЛОШНАЯ ПЕР. ДВЕРЬ 1000x800 20M","Новый референс, для шкафов с отсеками SFM"]
[null,"NSYMPD24M6","NSYMPD126","SEPAI","УКОРОЧ. СПЛОШНАЯ ПЕР. ДВЕРЬ 1200x600 24M","Новый референс, для шкафов с отсеками SFM"]
[null,"NSYMPD24M8","NSYMPD128","SEPAI","Partial door compart 24M 1200x800","Новый референс, для шкафов с отсеками SFM"]
[null,"NSYMFP2M6","NSYMFP16","SEPAI","ПАНЕЛЬ ДЛЯ СЕКЦИОНИРОВАНИЯ","Новый референс, для шкафов с отсеками SFM"]
[null,"NSYMFP2M8","NSYMFP18","SEPAI","2 НЕПОДВ. ПАНЕЛИ 800Х100 2M","Новый референс, для шкафов с отсеками SFM"]
[null,null,"NSYMFP36",null,null,"Снят с производства без замен"]
[null,null,"NSYMFP38",null,null,"Снят с производства без замен"]
[null,"NSYMSC206","NSYMSC26","SEPAI","2 БОКОВЫЕ РАЗДЕЛИТЕЛЬНЫЕ ПАНЕЛИ SFM600","Новый референс, для шкафов с отсеками SFM"]
[null,null,"NSYMSC46",null,null,"Снят с производства без замен"]
[null,null,"NSYMSC48",null,null,"Снят с производства без замен"]
[null,null,"NSYCMOD6",null,null,"Снят с производства без замен"]
[null,null,"NSYCMOD8",null,null,"Снят с производства без замен"]
[null,"NSYMBC206","NSYMBC26","SEPAI","ЗАДНИЕ ПЕРЕГОРОДКИ SFM 600","Новый референс, для шкафов с отсеками SFM"]
[null,null,"NSYMBC46",null,null,"Снят с производства без замен"]
[null,null,"NSYMBC66",null,null,"Снят с производства без замен"]
[null,null,"NSYMBC86",null,null,"Снят с производства без замен"]
[null,null,"NSYMBC106",null,null,"Снят с производства без замен"]
[null,"NSYMBC208","NSYMBC28","SEPAI","ВЕРТИКАЛЬНАЯ ПЕРЕГОРОДКА SFM ЗАДНЕЕ СЕКЦ","Новый референс, для шкафов с отсеками SFM"]
[null,null,"NSYMBC48",null,null,"Снят с производства без замен"]
[null,null,"NSYMBC68",null,null,"Снят с производства без замен"]
[null,null,"NSYMBC88",null,null,"Снят с производства без замен"]
[null,null,"NSYMBC108",null,null,"Снят с производства без замен"]
[null,"NSYMTR64","NSYSTR64","SEPAI","ГОРИЗОНТАЛЬНАЯ ПЕРЕГОРОДКА SFM 600x400","Новый референс, для шкафов с отсеками SFM"]
[null,"NSYMTR65","NSYSTR65","SEPAI","ГОРИЗОНТАЛЬНАЯ ПЕРЕГОРОДКА SFM 600x500","Новый референс, для шкафов с отсеками SFM"]
[null,"NSYMTR84","NSYSTR84","SEPAI","ГОРИЗОНТАЛЬНАЯ ПЕРЕГОРОДКА SFM 800x400","Новый референс, для шкафов с отсеками SFM"]
[null,"NSYMTR85","NSYSTR85","SEPAI","ГОРИЗОНТАЛЬНАЯ ПЕРЕГОРОДКА SFM 800x500","Новый референс, для шкафов с отсеками SFM"]
[null,"NSYMPFIX","NSYCFIX","SEPAI","КРОНШТЕЙНЫ ФИКСАЦИИ МОНТАЖНОЙ ПЛАТЫ SFM","Новый референс, для шкафов с отсеками SFM"]
[null,null,"NSYCFIX6",null,null,"Снят с производства без замен"]
[null,null,"NSYCFIX8",null,null,"Снят с производства без замен"]
[null,"NSYMP4M6","NSYMP26","SEPAI","МОНТАЖНАЯ ПЛАТА SFM 4M 200x600","Новый референс, для шкафов с отсеками SFM"]
[null,"NSYMP4M8","NSYMP28","SEPAI","МОНТАЖНАЯ ПЛАТА SFM 4M 200x800","Новый референс, для шкафов с отсеками SFM"]
[null,"NSYMP8M6","NSYMP46","SEPAI","МОНТАЖНАЯ ПЛАТА SFM 8M 400x600","Новый референс, для шкафов с отсеками SFM"]
[null,"NSYMP8M8","NSYMP48","SEPAI","МОНТАЖНАЯ ПЛАТА SFM 8M 400x800","Новый референс, для шкафов с отсеками SFM"]
[null,"NSYMP12M6","NSYMP66","SEPAI","Mounting plate comp 12M 600x600","Новый референс, для шкафов с отсеками SFM"]
[null,"NSYMP12M8","NSYMP68","SEPAI","МОНТАЖНАЯ ПЛАТА SFM 12M 600x800","Новый референс, для шкафов с отсеками SFM"]
[null,"NSYMP16M6","NSYMP86","SEPAI","Mounting plate comp 16M 800x600","Новый референс, для шкафов с отсеками SFM"]
[null,"NSYMP16M8","NSYMP88","SEPAI","МОНТАЖНАЯ ПЛАТА SFM 16M 800x800","Новый референс, для шкафов с отсеками SFM"]
[null,"NSYMP20M6","NSYMP106","SEPAI","Mounting plate comp 20M 1000x600","Новый референс, для шкафов с отсеками SFM"]
[null,"NSYMP20M8","NSYMP108","SEPAI","МОНТАЖНАЯ ПЛАТА SFM 20M 1000x800","Новый референс, для шкафов с отсеками SFM"]
[null,null,"NSYCRCKP3",null,null,"Снят с производства без замен"]
[null,null,"NSYCRCKP7",null,null,"Снят с производства без замен"]
[null,null,"NSYCRCKP12",null,null,"Снят с производства без замен"]
[null,null,"NSYCRCKP16",null,null,"Снят с производства без замен"]
[null,null,"NSYCRCKP21",null,null,"Снят с производства без замен"]
[null,null,"NSYCRCKP25",null,null,"Снят с производства без замен"]
[null,"NSYSPFX8100H","NSYSPXF8100H","SEPAI","ПЕР. И ЗАДН. ПАНЕЛИ ЦОКОЛЯ 800x100 НЕРЖ. 316L","Новый референс, изменение конструктива"]
[null,"NSYSPFX10100H","NSYSPXF10100H","SEPAI","SS kit Plin front W1000xH100 316L","Новый референс, изменение конструктива"]
[null,"NSYSPFX12100H","NSYSPXF12100H","SEPAI","SS kit Plin front W1200xH100 316L","Новый референс, изменение конструктива"]
[null,"NSYSPFX16100H","NSYSPXF16100H","SEPAI","SS kit Plin front W1600xH100 316L","Новый референс, изменение конструктива"]
[null,"NSYSPSX3100H","NSYSPXS3100H","SEPAI","SS kit Plinth Side D300xH100 316L","Новый референс, изменение конструктива"]
[null,"NSYSPSX4100H","NSYSPXS4100H","SEPAI","SS kit Plinth Side D400xH100 316L","Новый референс, изменение конструктива"]
[null,"NSYSPSX5100H","NSYSPXS5100H","SEPAI","SS kit Plinth Side D500xH100 316L","Новый референс, изменение конструктива"]
[null,"NSYSPSX6100H","NSYSPXS6100H","SEPAI","2 БОКОВЫЕ ПАНЕЛИ ЦОКОЛЯ 600x100 НЕРЖ. 316L","Новый референс, изменение конструктива"]
[null,"NSYSPFX8200H","NSYSPXF8200H","SEPAI","SS kit Plin. front W800xH200 316L","Новый референс, изменение конструктива"]
[null,"NSYSPFX10200H","NSYSPXF10200H","SEPAI","SS kit Plin front W1000xH200 316L","Новый референс, изменение конструктива"]
[null,"NSYSPFX12200H","NSYSPXF12200H","SEPAI","SS kit Plin front W1200xH200 316L","Новый референс, изменение конструктива"]
[null,"NSYSPFX16200H","NSYSPXF16200H","SEPAI","SS kit Plin front W1600xH200 316L","Новый референс, изменение конструктива"]
[null,"NSYLAMLDS","NSYLAMCS","SEPAI","СВЕТОДИОДНЫЙ LED СВЕТИЛЬНИК С РОЗЕТКОЙ SCHUKO И ВЫКЛЮЧАТЕЛЕМ 10ВТ 120-230В AC","Новый референс, новая светодиодная технология, кабели подключения заказываются отдельно"]
[null,"NSYLAMLDF","NSYLAMCF","SEPAI","СВЕТОДИОДНЫЙ LED СВЕТИЛЬНИК С РОЗЕТКОЙ UTE И ВЫКЛЮЧАТЕЛЕМ 10ВТ 120-230В AC","Новый референс, новая светодиодная технология, кабели подключения заказываются отдельно"]
[null,"NSYLAMLDB","NSYLAMCB","SEPAI","СВЕТОДИОДНЫЙ LED СВЕТИЛЬНИК С РОЗЕТКОЙ BRITISH И ВЫКЛЮЧАТЕЛЕМ 10ВТ 120-230В AC","Новый референс, новая светодиодная технология, кабели подключения заказываются отдельно"]
[null,"NSYLAMLDU","NSYLAMCU","SEPAI","СВЕТОДИОДНЫЙ LED СВЕТИЛЬНИК С РОЗЕТКОЙ UL-CSA И ВЫКЛЮЧАТЕЛЕМ 10ВТ 120/230В AC","Новый референс, новая светодиодная технология, кабели подключения заказываются отдельно"]
[null,"NSYLAMLD","NSYLAMC","SEPAI","СВЕТОДИОДНЫЙ LED СВЕТИЛЬНИК БЕЗ РОЗЕТКИ, С ВЫКЛЮЧАТЕЛЕМ 10ВТ 120/230В AC","Новый референс, новая светодиодная технология, кабели подключения заказываются отдельно"]
[null,"NSYLAMLD","NSYLAMC120","SEPAI","СВЕТОДИОДНЫЙ LED СВЕТИЛЬНИК БЕЗ РОЗЕТКИ, С ВЫКЛЮЧАТЕЛЕМ 10ВТ 120/230В AC","Новый референс, новая светодиодная технология, кабели подключения заказываются отдельно"]
[null,"NSYLAMLDD","NSYLAMCD","SEPAI","СВЕТОДИОДНЫЙ LED СВЕТИЛЬНИК БЕЗ РОЗЕТКИ, С ДАТЧИКОМ ПРИСУТСТВИЯ 10ВТ 24-48В DC","Новый референс, новая светодиодная технология, кабели подключения заказываются отдельно"]
[null,"NSYLAMT5LD1","NSYLAM8T5","SEPAI","ЭКОНОМИЧНАЯ LED ЛАМПА МУЛЬТИФИКСАЦИИ 120/230В AC 5ВТ 500ЛМ","Новый референс, новая светодиодная технология, кабели подключения заказываются отдельно"]
[null,"NSYLAMT5LD2","NSYLAM14T5","SEPAI","ЭКОНОМИЧНАЯ LED ЛАМПА МУЛЬТИФИКСАЦИИ 120-230В AC 10ВТ 1100ЛМ","Новый референс, новая светодиодная технология, кабели подключения заказываются отдельно"]
[null,"NSYLAMPORTLD","NSYLAMPORT","SEPAI","ПОРТАТИВНЫЙ СВЕТОДИОДНЫЙ LED СВЕТИЛЬНИК","Новый референс, новая светодиодная технология, кабели подключения заказываются отдельно"]
[null,"LC1DFKM7","LC1DFK02M7","SEPAI","КОНТАКТОРЫ ДЛЯ КОММУТ. КОНДЕНСАТОРНЫХ БАТАРЕЙ 220V50ГЦ,13kVAR","Прямая замена"]
[null,"LC1DFKM7","LC1DFK11M7","SEPAI","КОНТАКТОРЫ ДЛЯ КОММУТ. КОНДЕНСАТОРНЫХ БАТАРЕЙ 220V50ГЦ,13kVAR","Прямая замена"]
[null,"LC1DFKP7","LC1DFK11P7","SEPAI","КОНТАКТОР КОНДЕНС. БАТ. 230V50ГЦ,13kVAR","Прямая замена"]
[null,"LC1DGKM7","LC1DGK11M7","SEPAI","КОНТАКТОРЫ КОНД. БАТАРЕЙ 220V50ГЦ,16kVAR","Прямая замена"]
[null,"LC1DGKP7","LC1DGK11P7","SEPAI","КОНТАКТОРЫ ДЛЯ КОММУТ. КОНДЕНСАТОРНЫХ БАТАРЕЙ 230V50ГЦ,16kVAR","Прямая замена"]
[null,"LC1DLKM7","LC1DLK11M7","SEPAI","КОНТАКТОР ДЛЯ КОММУТ. КОНДЕНСАТОРНЫХ БАТАРЕЙ 220V50ГЦ, 20kVAR","Прямая замена"]
[null,"LC1DLKP7","LC1DLK11P7","SEPAI","КОНТАКТОРЫ КОНД. БАТАРЕЙ 230V50ГЦ,20kVAR","Прямая замена"]
[null,"LC1DMKM7","LC1DMK11M7","SEPAI","КОНТАКТОРЫ ДЛЯ КОММУТ. КОНДЕНСАТОРНЫХ БАТАРЕЙ 220V50ГЦ,25kVAR","Прямая замена"]
[null,"LC1DMKP7","LC1DMK11P7","SEPAI","КОНТАКТОРЫ КОНДЕНС. БАТ. 230V50ГЦ,25kVAR","Прямая замена"]
[null,"LC1DMKQ7","LC1DMK11Q7","SEPAI","КОНТАКТОР ДЛЯ КОНД. БАТ. 380V50ГЦ,25kVAR","Прямая замена"]
[null,"LC1DMKV7","LC1DMK11V7","SEPAI","КОНТАКТОР КОНД. БАТАРЕЙ 400V50ГЦ,25kVAR","Прямая замена"]
[null,"NSYCUAD","NSYCUENEVAP","SEPAI","УСТРОЙСТВО ИСПАРЕНИЯ КОНДЕНСАТА","Прямая замена"]
[null,"NSYSBM15158","NSYDA1510M","SEPAI","КЛЕММНАЯ КОРОБКА ЦЕЛЬНОМЕТАЛЛИЧЕСКАЯ IP66 SBM150x150x80"]
[null,"NSYSBM303012","NSYDA2015M","SEPAI","КЛЕММНАЯ КОРОБКА ЦЕЛЬНОМЕТАЛЛИЧЕСКАЯ IP66 SBM300x300x120"]
[null,null,"NSYDA2520M",null,null,"Снят с производства без замен"]
[null,"NSYSBM15158","NSYDAN1510","SEPAI","КЛЕММНАЯ КОРОБКА ЦЕЛЬНОМЕТАЛЛИЧЕСКАЯ IP66 SBM150x150x80"]
[null,"NSYSBM303012","NSYDAN2015","SEPAI","КЛЕММНАЯ КОРОБКА ЦЕЛЬНОМЕТАЛЛИЧЕСКАЯ IP66 SBM300x300x120"]
[null,"NSYSBM15158","NSYDAN2015D","SEPAI","КЛЕММНАЯ КОРОБКА ЦЕЛЬНОМЕТАЛЛИЧЕСКАЯ IP66 SBM150x150x80"]
[null,null,"NSYDAN2520",null,null,"Снят с производства без замен"]
[null,null,"NSYDAN2520D",null,null,"Снят с производства без замен"]
[null,null,"NSYDAN3025D",null,null,"Снят с производства без замен"]
[null,"NSYSBM303012","NSYDAN3530D","SEPAI","КЛЕММНАЯ КОРОБКА ЦЕЛЬНОМЕТАЛЛИЧЕСКАЯ IP66 SBM300x300x120"]
[null,null,"NSYDB2520M",null,null,"Снят с производства без замен"]
[null,"NSYSBM303012","NSYDB3025M","SEPAI","КЛЕММНАЯ КОРОБКА ЦЕЛЬНОМЕТАЛЛИЧЕСКАЯ IP66 SBM300x300x120"]
[null,null,"NSYDB3530M",null,null,"Снят с производства без замен"]
[null,"NSYSBM303012","NSYDBN2015D","SEPAI","КЛЕММНАЯ КОРОБКА ЦЕЛЬНОМЕТАЛЛИЧЕСКАЯ IP66 SBM300x300x120"]
[null,null,"NSYDBN2520D",null,null,"Снят с производства без замен"]
[null,"NSYSBM303012","NSYDBN3025D","SEPAI","КЛЕММНАЯ КОРОБКА ЦЕЛЬНОМЕТАЛЛИЧЕСКАЯ IP66 SBM300x300x120"]
[null,"NSYSBM303012","NSYDBN3530","SEPAI","КЛЕММНАЯ КОРОБКА ЦЕЛЬНОМЕТАЛЛИЧЕСКАЯ IP66 SBM300x300x120"]
[null,"NSYSBM303012","NSYDBN3530D","SEPAI","КЛЕММНАЯ КОРОБКА ЦЕЛЬНОМЕТАЛЛИЧЕСКАЯ IP66 SBM300x300x120"]
[null,"NSYSBM15158","NSYDB1510M","SEPAI","КЛЕММНАЯ КОРОБКА ЦЕЛЬНОМЕТАЛЛИЧЕСКАЯ IP66 SBM150x150x80"]
[null,"NSYSBM303012","NSYDB2015M","SEPAI","КЛЕММНАЯ КОРОБКА ЦЕЛЬНОМЕТАЛЛИЧЕСКАЯ IP66 SBM300x300x120"]
[null,null,"NSYDBN2520",null,null,"Снят с производства без замен"]
[null,null,"NSYDBN3025",null,null,"Снят с производства без замен"]
[null,"NSYCW45","NSYMA45","SEPAI","ДВЕРНОЕ ОКНО IP55 400x500 ММ","Новый референс"]
[null,"NSYCU1K5R","NSYCU1460W230VR","SEPAI","ХОЛ. АГ-Т 1500ВТ КРЫШ 230В 50ГЦ","Новый референс"]
[null,"NSYCEA80","NSYCEA70W230VL","SEPAI","ТЕПЛ-К В-ВОЗ 80ВТ/К 230В 50ГЦ","Новый референс"]
[null,"NSYCU1K6","NSYCU1650W230VL","SEPAI","ХОЛ. АГ-Т 1600ВТ БОК 230В 50ГЦ","Новый референс"]
[null,"NSYCUS2K5UL","NSYCUB2700W230S","SEPAI","ХОЛ. АГ-Т SLIM2500W 230V UL","Новый референс"]
[null,"NSYCW55","NSYMA55","SEPAI","ДВЕРНОЕ ОКНО IP55 500x500 ММ","Новый референс"]
[null,"NSYCW44","NSYAW44","SEPAI","ДВЕРНОЕ ОКНО IP55 400x400 ММ","Новый референс"]
[null,"NSYCUS1K1UL","NSYCUB1100W230S","SEPAI","ХОЛ. АГ-Т SLIM 1100W 230V UL","Новый референс"]
[null,"NSYCUS2KUL","NSYCUB2200W230S","SEPAI","ХОЛ. АГ-Т SLIM2000W 230V UL","Новый референс"]
[null,"AK2GD7575","NSYCD2M7575 ","SEPAI","КАБЕЛЬ-КАНАЛ СЕРЫЙ В75ММ Х Ш75ММ ДЛИННА 2000ММ У","Новый референс"]
[null,"AK2GD7550","NSYCD2M5075","SEPAI","КАБЕЛЬНЫЙ КАНАЛ 2М 75Х50","Новый референс"]
[null,"NSYCW55","NSYMA55 ","SEPAI","ДВЕРНОЕ ОКНО IP55 500x500 ММ","Новый референс"]
[null,"LV481003","28560","SEPAI","РЕЛЕ RHU РУЧ.ВОЗВ. С ПЕРЕДАЧЕЙ ДАННЫХ ~220-240 50/60/400ГЦ","Новый референс"]
[null,"LV481004","28563","SEPAI","РЕЛЕ RMH РУЧ.ВОЗВ. С ПЕРЕДАЧЕЙ ДАННЫХ ~220-240 50/60/400ГЦ","Новый референс"]
[null,null,"28570",null,null,"Снят с производства без замен"]
[null,"LV481001","28573","SEPAI","РЕЛЕ RHUs  РУЧ.ВОЗВ. С ПЕРЕДАЧЕЙ ДАННЫХ ~220-240 50/60/400ГЦ","Новый референс"]
[null,null,"28576",null,null,"Снят с производства без замен"]
[null,"50420","50485","SEPAI","TOA80 ДИАМ=80 MM ДАТЧИК ТОКА РАЗЪЕМ.","Новый референс"]
[null,"50421","50486","SEPAI","TOA120 ДИАМ=120 MM ДАТЧИК ТОКА РАЗЪЕМ.","Новый референс"]
[null,"LV438267","LV438403","SEPAI","АВТОМ.ВЫКЛ. NSX400F TM DC 3П","Новый референс"]
[null,"LV438262","LV438408","SEPAI","АВТОМ.ВЫКЛ. NSX400F TM DC 4П","Новый референс"]
[null,"LV438269","LV438503","SEPAI","АВТОМ.ВЫКЛ. NSX600F TM DC 3П","Новый референс"]
[null,"LV438264","LV438508","SEPAI","АВТОМ.ВЫКЛ. NSX600F TM DC 4П","Новый референс"]
[null,"LV438277","LV438418","SEPAI","АВТОМ.ВЫКЛ. NSX400S TM DC 3П","Новый референс"]
[null,"LV438272","LV438419","SEPAI","АВТОМ.ВЫКЛ. NSX400S TM DC 4П","Новый референс"]
[null,"LV438279","LV438518","SEPAI","АВТОМ.ВЫКЛ. NSX600S TM DC 3П","Новый референс"]
[null,"LV438274","LV438519","SEPAI","АВТОМ.ВЫКЛ. NSX600S TM DC 4П","Новый референс"]
[null,"LV438277","LV438428","SEPAI","АВТОМ.ВЫКЛ. NSX400S TM DC 3П","Новый референс"]
[null,"LV438272","LV438429","SEPAI","АВТОМ.ВЫКЛ. NSX400S TM DC 4П","Новый референс"]
[null,"LV438279","LV438528","SEPAI","АВТОМ.ВЫКЛ. NSX600S TM DC 3П","Новый референс"]
[null,"LV438274","LV438529","SEPAI","АВТОМ.ВЫКЛ. NSX600S TM DC 4П","Новый референс"]
[null,null,"29472",null,"ПАНЕЛЬ АСР+UA 220/240В 50/60ГЦ","Закрыт для продаж"]
[null,"EZC630N44400N","EZC400N44400N ","SEPAI","АВТ.ВЫКЛ. EZC630 36КА/415В 400А 4П4Т","Закрыт для продаж"]
[null,"006903115","006902340","SEPAI","Датчик влажности и темп. комн. SHR110-T"]
[null,"006903115","006902350","SEPAI","Датчик влажности и темп. комн. SHR110-T"]
[null,"04000","04004","SEPAI","A9 РАСПР.БЛ.MULTICLIP 80A ПОЛН.ДЛ.,4П"]
[null,"MIP22106S","13302","SEPAI","MINI PRAGMA ЩИТ ВСТРАИВ. С ПРОЗРАЧ. ДВ. 1РЯД/6МОД,IP40,IK07,63А,2 клеммы,Италия"]
[null,"MIP12104S","13366","SEPAI","MINI PRAGMA ЩИТ НАВЕСНОЙ С ПРОЗРАЧ. ДВ. 1РЯД/4МОД,IP40,IK07,50А,2 клеммы,Италия"]
[null,"MIP12108","13378","SEPAI","MINI PRAGMA ЩИТ НАВЕСНОЙ С БЕЛОЙ ДВ. 1РЯД/8МОД,IP40,IK07,63А,2 клеммы,Италия"]
[null,"MIP12212","13912","SEPAI","MINI PRAGMA ЩИТ НАВЕСНОЙ С БЕЛОЙ ДВ. 2РЯД/24МОД,IP40,IK07,63А,2 клеммы,Италия"]
[null,"MIP12312","13913","SEPAI","MINI PRAGMA ЩИТ НАВЕСНОЙ С БЕЛОЙ ДВ. 3РЯД/36МОД,IP40,IK07,63А,2 клеммы,Италия"]
[null,"MIP12212S","13922","SEPAI","MINI PRAGMA ЩИТ НАВЕСНОЙ С ПРОЗРАЧ. ДВ. 2РЯД/24МОД,IP40,IK07,63А,2 клеммы,Италия"]
[null,"MIP12312S","13923","SEPAI","MINI PRAGMA ЩИТ НАВЕСНОЙ С ПРОЗРАЧ. ДВ. 3РЯД/36МОД,IP40,IK07,63А,2 клеммы,Италия"]
[null,"MIP22212","13932","SEPAI","MINI PRAGMA ЩИТ ВСТРАИВ. С БЕЛОЙ ДВ. 2РЯД/24МОД,IP40,IK07,63А,2 клеммы,Италия"]
[null,"MIP22312","13933","SEPAI","MINI PRAGMA ЩИТ ВСТРАИВ. С БЕЛОЙ ДВ. 3РЯД/36МОД,IP40,IK07,63А,2 клеммы,Италия"]
[null,"14050DEK","14001DEK","DEKFD","УЗО 2P 16А 10мА AC УЗО-03 6кА DEKraft"]
[null,"14051DEK","14002DEK","DEKFD","УЗО 2P 25А 10мА AC УЗО-03 6кА DEKraft"]
[null,"14052DEK","14003DEK","DEKFD","УЗО 2P 10А 30мА AC УЗО-03 6кА DEKraft"]
[null,"14053DEK","14004DEK","DEKFD","УЗО 2P 16А 30мА AC УЗО-03 6кА DEKraft"]
[null,"14054DEK","14005DEK","DEKFD","УЗО 2P 25А 30мА AC УЗО-03 6кА DEKraft"]
[null,"14055DEK","14006DEK","DEKFD","УЗО 2P 32А 30мА AC УЗО-03 6кА DEKraft"]
[null,"14056DEK","14007DEK","DEKFD","УЗО 2P 40А 30мА AC УЗО-03 6кА DEKraft"]
[null,"14057DEK","14008DEK","DEKFD","УЗО 2P 63А 30мА AC УЗО-03 6кА DEKraft"]
[null,"14058DEK","14009DEK","DEKFD","УЗО 2P 80А 30мА AC УЗО-03 6кА DEKraft"]
[null,"14059DEK","14010DEK","DEKFD","УЗО 2P 100A 30мА AC УЗО-03 6кА DEKraft"]
[null,"14060DEK","14011DEK","DEKFD","УЗО 2P 16А 100мА AC УЗО-03 6кА DEKraft"]
[null,"14061DEK","14012DEK","DEKFD","УЗО 2P 25А 100мА AC УЗО-03 6кА DEKraft"]
[null,"14062DEK","14013DEK","DEKFD","УЗО 2P 32А 100мА AC УЗО-03 6кА DEKraft"]
[null,"14063DEK","14014DEK","DEKFD","УЗО 2P 40А 100мА AC УЗО-03 6кА DEKraft"]
[null,"14064DEK","14015DEK","DEKFD","УЗО 2P 63А 100мА AC УЗО-03 6кА DEKraft"]
[null,"14065DEK","14016DEK","DEKFD","УЗО 2P 80А 100мА AC УЗО-03 6кА DEKraft"]
[null,"14066DEK","14017DEK","DEKFD","УЗО 2P 100A 100мА AC УЗО-03 6кА DEKraft"]
[null,"14067DEK","14018DEK","DEKFD","УЗО 2P 16А 300мА AC УЗО-03 6кА DEKraft"]
[null,"14068DEK","14019DEK","DEKFD","УЗО 2P 25А 300мА AC УЗО-03 6кА DEKraft"]
[null,"14069DEK","14020DEK","DEKFD","УЗО 2P 32А 300мА AC УЗО-03 6кА DEKraft"]
[null,"14070DEK","14021DEK","DEKFD","УЗО 2P 40А 300мА AC УЗО-03 6кА DEKraft"]
[null,"14071DEK","14022DEK","DEKFD","УЗО 2P 63А 300мА AC УЗО-03 6кА DEKraft"]
[null,"14072DEK","14023DEK","DEKFD","УЗО 2P 80А 300мА AC УЗО-03 6кА DEKraft"]
[null,"14073DEK","14024DEK","DEKFD","УЗО 2P 100A 300мА AC УЗО-03 6кА DEKraft"]
[null,"14076DEK","14027DEK","DEKFD","УЗО 4P 10А 30мА AC УЗО-03 6кА DEKraft"]
[null,"14077DEK","14028DEK","DEKFD","УЗО 4P 16А 30мА AC УЗО-03 6кА DEKraft"]
[null,"14078DEK","14029DEK","DEKFD","УЗО 4P 25А 30мА AC УЗО-03 6кА DEKraft"]
[null,"14079DEK","14030DEK","DEKFD","УЗО 4P 32А 30мА AC УЗО-03 6кА DEKraft"]
[null,"14080DEK","14031DEK","DEKFD","УЗО 4P 40А 30мА AC УЗО-03 6кА DEKraft"]
[null,"14081DEK","14032DEK","DEKFD","УЗО 4P 63А 30мА AC УЗО-03 6кА DEKraft"]
[null,"14082DEK","14033DEK","DEKFD","УЗО 4P 80А 30мА AC УЗО-03 6кА DEKraft"]
[null,"14083DEK","14034DEK","DEKFD","УЗО 4P 100A 30мА AC УЗО-03 6кА DEKraft"]
[null,"14084DEK","14035DEK","DEKFD","УЗО 4P 16А 100мА AC УЗО-03 6кА DEKraft"]
[null,"14085DEK","14036DEK","DEKFD","УЗО 4P 25А 100мА AC УЗО-03 6кА DEKraft"]
[null,"14086DEK","14037DEK","DEKFD","УЗО 4P 32А 100мА AC УЗО-03 6кА DEKraft"]
[null,"14087DEK","14038DEK","DEKFD","УЗО 4P 40А 100мА AC УЗО-03 6кА DEKraft"]
[null,"14088DEK","14039DEK","DEKFD","УЗО 4P 63А 100мА AC УЗО-03 6кА DEKraft"]
[null,"14089DEK","14040DEK","DEKFD","УЗО 4P 80А 100мА AC УЗО-03 6кА DEKraft"]
[null,"14090DEK","14041DEK","DEKFD","УЗО 4P 100A 100мА AC УЗО-03 6кА DEKraft"]
[null,"14091DEK","14042DEK","DEKFD","УЗО 4P 16А 300мА AC УЗО-03 6кА DEKraft"]
[null,"14092DEK","14043DEK","DEKFD","УЗО 4P 25А 300мА AC УЗО-03 6кА DEKraft"]
[null,"14093DEK","14044DEK","DEKFD","УЗО 4P 32А 300мА AC УЗО-03 6кА DEKraft"]
[null,"14094DEK","14045DEK","DEKFD","УЗО 4P 40А 300мА AC УЗО-03 6кА DEKraft"]
[null,"14095DEK","14046DEK","DEKFD","УЗО 4P 63А 300мА AC УЗО-03 6кА DEKraft"]
[null,"14096DEK","14047DEK","DEKFD","УЗО 4P 80А 300мА AC УЗО-03 6кА DEKraft"]
[null,"14097DEK","14048DEK","DEKFD","УЗО 4P 100A 300мА AC УЗО-03 6кА DEKraft"]
[null,"A9XPH157","14801","SEPAI","ШИНКА ГРЕБЕНЧАТАЯ 1П (L1…) 57 МОД.18ММ 100А РАЗРЕЗАЕМАЯ"]
[null,"A9XPH257","14802","SEPAI","ШИНКА ГРЕБЕНЧАТАЯ 2П (L1L2…) 57 МОД.18ММ 100А РАЗРЕЗАЕМАЯ"]
[null,"A9XPH357","14803","SEPAI","Гребенчатая шинка 3Р 57 мод."]
[null,"A9XPH457","14804","SEPAI","ШИНКА ГРЕБЕНЧАТАЯ 4П (NL1L2L3…) 57 МОД.18ММ 100А РАЗРЕЗАЕМАЯ"]
[null,"A9XPH412","14884","SEPAI","ШИНКА ГРЕБЕНЧАТАЯ 4П (NL1L2L3…) 12 МОД.18ММ 100А РАЗРЕЗАЕМАЯ"]
[null,"A9XPE110","14886","SEPAI","ЗАГЛУШКИ БОКОВЫЕ ДЛЯ ГРЕБЕНЧАТЫХ ШИНОК (A9X) 1П (10ШТ)"]
[null,"A9XPE310","14887","SEPAI","Комплект из 10 концевых крышек 3Р"]
[null,"A9XPT920","14888","SEPAI","КОЛПАЧКИ ИЗОЛИРУЮЩИЕ ДЛЯ ГРЕБЕНЧАТЫХ ШИНОК (A9X) (20ШТ)"]
[null,"A9XPH124","14891","SEPAI","ШИНКА ГРЕБЕНЧАТАЯ 1П (L1…) 24 МОД.18ММ 100А РАЗРЕЗАЕМАЯ"]
[null,"A9XPH224","14892","SEPAI","2 ГРЕБЕНЧАТЫЕ ШИНКИ 2П. 48 МОД. 9ММ"]
[null,"A9XPH324","14893","SEPAI","2 ГРЕБЕНЧАТЫЕ ШИНКИ 3П. 48 МОД. 9ММ"]
[null,"A9XPH424","14894","SEPAI","ШИНКА ГРЕБЕНЧАТАЯ 4П (NL1L2L3…) 24 МОД.18ММ 100А РАЗРЕЗАЕМАЯ"]
[null,"A9S60120","15005","SEPAI","ВЫКЛЮЧАТЕЛЬ НАГРУЗКИ iSW 1П 20A"]
[null,"A9S60220","15006","SEPAI","ВЫКЛЮЧАТЕЛЬ НАГРУЗКИ iSW 2П 20A"]
[null,"A9S60132","15009","SEPAI","ВЫКЛЮЧАТЕЛЬ НАГРУЗКИ iSW 1П 32A"]
[null,"A9S60232","15010","SEPAI","ВЫКЛЮЧАТЕЛЬ НАГРУЗКИ iSW 2П 32A"]
[null,"A9S60332","15011","SEPAI","ВЫКЛЮЧАТЕЛЬ НАГРУЗКИ iSW 3П 32A"]
[null,"A9S60432","15012","SEPAI","ВЫКЛЮЧАТЕЛЬ НАГРУЗКИ iSW 4П 32A"]
[null,"A9S60163","15013","SEPAI","ВЫКЛЮЧАТЕЛЬ НАГРУЗКИ iSW 1П 63A"]
[null,"A9S60263","15014","SEPAI","ВЫКЛЮЧАТЕЛЬ НАГРУЗКИ iSW 2П 63A"]
[null,"A9S60363","15015","SEPAI","ВЫКЛЮЧАТЕЛЬ НАГРУЗКИ iSW 3П 63A"]
[null,"A9S60463","15016","SEPAI","ВЫКЛЮЧАТЕЛЬ НАГРУЗКИ iSW 4П 63A"]
[null,"A9S60192","15057","SEPAI","ВЫКЛЮЧАТЕЛЬ НАГРУЗКИ iSW 1П 125A"]
[null,"A9S60292","15058","SEPAI","ВЫКЛЮЧАТЕЛЬ НАГРУЗКИ iSW 2П 125A"]
[null,"A9S60392","15059","SEPAI","ВЫКЛЮЧАТЕЛЬ НАГРУЗКИ iSW 3П 125A"]
[null,"A9S60492","15060","SEPAI","ВЫКЛЮЧАТЕЛЬ НАГРУЗКИ iSW 4П 125A"]
[null,"A9S60191","15090","SEPAI","ВЫКЛЮЧАТЕЛЬ НАГРУЗКИ iSW 1П 100A"]
[null,"A9S60291","15091","SEPAI","ВЫКЛЮЧАТЕЛЬ НАГРУЗКИ iSW 2П 100A"]
[null,"A9S60391","15092","SEPAI","ВЫКЛЮЧАТЕЛЬ НАГРУЗКИ iSW 3П 100A"]
[null,"A9S60491","15093","SEPAI","ВЫКЛЮЧАТЕЛЬ НАГРУЗКИ iSW 4П 100A"]
[null,"A9A15151","15151","SEPAI","АДАПТЕР ДЛЯ УСТАНОВКИ КНОПОК XB D=22ММ"]
[null,"A9C30814","15155","SEPAI","ИМПУЛЬСНОЕ РЕЛЕ iTL16A 4НО 230В АС 50-60ГЦ 110В DC"]
[null,"A9C30114","15158","SEPAI","ИМПУЛЬСНОЕ РЕЛЕ iTL16A 4НО 24В АС 50-60ГЦ 12В DC"]
[null,"METSEPM3210","15197","SEPAI","Измеритель мощности PM3210"]
[null,"A9A15212","15212","SEPAI","ЗВОНКОВЫЙ ТРАНСФОРМАТОР iTR 16ВА 8/12В"]
[null,"A9A15213","15213","SEPAI","ЗВОНКОВЫЙ ТРАНСФОРМАТОР iTR 4ВА 8/12В"]
[null,"A9A15214","15214","SEPAI","ЗВОНКОВЫЙ ТРАНСФОРМАТОР iTR 4ВА 8В"]
[null,"A9A15215","15215","SEPAI","ЗВОНКОВЫЙ ТРАНСФОРМАТОР iTR 25ВА 12/24В"]
[null,"A9A15216","15216","SEPAI","ЗВОНКОВЫЙ ТРАНСФОРМАТОР iTR 8ВА 8/12В"]
[null,"A9A15218","15218","SEPAI","ТРАНСФОРМАТОР БЕЗОПАСН. iTR 16ВА 12/24В"]
[null,"A9A15219","15219","SEPAI","ТРАНСФОРМАТОР БЕЗОПАСН. iTR 25ВА 12/24В"]
[null,"A9A15220","15220","SEPAI","ТРАНСФОРМАТОР БЕЗОПАСН. iTR 40ВА 12/24В"]
[null,"A9A15222","15222","SEPAI","ТРАНСФОРМАТОР БЕЗОПАСН. iTR 63ВА 12/24В"]
[null,"CCT15268","15268","SEPAI","НАСТЕННЫЙ ДАТЧИК ДЛЯ IC"]
[null,"CCT15284","15284","SEPAI","СУМЕРЕЧНЫЙ ВЫКЛ. IC 200 С ЩИТОВЫМ ДАТЧИКОМ"]
[null,"A9A15306","15306","SEPAI","ЩИТ.РОЗ. iPC DIN 2П+T 16A 250В"]
[null,"A9A15307","15307","SEPAI","ЩИТ.РОЗ. iPC DIN 2П+T 16A 250В С ИНД"]
[null,"A9A15310","15310","SEPAI","ЩИТ.РОЗ. iPC DIN 2П+T 16A 250В НЕМ"]
[null,"CCT15365","15365","SEPAI","РЕЛЕ ВРЕМ. ЭЛ.МЕХ. IH 24ЧАСА 1КАНАЛ С ЗАПАСОМ ХОДА"]
[null,"CCT15367","15367","SEPAI","РЕЛЕ ВРЕМ. ЭЛ.МЕХ. IH 7ДНЕЙ 1КАНАЛ С ЗАПАСОМ ХОДА"]
[null,"CCT15368","15368","SEPAI","СУМЕРЕЧНЫЙ ВЫКЛ. IC 2000 + НАСТЕН ДАТЧИК"]
[null,"A9C15404","15404","SEPAI","МОДУЛЬ ЦЕНТРАЛЬНОГО УПРАВЛЕНИЯ iATLc 24-240В АС ДЛ"]
[null,"A9C15405","15405","SEPAI","МОДУЛЬ СИГНАЛИЗАЦИИ iATLs 24-240В АС/DC ДЛЯ iTL"]
[null,"A9C15409","15409","SEPAI","МОДУЛЬ ЦЕНТРАЛЬНОГО УПРАВЛЕНИЯ И СИГНАЛИЗАЦИИ iATL"]
[null,"A9C15410","15410","SEPAI","МОДУЛЬ МНОГОУРОВНЕГО ЦЕНТРАЛЬНОГО УПРАВЛЕНИЯ iATLc"]
[null,"A9C15412","15412","SEPAI","МОДУЛЬ ПОШАГОВОГО УПРАВЛЕНИЯ iATL4 230В АС 50-60ГЦ"]
[null,"A9C15413","15413","SEPAI","МОДУЛЬ ДЛЯ КНОПКИ С ПОДСВЕТКОЙ iATLz 130-240В АС Д"]
[null,"A9C15414","15414","SEPAI","МОДУЛЬ УПРАВЛЕНИЯ ПОСТОЯННЫМИ КОМАНДАМИ iATLm 12-2"]
[null,"A9C15419","15419","SEPAI","iATEt МОДУЛЬ ЗАДЕРЖКИ ВРЕМ. 24..240В AC"]
[null,"A9C30815","15500","SEPAI","ИМПУЛЬСНОЕ РЕЛЕ iTLI 16A 1НО 1НЗ 230В АС 50-60ГЦ 1"]
[null,"A9C30215","15502","SEPAI","ИМПУЛЬСНОЕ РЕЛЕ iTLI 16A 1НО 1НЗ 48В АС 50-60ГЦ 24"]
[null,"A9C30115","15503","SEPAI","ИМПУЛЬСНОЕ РЕЛЕ iTLI 16A 1НО 1НЗ 24В АС 50-60ГЦ 12"]
[null,"A9C32836","15505","SEPAI","БЛОК РАСШИРЕНИЯ iETL 32A 1НО 230В АС 50-60ГЦ 110В"]
[null,"A9C30811","15510","SEPAI","ИМПУЛЬСНОЕ РЕЛЕ iTL16A 1НО 230В АС 110В DC 50-60ГЦ"]
[null,"A9C30311","15511","SEPAI","ИМПУЛЬСНОЕ РЕЛЕ iTL16A 1НО 130В АС 48В DC 50-60ГЦ"]
[null,"A9C30211","15512","SEPAI","ИМПУЛЬСНОЕ РЕЛЕ iTL16A 1НО 48В АС 24В DC 50-60ГЦ"]
[null,"A9C30111","15513","SEPAI","ИМПУЛЬСНОЕ РЕЛЕ iTL16A 1НО 24В АС 50-60ГЦ 12В DC"]
[null,"A9C30011","15514","SEPAI","ИМПУЛЬСНОЕ РЕЛЕ iTL16A 1НО 12В АС 50-60ГЦ 6В DC"]
[null,"A9C30831","15515","SEPAI","ИМПУЛЬСНОЕ РЕЛЕ iTL 32A 1НО 230В АС 50-60ГЦ 110В D"]
[null,"A9C34811","15516","SEPAI","ИМПУЛЬСНОЕ РЕЛЕ С УПРАВЛЕНИЕМ ПОСТОЯННЫМИ КОМАНДАМ"]
[null,"A9C32811","15517","SEPAI","ИМПУЛЬСНОЕ РЕЛЕ С СИГНАЛИЗАЦИЕЙ iTLs 16A 1НО 230В"]
[null,"A9C33811","15518","SEPAI","ИМПУЛЬСНОЕ РЕЛЕ С ЦЕНТРАЛЬНЫМ УПРАВЛЕНИЕМ iTLc 16A"]
[null,"A9C30812","15520","SEPAI","ИМПУЛЬСНОЕ РЕЛЕ iTL16A 2НО 230В АС 50-60ГЦ 110В DC"]
[null,"A9C30312","15521","SEPAI","ИМПУЛЬСНОЕ РЕЛЕ iTL16A 2НО 130В АС 50-60ГЦ 48В DC"]
[null,"A9C30212","15522","SEPAI","ИМПУЛЬСНОЕ РЕЛЕ iTL16A 2НО 48В АС 50-60ГЦ 24В DC"]
[null,"A9C30112","15523","SEPAI","ИМПУЛЬСНОЕ РЕЛЕ iTL16A 2НО 24В АС 50-60ГЦ 12В DC"]
[null,"A9C30012","15524","SEPAI","ИМПУЛЬСНОЕ РЕЛЕ iTL16A 2НО 12В АС 50-60ГЦ 6В DC"]
[null,"A9C33111","15525","SEPAI","ИМПУЛЬСНОЕ РЕЛЕ С ЦЕНТРАЛЬНЫМ УПРАВЛЕНИЕМ iTLc 16A"]
[null,"A9C33211","15526","SEPAI","ИМПУЛЬСНОЕ РЕЛЕ С ЦЕНТРАЛЬНЫМ УПРАВЛЕНИЕМ iTLc 16A"]
[null,"A9C32211","15528","SEPAI","ИМПУЛЬСНОЕ РЕЛЕ С СИГНАЛИЗАЦИЕЙ iTLs 16A 1НО 48В А"]
[null,"A9C32816","15530","SEPAI","БЛОК РАСШИРЕНИЯ iETL16A 2НО 230В АС 50-60ГЦ 110В D"]
[null,"A9C32316","15531","SEPAI","БЛОК РАСШИРЕНИЯ iETL16A 2НО 130В АС 50-60ГЦ 48В DC"]
[null,"A9C32216","15532","SEPAI","БЛОК РАСШИРЕНИЯ iETL16A 2НО 48В АС 50-60ГЦ 24В DC"]
[null,"A9C32116","15533","SEPAI","БЛОК РАСШИРЕНИЯ iETL16A 2НО 24В АС 50-60ГЦ 12В DC"]
[null,"A9C32016","15534","SEPAI","БЛОК РАСШИРЕНИЯ iETL16A 2НО 12В АС 50-60ГЦ 6В DC Д"]
[null,"A9L15581","15581","SEPAI","ОГРАНИЧИТЕЛЬ ПЕРЕНАПРЯЖЕНИЯ iPF 65 65kA 340В 3П"]
[null,"A9L15582","15582","SEPAI","ОГРАНИЧИТЕЛЬ ПЕРЕНАПРЯЖЕНИЯ iPF 40 40kA 340В 3П"]
[null,"A9L15584","15584","SEPAI","ОГРАНИЧИТЕЛЬ ПЕРЕНАПРЯЖЕНИЯ iPF 65 65kA 340В 2П"]
[null,"A9L15585","15585","SEPAI","ОГРАНИЧИТЕЛЬ ПЕРЕНАПРЯЖЕНИЯ iPF 65r 65kA 340В 4П С"]
[null,"A9L15587","15587","SEPAI","ОГРАНИЧИТЕЛЬ ПЕРЕНАПРЯЖЕНИЯ iPF 40 40kA 340В 2П"]
[null,"A9L15588","15588","SEPAI","ОГРАНИЧИТЕЛЬ ПЕРЕНАПРЯЖЕНИЯ iPF 40 40kA 340В 4П"]
[null,"A9L15592","15592","SEPAI","ОГРАНИЧИТЕЛЬ ПЕРЕНАПРЯЖЕНИЯ iPF 20 20kA 340В 2П"]
[null,"A9L15593","15593","SEPAI","ОГРАНИЧИТЕЛЬ ПЕРЕНАПРЯЖЕНИЯ iPF 20 20kA 340В 4П"]
[null,"A9L15595","15595","SEPAI","ОГРАНИЧИТЕЛЬ ПЕРЕНАПРЯЖЕНИЯ iPF 8 8kA 340В 2П"]
[null,"A9L15596","15596","SEPAI","ОГРАНИЧИТЕЛЬ ПЕРЕНАПРЯЖЕНИЯ iPF 8 8kA 340В 4П"]
[null,"A9L15597","15597","SEPAI","ОГРАНИЧИТЕЛЬ ПЕРЕНАПРЯЖЕНИЯ iPF 20 20kA 340В 3П"]
[null,"A9L15598","15598","SEPAI","ОГРАНИЧИТЕЛЬ ПЕРЕНАПРЯЖЕНИЯ iPF 8 8kA 340В 3П"]
[null,"A9L15686","15686","SEPAI","ОГРАНИЧИТЕЛЬ ПЕРЕНАПРЯЖЕНИЯ iPF 40 40kA 340В 1П"]
[null,"A9L15694","15694","SEPAI","ОГРАНИЧИТЕЛЬ ПЕРЕНАПРЯЖЕНИЯ iPF 8 8kA 340В 1П"]
[null,"CCT15400","15850","SEPAI","РЕЛЕ ВРЕМ ЭЛЕКТРОН IHP 1C 24Ч + 7ДН 1КАН"]
[null,"A9C22715","15956","SEPAI","МОДУЛЬНЫЙ КОНТАКТОР iCT16A 1НО 1НЗ 230/240В АС 50Г"]
[null,"A9C22712","15957","SEPAI","МОДУЛЬНЫЙ КОНТАКТОР iCT16A 2НО  230/240В АС 50ГЦ"]
[null,"A9C20731","15958","SEPAI","МОДУЛЬНЫЙ КОНТАКТОР iCT25A 1НО  230/240В АС 50ГЦ"]
[null,"A9C20732","15959","SEPAI","МОДУЛЬНЫЙ КОНТАКТОР iCT25A 2НО  230/240В АС 50ГЦ"]
[null,"A9C20736","15960","SEPAI","МОДУЛЬНЫЙ КОНТАКТОР iCT25A  2НЗ 230/240В АС 50ГЦ"]
[null,"A9C20833","15961","SEPAI","МОДУЛЬНЫЙ КОНТАКТОР iCT25A 3НО  220/240В АС 50ГЦ"]
[null,"A9C20834","15962","SEPAI","МОДУЛЬНЫЙ КОНТАКТОР iCT25A 4НО  220/240В АС 50ГЦ"]
[null,"A9C20837","15963","SEPAI","МОДУЛЬНЫЙ КОНТАКТОР iCT25A  4НЗ 220/240В АС 50ГЦ"]
[null,"A9C20838","15964","SEPAI","МОДУЛЬНЫЙ КОНТАКТОР iCT25A 2НО 2НЗ 220/240В АС 50Г"]
[null,"A9C20842","15966","SEPAI","МОДУЛЬНЫЙ КОНТАКТОР iCT40A 2НО  220/240В АС 50ГЦ"]
[null,"A9C20843","15967","SEPAI","МОДУЛЬНЫЙ КОНТАКТОР iCT40A 3НО  220/240В АС 50ГЦ"]
[null,"A9C20844","15968","SEPAI","МОДУЛЬНЫЙ КОНТАКТОР iCT40A 4НО  220/240В АС 50ГЦ"]
[null,"A9C20847","15969","SEPAI","МОДУЛЬНЫЙ КОНТАКТОР iCT40A  4НЗ 220/240В АС 50ГЦ"]
[null,"A9C20862","15971","SEPAI","МОДУЛЬНЫЙ КОНТАКТОР iCT63A 2НО  220/240В АС 50ГЦ"]
[null,"A9C20863","15972","SEPAI","МОДУЛЬНЫЙ КОНТАКТОР iCT63A 3НО  220/240В АС 50ГЦ"]
[null,"A9C20864","15973","SEPAI","МОДУЛЬНЫЙ КОНТАКТОР iCT63A 4НО  220/240В АС 50ГЦ"]
[null,"A9C20867","15974","SEPAI","МОДУЛЬНЫЙ КОНТАКТОР iCT63A  4НЗ 220/240В АС 50ГЦ"]
[null,"A9C20868","15975","SEPAI","МОДУЛЬНЫЙ КОНТАКТОР iCT63A 2НО 2НЗ 220/240В АС 50Г"]
[null,"A9C20882","15977","SEPAI","МОДУЛЬНЫЙ КОНТАКТОР iCT100A 2НО  220/240В АС 50ГЦ"]
[null,"A9C20884","15978","SEPAI","МОДУЛЬНЫЙ КОНТАКТОР iCT100A 4НО  220/240В АС 50ГЦ"]
[null,"A9C21732","15981","SEPAI","МОДУЛЬНЫЙ КОНТАКТОР С РУЧНЫМ УПРАВЛЕНИЕМ iCT25A 2Н"]
[null,"A9C21833","15982","SEPAI","МОДУЛЬНЫЙ КОНТАКТОР С РУЧНЫМ УПРАВЛЕНИЕМ iCT25A 3Н"]
[null,"A9C21834","15983","SEPAI","МОДУЛЬНЫЙ КОНТАКТОР С РУЧНЫМ УПРАВЛЕНИЕМ iCT25A 4Н"]
[null,"A9C21842","15984","SEPAI","МОДУЛЬНЫЙ КОНТАКТОР С РУЧНЫМ УПРАВЛЕНИЕМ iCT40A 2Н"]
[null,"A9C21844","15986","SEPAI","МОДУЛЬНЫЙ КОНТАКТОР С РУЧНЫМ УПРАВЛЕНИЕМ iCT40A 4Н"]
[null,"A9C21862","15987","SEPAI","МОДУЛЬНЫЙ КОНТАКТОР С РУЧНЫМ УПРАВЛЕНИЕМ iCT63A 2Н"]
[null,"A9C21864","15988","SEPAI","МОДУЛЬНЫЙ КОНТАКТОР С РУЧНЫМ УПРАВЛЕНИЕМ iCT63A 4Н"]
[null,"A9C20132","16020","SEPAI","МОДУЛЬНЫЙ КОНТАКТОР iCT25A 2НО  24В АС 50ГЦ"]
[null,"A9C20134","16022","SEPAI","МОДУЛЬНЫЙ КОНТАКТОР iCT25A 4НО  24В АС 50ГЦ"]
[null,"A9C20137","16023","SEPAI","МОДУЛЬНЫЙ КОНТАКТОР iCT25A  4НЗ 24В АС 50ГЦ"]
[null,"A9C20162","16024","SEPAI","МОДУЛЬНЫЙ КОНТАКТОР iCT63A 2НО  24В АС 50ГЦ"]
[null,"A9C20164","16025","SEPAI","МОДУЛЬНЫЙ КОНТАКТОР iCT63A 4НО  24В АС 50ГЦ"]
[null,"A9C20167","16026","SEPAI","МОДУЛЬНЫЙ КОНТАКТОР iCT63A  4НЗ 24В АС 50ГЦ"]
[null,"A9C22011","16110","SEPAI","МОДУЛЬНЫЙ КОНТАКТОР iCT16A 1НО 12В АС 50ГЦ"]
[null,"A9C22111","16111","SEPAI","МОДУЛЬНЫЙ КОНТАКТОР iCT16A 1НО  24В АС 50ГЦ"]
[null,"A9C22012","16114","SEPAI","МОДУЛЬНЫЙ КОНТАКТОР iCT16A 2НО  12В АС 50ГЦ"]
[null,"A9C22112","16115","SEPAI","МОДУЛЬНЫЙ КОНТАКТОР iCT16A 2НО  24В АС 50ГЦ"]
[null,"A9C22813","16120","SEPAI","МОДУЛЬНЫЙ КОНТАКТОР iCT16A 3НО  220/240В АС 50ГЦ"]
[null,"A9C22814","16124","SEPAI","МОДУЛЬНЫЙ КОНТАКТОР iCT16A 4НО  220/240В АС 50ГЦ"]
[null,"A9C22015","16125","SEPAI","МОДУЛЬНЫЙ КОНТАКТОР iCT16A 1НО 1НЗ 12В АС 50ГЦ"]
[null,"A9C22115","16126","SEPAI","МОДУЛЬНЫЙ КОНТАКТОР iCT16A 1НО 1НЗ 24В АС 50ГЦ"]
[null,"A9C22818","16130","SEPAI","МОДУЛЬНЫЙ КОНТАКТОР iCT16A 2НО 2НЗ 220/240В АС 50Г"]
[null,"METSECT5CC005","16451","SEPAI","ТРАНСФОРМАТОР ТОКА 50/5А, кабель д. 21"]
[null,"METSECT5CC008","16452","SEPAI","ТРАНСФОРМАТОР ТОКА 75/5А, кабель д. 21"]
[null,"METSECT5CC013","16454","SEPAI","ТРАНСФОРМАТОР ТОКА 125/5А, кабель д. 21"]
[null,"METSECT5CC015","16455","SEPAI","ТРАНСФОРМАТОР ТОКА 150/5А, кабель д. 21"]
[null,"METSECT5MA015","16459","SEPAI","ТРАНС. ТОКА 150/5А к. 27, ш. 10х32 15х25"]
[null,"METSECT5MA020","16460","SEPAI","ТРАНС. ТОКА 200/5А к. 27, ш. 10х32 15х25"]
[null,"METSECT5MA025","16461","SEPAI","ТРАНС. ТОКА 250/5А к. 27, ш. 10х32 15х25"]
[null,"METSECT5MA030","16462","SEPAI","ТРАНС. ТОКА 300/5А к. 27, ш. 10х32 15х25"]
[null,"METSECT5MA040","16463","SEPAI","ТРАНС. ТОКА 400/5А к. 27, ш. 10х32 15х25"]
[null,"METSECT5MC025","16468","SEPAI","ТРАНС. ТОКА 250/5А, ш. 10х40 20х32 25х25"]
[null,"METSECT5MA030","16469","SEPAI","ТРАНС. ТОКА 300/5А к. 27, ш. 10х32 15х25"]
[null,"METSECT5MC040","16470","SEPAI","ТРАНС. ТОКА 400/5А, ш. 10х40 20х32 25х25"]
[null,"METSECT5MC050","16471","SEPAI","ТРАНС. ТОКА 500/5А, ш. 10х40 20х32 25х25"]
[null,"METSECT5MC060","16474","SEPAI","ТРАНС. ТОКА 600/5А, ш. 10х40 20х32 25х25"]
[null,"METSECT5MA020","16476","SEPAI","ТРАНС. ТОКА 200/5А к. 27, ш. 10х32 15х25"]
[null,"METSECT5DA040","16479","SEPAI","ТРАНС. ТОКА400/5А, шина 32х65"]
[null,"METSECT5DA060","16481","SEPAI","ТРАНС. ТОКА 600/5А, шина 32х65"]
[null,"METSECT5DA100","16483","SEPAI","ТРАНС. ТОКА 1000/5А, шина 32х65"]
[null,"METSECT5DA125","16534","SEPAI","ТРАНС. ТОКА 1250/5А, шина 32х65"]
[null,"METSECT5DA150","16535","SEPAI","ТРАНС. ТОКА 1500/5А, шина 32х65"]
[null,"METSECT5DD125","16537","SEPAI","ТРАНС. ТОКА 1250/5А, шина 34х84"]
[null,"METSECT5DD150","16538","SEPAI","ТРАНС. ТОКА 1500/5А, шина 34х84"]
[null,"METSECT5DB125","16540","SEPAI","ТРАНС. ТОКА 1250/5А, шина 38х127"]
[null,"METSECT5DB150","16541","SEPAI","ТРАНС. ТОКА 1500/5А, шина 38х127"]
[null,"METSECT5DB200","16542","SEPAI","ТРАНС. ТОКА 2000/5А, шина 38х127"]
[null,"METSECT5VV500","16548","SEPAI","ТРАНС. ТОКА 5000/5А, шина 55х165"]
[null,"METSECT5VV600","16549","SEPAI","ТРАНС. ТОКА 6000/5А, шина 55х165"]
[null,"A9R11491","16900","SEPAI","ДИФФ.ВЫКЛ.НАГР. iID 4П 100A 30MA AC-ТИП"]
[null,"A9R12491","16901","SEPAI","ДИФФ.ВЫКЛ.НАГР. iID 4П 100A 100mA AC-ТИП"]
[null,"A9E18030","18030","SEPAI","КНОПКА УПРАВЛЕНИЯ iPB СЕРАЯ 1НЗ"]
[null,"A9E18031","18031","SEPAI","КНОПКА УПРАВЛЕНИЯ iPB КРАСНАЯ 1НЗ"]
[null,"A9E18032","18032","SEPAI","КНОПКА УПРАВЛЕНИЯ iPB СЕРАЯ 1НО"]
[null,"A9E18033","18033","SEPAI","КНОПКА УПРАВЛЕНИЯ iPB СЕРАЯ 1НО+1НЗ"]
[null,"A9E18034","18034","SEPAI","КНОПКА УПРАВЛЕНИЯ iPB КРАСНАЯ/ЗЕЛЕНАЯ 1НЗ/1НО"]
[null,"A9E18035","18035","SEPAI","КНОПКА УПРАВЛЕНИЯ iPB СЕРАЯ/СЕРАЯ 1НО/1НО"]
[null,"A9E18036","18036","SEPAI","КНОПКА УПРАВЛЕНИЯ iPB 1НО СЕРАЯ+ЗЕЛЕНЫЙ ИНДИКАТОР"]
[null,"A9E18037","18037","SEPAI","КНОПКА УПР-Я iPB 1НЗ СЕР+КРАСН ИНДИК-Р"]
[null,"A9E18038","18038","SEPAI","КНОПКА УПРАВЛЕНИЯ iPB 1НО СЕРАЯ+ЗЕЛЕНЫЙ ИНДИКАТОР"]
[null,"A9E18039","18039","SEPAI","КНОПКА УПР iPB 1НЗ СЕР+КРАСН ИНД 12-48В"]
[null,"A9E18070","18070","SEPAI","ПЕРЕКЛЮЧАТЕЛЬ iSSW 2 ПОЛ. 1 ПЕРЕК. КОНТ."]
[null,"A9E18071","18071","SEPAI","ПЕРЕКЛЮЧАТЕЛЬ iSSW 2 ПОЛ. 2 ПЕРЕК. КОНТ."]
[null,"A9E18072","18072","SEPAI","ПЕРЕКЛЮЧАТЕЛЬ iSSW 2 ПОЛ. 1НО+1НЗ"]
[null,"A9E18073","18073","SEPAI","ПЕРЕКЛЮЧАТЕЛЬ iSSW 3 ПОЛ. 1 ПЕРЕК. КОНТ."]
[null,"A9E18074","18074","SEPAI","ПЕРЕКЛЮЧАТЕЛЬ iSSW 3 ПОЛ. 2 ПЕРЕК. КОНТ."]
[null,"A9E18320","18320","SEPAI","СВЕТОВОЙ ИНДИКАТОР iIL КРАСНЫЙ 230В"]
[null,"A9E18321","18321","SEPAI","СВЕТОВОЙ ИНДИКАТОР iIL ЗЕЛЕНЫЙ 230В"]
[null,"A9E18322","18322","SEPAI","СВЕТОВОЙ ИНДИКАТОР iIL БЕЛЫЙ 230В"]
[null,"A9E18323","18323","SEPAI","СВЕТОВОЙ ИНДИКАТОР iIL СИНИЙ 230В"]
[null,"A9E18324","18324","SEPAI","СВЕТОВОЙ ИНДИКАТОР iIL ЖЕЛТЫЙ 230В"]
[null,"A9E18325","18325","SEPAI","СВЕТОВОЙ ИНДИКАТОР iIL КРАСНЫЙ+ЗЕЛЕНЫЙ 230В"]
[null,"A9E18326","18326","SEPAI","СВЕТОВОЙ ИНДИКАТОР iIL МИГАЮЩИЙ 230В"]
[null,"A9E18327","18327","SEPAI","СВЕТОВОЙ ИНДИКАТОР iIL ТРЕХФАЗНЫЙ"]
[null,"A9E18328","18328","SEPAI","СВЕТОВОЙ ИНДИКАТОР iIL БЕЛЫЙ+БЕЛЫЙ 230В"]
[null,"A9E18330","18330","SEPAI","СВЕТОВОЙ ИНДИКАТОР iIL КРАСНЫЙ 12-48В AC/DC"]
[null,"A9E18331","18331","SEPAI","СВЕТОВОЙ ИНДИКАТОР iIL ЗЕЛЕНЫЙ 12-48В AC/DC"]
[null,"A9E18332","18332","SEPAI","СВЕТОВОЙ ИНДИКАТОР iIL БЕЛЫЙ 12-48В AC/DC"]
[null,"A9E18333","18333","SEPAI","СВЕТОВОЙ ИНДИКАТОР iIL СИНИЙ 12-48В AC/DC"]
[null,"A9E18334","18334","SEPAI","СВЕТОВОЙ ИНДИКАТОР iIL ЖЕЛТЫЙ 12-48В AC/DC"]
[null,"A9E18335","18335","SEPAI","СВЕТОВОЙ ИНДИКАТОР iIL КРАСН + ЗЕЛ 12-48В AC/DC"]
[null,"A9N18340","18340","SEPAI","АВТОМАТИЧЕСКИЙ ВЫКЛ. C120N 1П 63A B"]
[null,"A9N18341","18341","SEPAI","АВТОМАТИЧЕСКИЙ ВЫКЛ. C120N 1П 80A B"]
[null,"A9N18342","18342","SEPAI","АВТОМАТИЧЕСКИЙ ВЫКЛ. C120N 1П 100A B"]
[null,"A9N18343","18343","SEPAI","АВТОМАТИЧЕСКИЙ ВЫКЛ. C120N 1П 125A B"]
[null,"A9N18344","18344","SEPAI","АВТОМАТИЧЕСКИЙ ВЫКЛ. C120N 2П 63A B"]
[null,"A9N18345","18345","SEPAI","АВТОМАТИЧЕСКИЙ ВЫКЛ. C120N 2П 80A B"]
[null,"A9N18346","18346","SEPAI","АВТОМАТИЧЕСКИЙ ВЫКЛ. C120N 2П 100A B"]
[null,"A9N18347","18347","SEPAI","АВТОМАТИЧЕСКИЙ ВЫКЛ. C120N 2П 125A B"]
[null,"A9N18348","18348","SEPAI","АВТОМАТИЧЕСКИЙ ВЫКЛ. C120N 3П 63A B"]
[null,"A9N18349","18349","SEPAI","АВТОМАТИЧЕСКИЙ ВЫКЛ. C120N 3П 80A B"]
[null,"A9N18350","18350","SEPAI","АВТОМАТИЧЕСКИЙ ВЫКЛ. C120N 3П 100A B"]
[null,"A9N18351","18351","SEPAI","АВТОМАТИЧЕСКИЙ ВЫКЛ. C120N 3П 125A B"]
[null,"A9N18352","18352","SEPAI","АВТОМАТИЧЕСКИЙ ВЫКЛ. C120N 4П 63A B"]
[null,"A9N18353","18353","SEPAI","АВТОМАТИЧЕСКИЙ ВЫКЛ. C120N 4П 80A B"]
[null,"A9N18354","18354","SEPAI","АВТОМАТИЧЕСКИЙ ВЫКЛ. C120N 4П 100A B"]
[null,"A9N18355","18355","SEPAI","АВТОМАТИЧЕСКИЙ ВЫКЛ. C120N 4П 125A B"]
[null,"A9N18356","18356","SEPAI","АВТОМАТИЧЕСКИЙ ВЫКЛ. C120N 1П 63A C"]
[null,"A9N18357","18357","SEPAI","АВТОМАТИЧЕСКИЙ ВЫКЛ. C120N 1П 80A C"]
[null,"A9N18358","18358","SEPAI","АВТОМАТИЧЕСКИЙ ВЫКЛ. C120N 1П 100A C"]
[null,"A9N18359","18359","SEPAI","АВТОМАТИЧЕСКИЙ ВЫКЛ. C120N 1П 125A C"]
[null,"A9N18360","18360","SEPAI","АВТОМАТИЧЕСКИЙ ВЫКЛ. C120N 2П 63A C"]
[null,"A9N18361","18361","SEPAI","АВТОМАТИЧЕСКИЙ ВЫКЛ. C120N 2П 80A C"]
[null,"A9N18362","18362","SEPAI","АВТОМАТИЧЕСКИЙ ВЫКЛ. C120N 2П 100A C"]
[null,"A9N18363","18363","SEPAI","АВТОМАТИЧЕСКИЙ ВЫКЛ. C120N 2П 125A C"]
[null,"A9N18364","18364","SEPAI","АВТОМАТИЧЕСКИЙ ВЫКЛ. C120N 3П 63A C"]
[null,"A9N18365","18365","SEPAI","АВТОМАТИЧЕСКИЙ ВЫКЛ. C120N 3П 80A C"]
[null,"A9N18367","18367","SEPAI","АВТОМАТИЧЕСКИЙ ВЫКЛ. C120N 3П 100A C"]
[null,"A9N18369","18369","SEPAI","АВТОМАТИЧЕСКИЙ ВЫКЛ. C120N 3П 125A C"]
[null,"A9N18371","18371","SEPAI","АВТОМАТИЧЕСКИЙ ВЫКЛ. C120N 4П 63A C"]
[null,"A9N18372","18372","SEPAI","АВТОМАТИЧЕСКИЙ ВЫКЛ. C120N 4П 80A C"]
[null,"A9N18374","18374","SEPAI","АВТОМАТИЧЕСКИЙ ВЫКЛ. C120N 4П 100A C"]
[null,"A9N18376","18376","SEPAI","АВТОМАТИЧЕСКИЙ ВЫКЛ. C120N 4П 125A C"]
[null,"A9N18378","18378","SEPAI","АВТОМАТИЧЕСКИЙ ВЫКЛ. C120N 1П 63A D"]
[null,"A9N18379","18379","SEPAI","АВТОМАТИЧЕСКИЙ ВЫКЛ. C120N 1П 80A D"]
[null,"A9N18380","18380","SEPAI","АВТОМАТИЧЕСКИЙ ВЫКЛ. C120N 1П 100A D"]
[null,"A9N18381","18381","SEPAI","АВТОМАТИЧЕСКИЙ ВЫКЛ. C120N 1П 125A D"]
[null,"A9N18382","18382","SEPAI","АВТОМАТИЧЕСКИЙ ВЫКЛ. C120N 2П 63A D"]
[null,"A9N18383","18383","SEPAI","АВТОМАТИЧЕСКИЙ ВЫКЛ. C120N 2П 80A D"]
[null,"A9N18384","18384","SEPAI","АВТОМАТИЧЕСКИЙ ВЫКЛ. C120N 2П 100A D"]
[null,"A9N18385","18385","SEPAI","АВТОМАТИЧЕСКИЙ ВЫКЛ. C120N 2П 125A D"]
[null,"A9N18386","18386","SEPAI","АВТОМАТИЧЕСКИЙ ВЫКЛ. C120N 3П 63A D"]
[null,"A9N18387","18387","SEPAI","АВТОМАТИЧЕСКИЙ ВЫКЛ. C120N 3П 80A D"]
[null,"A9N18388","18388","SEPAI","АВТОМАТИЧЕСКИЙ ВЫКЛ. C120N 3П 100A D"]
[null,"A9N18389","18389","SEPAI","АВТОМАТИЧЕСКИЙ ВЫКЛ. C120N 3П 125A D"]
[null,"A9N18390","18390","SEPAI","АВТОМАТИЧЕСКИЙ ВЫКЛ. C120N 4П 63A D"]
[null,"A9N18391","18391","SEPAI","АВТОМАТИЧЕСКИЙ ВЫКЛ. C120N 4П 80A D"]
[null,"A9N18392","18392","SEPAI","АВТОМАТИЧЕСКИЙ ВЫКЛ. C120N 4П 100A D"]
[null,"A9N18393","18393","SEPAI","АВТОМАТИЧЕСКИЙ ВЫКЛ. C120N 4П 125A D"]
[null,"A9N18401","18401","SEPAI","АВТОМАТИЧЕСКИЙ ВЫКЛ. C120H 1П 63A B"]
[null,"A9N18402","18402","SEPAI","АВТОМАТИЧЕСКИЙ ВЫКЛ. C120H 1П 80A B"]
[null,"A9N18403","18403","SEPAI","АВТОМАТИЧЕСКИЙ ВЫКЛ. C120H 1П 100A B"]
[null,"A9N18404","18404","SEPAI","АВТОМАТИЧЕСКИЙ ВЫКЛ. C120H 1П 125A B"]
[null,"A9N18412","18412","SEPAI","АВТОМАТИЧЕСКИЙ ВЫКЛ. C120H 2П 63A B"]
[null,"A9N18413","18413","SEPAI","АВТОМАТИЧЕСКИЙ ВЫКЛ. C120H 2П 80A B"]
[null,"A9N18414","18414","SEPAI","АВТОМАТИЧЕСКИЙ ВЫКЛ. C120H 2П 100A B"]
[null,"A9N18415","18415","SEPAI","АВТОМАТИЧЕСКИЙ ВЫКЛ. C120H 2П 125A B"]
[null,"A9N18423","18423","SEPAI","АВТОМАТИЧЕСКИЙ ВЫКЛ. C120H 3П 63A B"]
[null,"A9N18424","18424","SEPAI","АВТОМАТИЧЕСКИЙ ВЫКЛ. C120H 3П 80A B"]
[null,"A9N18425","18425","SEPAI","АВТОМАТИЧЕСКИЙ ВЫКЛ. C120H 3П 100A B"]
[null,"A9N18426","18426","SEPAI","АВТОМАТИЧЕСКИЙ ВЫКЛ. C120H 3П 125A B"]
[null,"A9N18434","18434","SEPAI","АВТОМАТИЧЕСКИЙ ВЫКЛ. C120H 4П 63A B"]
[null,"A9N18435","18435","SEPAI","АВТОМАТИЧЕСКИЙ ВЫКЛ. C120H 4П 80A B"]
[null,"A9N18436","18436","SEPAI","АВТОМАТИЧЕСКИЙ ВЫКЛ. C120H 4П 100A B"]
[null,"A9N18437","18437","SEPAI","АВТОМАТИЧЕСКИЙ ВЫКЛ. C120H 4П 125A B"]
[null,"A9N18445","18445","SEPAI","АВТОМАТИЧЕСКИЙ ВЫКЛ. C120H 1П 63A C"]
[null,"A9N18446","18446","SEPAI","АВТОМАТИЧЕСКИЙ ВЫКЛ. C120H 1П 80A C"]
[null,"A9N18447","18447","SEPAI","АВТОМАТИЧЕСКИЙ ВЫКЛ. C120H 1П 100A C"]
[null,"A9N18448","18448","SEPAI","АВТОМАТИЧЕСКИЙ ВЫКЛ. C120H 1П 125A C"]
[null,"A9N18456","18456","SEPAI","АВТОМАТИЧЕСКИЙ ВЫКЛ. C120H 2П 63A C"]
[null,"A9N18457","18457","SEPAI","АВТОМАТИЧЕСКИЙ ВЫКЛ. C120H 2П 80A C"]
[null,"A9N18458","18458","SEPAI","АВТОМАТИЧЕСКИЙ ВЫКЛ. C120H 2П 100A C"]
[null,"A9N18459","18459","SEPAI","АВТОМАТИЧЕСКИЙ ВЫКЛ. C120H 2П 125A C"]
[null,"A9N18467","18467","SEPAI","АВТОМАТИЧЕСКИЙ ВЫКЛ. C120H 3П 63A C"]
[null,"A9N18468","18468","SEPAI","АВТОМАТИЧЕСКИЙ ВЫКЛ. C120H 3П 80A C"]
[null,"A9N18469","18469","SEPAI","АВТОМАТИЧЕСКИЙ ВЫКЛ. C120H 3П 100A C"]
[null,"A9N18470","18470","SEPAI","АВТОМАТИЧЕСКИЙ ВЫКЛ. C120H 3П 125A C"]
[null,"A9N18478","18478","SEPAI","АВТОМАТИЧЕСКИЙ ВЫКЛ. C120H 4П 63A C"]
[null,"A9N18479","18479","SEPAI","АВТОМАТИЧЕСКИЙ ВЫКЛ. C120H 4П 80A C"]
[null,"A9N18480","18480","SEPAI","АВТОМАТИЧЕСКИЙ ВЫКЛ. C120H 4П 100A C"]
[null,"A9N18481","18481","SEPAI","АВТОМАТИЧЕСКИЙ ВЫКЛ. C120H 4П 125A C"]
[null,"A9N18489","18489","SEPAI","АВТОМАТИЧЕСКИЙ ВЫКЛ. C120H 1П 63A D"]
[null,"A9N18490","18490","SEPAI","АВТОМАТИЧЕСКИЙ ВЫКЛ. C120H 1П 80A D"]
[null,"A9N18491","18491","SEPAI","АВТОМАТИЧЕСКИЙ ВЫКЛ. C120H 1П 100A D"]
[null,"A9N18492","18492","SEPAI","АВТОМАТИЧЕСКИЙ ВЫКЛ. C120H 1П 125A D"]
[null,"A9N18500","18500","SEPAI","АВТОМАТИЧЕСКИЙ ВЫКЛ. C120H 2П 63A D"]
[null,"A9N18501","18501","SEPAI","АВТОМАТИЧЕСКИЙ ВЫКЛ. C120H 2П 80A D"]
[null,"A9N18502","18502","SEPAI","АВТОМАТИЧЕСКИЙ ВЫКЛ. C120H 2П 100A D"]
[null,"A9N18503","18503","SEPAI","АВТОМАТИЧЕСКИЙ ВЫКЛ. C120H 2П 125A D"]
[null,"A9N18511","18511","SEPAI","АВТОМАТИЧЕСКИЙ ВЫКЛ. C120H 3П 63A D"]
[null,"A9N18512","18512","SEPAI","АВТОМАТИЧЕСКИЙ ВЫКЛ. C120H 3П 80A D"]
[null,"A9N18513","18513","SEPAI","АВТОМАТИЧЕСКИЙ ВЫКЛ. C120H 3П 100A D"]
[null,"A9N18514","18514","SEPAI","АВТОМАТИЧЕСКИЙ ВЫКЛ. C120H 3П 125A D"]
[null,"A9N18522","18522","SEPAI","АВТОМАТИЧЕСКИЙ ВЫКЛ. C120H 4П 63A D"]
[null,"A9N18523","18523","SEPAI","АВТОМАТИЧЕСКИЙ ВЫКЛ. C120H 4П 80A D"]
[null,"A9N18524","18524","SEPAI","АВТОМАТИЧЕСКИЙ ВЫКЛ. C120H 4П 100A D"]
[null,"A9N18525","18525","SEPAI","АВТОМАТИЧЕСКИЙ ВЫКЛ. C120H 4П 125A D"]
[null,"A9N18543","18543","SEPAI","БЛОК ДИФФ.ЗАЩ. VIGI C120 4P 125A 300MA АС"]
[null,"A9N18544","18544","SEPAI","БЛОК ДИФФ.ЗАЩ. VIGI C120 2П 125A 300МА S AC"]
[null,"A9N18545","18545","SEPAI","БЛОК ДИФФ.ЗАЩ.VIGI C120 2П 125A 1000МА S AC"]
[null,"A9N18546","18546","SEPAI","БЛОК ДИФФ.ЗАЩ. VIGI C120 3П 125A 300МА S AC"]
[null,"A9N18547","18547","SEPAI","БЛОК ДИФФ.ЗАЩ.VIGI C120 3П 125A 1000МА S AC"]
[null,"A9N18548","18548","SEPAI","БЛОК ДИФФ.ЗАЩ. VIGI C120 4П 125A 300МА S AC"]
[null,"A9N18549","18549","SEPAI","БЛОК ДИФФ.ЗАЩ.VIGI C120 4П 125A 1000МА S AC"]
[null,"A9N18563","18563","SEPAI","БЛОК ДИФ.ЗАЩ.VIGI C120 2П 125A 30МА AC"]
[null,"A9N18564","18564","SEPAI","БЛОК ДИФФ.ЗАЩ. VIGI C120 2П 125A 300МА AC"]
[null,"A9N18565","18565","SEPAI","БЛОК ДИФФ.ЗАЩ. VIGI C120 2П 125A 500МА AC"]
[null,"A9N18566","18566","SEPAI","БЛОК ДИФФ.ЗАЩ. VIGI C120 3П 125A 30МА AC"]
[null,"A9N18567","18567","SEPAI","БЛОК ДИФФ.ЗАЩ. VIGI C120 3П 125A 300МА AC"]
[null,"A9N18568","18568","SEPAI","БЛОК ДИФФ.ЗАЩ. VIGI C120 3П 125A 500МА AC"]
[null,"A9N18569","18569","SEPAI","БЛОК ДИФФ.ЗАЩ. VIGI C120 4П 125A 30МА AC"]
[null,"A9N18570","18570","SEPAI","БЛОК ДИФФ.ЗАЩ. VIGI C120 4П 125A 300МА AC"]
[null,"A9N18571","18571","SEPAI","БЛОК ДИФФ.ЗАЩ. VIGI C120 4П 125A 500МА AC"]
[null,"A9N18572","18572","SEPAI","БЛОК ДИФФ.ЗАЩ. VIGI C120 2П 125A 30МА A"]
[null,"A9N18573","18573","SEPAI","БЛОК ДИФФ.ЗАЩ. VIGI C120 2П 125A 300МА A"]
[null,"A9N18574","18574","SEPAI","БЛОК ДИФФ.ЗАЩ. VIGI C120 2П 125A 500МА A"]
[null,"A9N18575","18575","SEPAI","БЛОК ДИФФ.ЗАЩ. VIGI C120 3П 125A 30МА A"]
[null,"A9N18576","18576","SEPAI","БЛОК ДИФФ.ЗАЩ. VIGI C120 3П 125A 300МА A"]
[null,"A9N18577","18577","SEPAI","БЛОК ДИФФ.ЗАЩ. VIGI C120 3П 125A 500МА A"]
[null,"A9N18578","18578","SEPAI","БЛОК ДИФФ.ЗАЩ. VIGI C120 4П 125A 30МА A"]
[null,"A9N18579","18579","SEPAI","БЛОК ДИФФ.ЗАЩ. VIGI C120 4П 125A 300МА A"]
[null,"A9N18580","18580","SEPAI","БЛОК ДИФФ.ЗАЩ. VIGI C120 4П 125A 500МА A"]
[null,"A9N18587","18587","SEPAI","БЛОК ДИФФ.ЗАЩ. VIGI C120 4П 125A 300МА S A"]
[null,"A9N18589","18589","SEPAI","БЛОК ДИФФ.ЗАЩ.VIGI C120 4П 125A 1000МА S A"]
[null,"A9N21552","19260","SEPAI","АВТ. ВЫКЛ. iDPN N 6KA 1A C"]
[null,"A9N21553","19261","SEPAI","АВТ. ВЫКЛ. iDPN N 6KA 2A C"]
[null,"A9N21554","19262","SEPAI","АВТ. ВЫКЛ. iDPN N 6KA 3A C"]
[null,"A9N21555","19264","SEPAI","АВТ. ВЫКЛ. iDPN N 6KA 6A C"]
[null,"A9N21556","19266","SEPAI","АВТ. ВЫКЛ. iDPN N 6KA 10A C"]
[null,"A9N21557","19268","SEPAI","АВТ. ВЫКЛ. iDPN N 6KA 16A C"]
[null,"A9N21558","19269","SEPAI","АВТ. ВЫКЛ. iDPN N 6KA 20A C"]
[null,"A9N21559","19270","SEPAI","АВТ. ВЫКЛ. iDPN N 6KA 25A C"]
[null,"A9N21560","19271","SEPAI","АВТ. ВЫКЛ. iDPN N 6KA 32A C"]
[null,"A9N21561","19272","SEPAI","АВТ. ВЫКЛ. iDPN N 6KA 40A C"]
[null,"A9D55604","19650","SEPAI","ДИФ.АВТ. iDPN N VIGI 6KA 4A B 30MA AC"]
[null,"A9D55606","19651","SEPAI","ДИФ.АВТ. iDPN N VIGI 6KA 6A B 30MA AC"]
[null,"A9D55610","19653","SEPAI","ДИФ.АВТ. iDPN N VIGI 6KA 10A B 30MA AC"]
[null,"A9D55616","19655","SEPAI","ДИФ.АВТ. iDPN N VIGI 6KA 16A B 30MA AC"]
[null,"A9D55620","19656","SEPAI","ДИФ.АВТ. iDPN N VIGI 6KA 20A B 30MA AC"]
[null,"A9D55625","19657","SEPAI","ДИФ.АВТ. iDPN N VIGI 6KA 25A B 30MA AC"]
[null,"A9D55632","19658","SEPAI","ДИФ.АВТ. iDPN N VIGI 6KA 32A B 30MA AC"]
[null,"A9D55640","19659","SEPAI","ДИФ.АВТ. iDPN N VIGI 6KA 40A B 30MA AC"]
[null,"A9D31606","19661","SEPAI","ДИФ.АВТ. iDPN N VIGI 6KA 6A C 30MA AC"]
[null,"A9D31616","19665","SEPAI","ДИФ.АВТ. iDPN N VIGI 6KA 16A C 30MA AC"]
[null,"A9D31620","19666","SEPAI","ДИФ.АВТ. iDPN N VIGI 6KA 20A C 30MA AC"]
[null,"A9D31625","19667","SEPAI","ДИФ.АВТ. iDPN N VIGI 6KA 25A C 30MA AC"]
[null,"A9D31632","19668","SEPAI","ДИФ.АВТ. iDPN N VIGI 6KA 32A C 30MA AC"]
[null,"A9D31640","19669","SEPAI","ДИФ.АВТ. iDPN N VIGI 6KA 40A C 30MA AC"]
[null,"A9D68606","19671","SEPAI","ДИФ.АВТ. iDPN N VIGI 6KA 6A B 300MA AC"]
[null,"A9D68610","19673","SEPAI","ДИФ.АВТ. iDPN N VIGI 6KA 10A B 300MA AC"]
[null,"A9D68616","19675","SEPAI","ДИФ.АВТ. iDPN N VIGI 6KA 16A B 300MA AC"]
[null,"A9D68620","19676","SEPAI","ДИФ.АВТ. iDPN N VIGI 6KA 20A B 300MA AC"]
[null,"A9D68625","19677","SEPAI","ДИФ.АВТ. iDPN N VIGI 6KA 25A B 300MA AC"]
[null,"A9D68632","19678","SEPAI","ДИФ.АВТ. iDPN N VIGI 6KA 32A B 300MA AC"]
[null,"A9D68640","19679","SEPAI","ДИФ.АВТ. iDPN N VIGI 6KA 40A B 300MA AC"]
[null,"A9D41606","19681","SEPAI","ДИФ.АВТ. iDPN N VIGI 6KA 6A C 300MA AC"]
[null,"A9D41610","19683","SEPAI","ДИФ.АВТ. iDPN N VIGI 6KA 10A C 300MA AC"]
[null,"A9D41616","19685","SEPAI","ДИФ.АВТ. iDPN N VIGI 6KA 16A C 300MA AC"]
[null,"A9D41620","19686","SEPAI","ДИФ.АВТ. iDPN N VIGI 6KA 20A C 300MA AC"]
[null,"A9D41625","19687","SEPAI","ДИФ.АВТ. iDPN N VIGI 6KA 25A C 300MA AC"]
[null,"A9D41632","19688","SEPAI","ДИФ.АВТ. iDPN N VIGI 6KA 32A C 300MA AC"]
[null,"A9D41640","19689","SEPAI","ДИФ.АВТ. iDPN N VIGI 6KA 40A C 300MA AC"]
[null,"A9D43606","19781","SEPAI","ДИФ.АВТ. iDPN N VIGI 6KA 6A C 300MA Asi"]
[null,"A9D43610","19782","SEPAI","ДИФ.АВТ. iDPN N VIGI 6KA 10A C 300MA Asi"]
[null,"A9D43616","19784","SEPAI","ДИФ.АВТ. iDPN N VIGI 6KA 16A C 300MA Asi"]
[null,"A9D43620","19785","SEPAI","ДИФ.АВТ. iDPN N VIGI 6KA 20A C 300MA Asi"]
[null,"A9D43625","19786","SEPAI","ДИФ.АВТ. iDPN N VIGI 6KA 25A C 300MA Asi"]
[null,"A9D43632","19787","SEPAI","ДИФ.АВТ. iDPN N VIGI 6KA 32A C 300MA Asi"]
[null,"A9D43640","19788","SEPAI","ДИФ.АВТ. iDPN N VIGI 6KA 40A C 300MA Asi"]
[null,"ISM20218","20058648","SEWDI","МИНИ-КОЛОННА 2-СТОР.0,43М БЕЛАЯ С ОТВЕР."]
[null,"22150DEK","22011DEK","DEKLV"," Контактор 115А 230В AC3 КМ-103 DEKraft"]
[null,"22152DEK","22012DEK","DEKLV"," Контактор 150А 230В AC3 КМ-103 DEKraft"]
[null,"22156DEK","22014DEK","DEKLV"," Контактор 225А 230В AC3 КМ-103 DEKraft"]
[null,"22158DEK","22015DEK","DEKLV"," Контактор 265А 230В AC3 КМ-103 DEKraft"]
[null,"22160DEK","22016DEK","DEKLV"," Контактор 330А 230В AC3 КМ-103 DEKraft"]
[null,"22151DEK","22027DEK","DEKLV"," Контактор 115А 400В AC3 КМ-103 DEKraft"]
[null,"22153DEK","22028DEK","DEKLV"," Контактор 150А 400В AC3 КМ-103 DEKraft"]
[null,"22155DEK","22029DEK","DEKLV"," Контактор 185А 400В AC3 КМ-103 DEKraft"]
[null,"22157DEK","22030DEK","DEKLV"," Контактор 225А 400В AC3 КМ-103 DEKraft"]
[null,"22159DEK","22031DEK","DEKLV"," Контактор 265А 400В AC3 КМ-103 DEKraft"]
[null,"22161DEK","22032DEK","DEKLV"," Контактор 330А 400В AC3 КМ-103 DEKraft"]
[null,"22162DEK","22043DEK","DEKLV"," Контактор 400А 230В AC3 КМ-103 DEKraft"]
[null,"22164DEK","22044DEK","DEKLV"," Контактор 500А 230В AC3 КМ-103 DEKraft"]
[null,"22166DEK","22045DEK","DEKLV"," Контактор 630А 230В AC3 КМ-103 DEKraft"]
[null,"22163DEK","22048DEK","DEKLV"," Контактор 400А 400В AC3 КМ-103 DEKraft"]
[null,"22165DEK","22049DEK","DEKLV"," Контактор 500А 400В AC3 КМ-103 DEKraft"]
[null,"22167DEK","22050DEK","DEKLV"," Контактор 630А 400В AC3 КМ-103 DEKraft"]
[null,"A9R44225","23011","SEPAI","ДИФФ.ВЫКЛ.НАГР. iID 2П 25A 300mA AC-ТИП"]
[null,"A9R41240","23014","SEPAI","ДИФФ.ВЫКЛ.НАГР. iID 2П 40A 30mA AC-ТИП"]
[null,"A9R12240","23015","SEPAI","ДИФФ.ВЫКЛ.НАГР. iID 2П 40A 100mA AC-ТИП"]
[null,"A9R44240","23016","SEPAI","ДИФФ.ВЫКЛ.НАГР. iID 2П 40A 300mA AC-ТИП"]
[null,"A9R41263","23018","SEPAI","ДИФФ.ВЫКЛ.НАГР. iID 2П 63A 30mA AC-ТИП"]
[null,"A9R44263","23021","SEPAI","ДИФФ.ВЫКЛ.НАГР. iID 2П 63A 300mA AC-ТИП"]
[null,"A9R15263","23028","SEPAI","ДИФФ.ВЫКЛ.НАГР iID 2П 63A 300mA-S AC-ТИП"]
[null,"A9R11280","23030","SEPAI","ДИФФ.ВЫКЛ.НАГР. iID 2П 80A 30mA AC-ТИП"]
[null,"A9R15280","23032","SEPAI","ДИФФ.ВЫКЛ.НАГР. iID 2П 80A 300mA-S AC-ТИП"]
[null,"A9R14291","23034","SEPAI","ДИФФ.ВЫКЛ.НАГР. iID 2П 100A 300mA AC-ТИП"]
[null,"A9R15291","23035","SEPAI","ДИФФ.ВЫКЛ.НАГР. iID 2П 100A 300mA-S AC"]
[null,"A9R41425","23038","SEPAI","ДИФФ.ВЫКЛ.НАГР. iID 4П 25A 30mA AC-ТИП"]
[null,"A9R44425","23040","SEPAI","ДИФФ.ВЫКЛ.НАГР. iID 4П 25A 300mA AC-ТИП"]
[null,"A9R41440","23042","SEPAI","ДИФФ.ВЫКЛ.НАГР. iID 4П 40A 30mA AC-ТИП"]
[null,"A9R44440","23045","SEPAI","ДИФФ.ВЫКЛ.НАГР. iID 4П 40A 300mA AC-ТИП"]
[null,"A9R41463","23047","SEPAI","ДИФФ.ВЫКЛ.НАГР. iID 4П 63A 30mA AC-ТИП"]
[null,"A9R44463","23049","SEPAI","ДИФФ.ВЫКЛ.НАГР. iID 4П 63A 300mA AC-ТИП"]
[null,"A9R14480","23054","SEPAI","ДИФФ.ВЫКЛ.НАГР. iID 4П 80A 300mA AC-ТИП"]
[null,"A9R14491","23056","SEPAI","ДИФФ.ВЫКЛ.НАГР. iID 4П 100A 300mA AC-ТИП"]
[null,"A9R15491","23059","SEPAI","ДИФФ.ВЫКЛ.НАГР. iID 4П 100A 300mA-S AC"]
[null,"A9R15440","23062","SEPAI","ДИФФ.ВЫКЛ.НАГР iID 4П 40A 300mA-S AC-ТИП"]
[null,"A9R15463","23066","SEPAI","ДИФФ.ВЫКЛ.НАГР iID 4П 63A 300mA-S AC-ТИП"]
[null,"A9R15480","23069","SEPAI","ДИФФ.ВЫКЛ.НАГР iID 4П 80A 300mA-S AC-ТИП"]
[null,"A9R24291","23272","SEPAI","ДИФФ.ВЫКЛ.НАГР. iID 2П 100A 300mA A-ТИП"]
[null,"A9R25291","23279","SEPAI","ДИФФ.ВЫКЛ.НАГР iID 2П 100A 300mA-S A-ТИП"]
[null,"A9R25480","23284","SEPAI","ДИФФ.ВЫКЛ.НАГР. iID 4П 80A 300mA-S A-ТИП"]
[null,"A9R20225","23353","SEPAI","ДИФФ.ВЫКЛ.НАГР. iID 2П 25A 10mA A-ТИП"]
[null,"A9R21225","23354","SEPAI","ДИФФ.ВЫКЛ.НАГР. iID 2П 25A 30mA A-ТИП"]
[null,"A9R24225","23356","SEPAI","ДИФФ.ВЫКЛ.НАГР. iID 2П 25A 300mA A-ТИП"]
[null,"A9R21240","23358","SEPAI","ДИФФ.ВЫКЛ.НАГР. iID 2П 40A 30mA A-ТИП"]
[null,"A9R24240","23360","SEPAI","ДИФФ.ВЫКЛ.НАГР. iID 2П 40A 300mA A-ТИП"]
[null,"A9R21263","23362","SEPAI","ДИФФ.ВЫКЛ.НАГР. iID 2П 63A 30mA A-ТИП"]
[null,"A9R24263","23364","SEPAI","ДИФФ.ВЫКЛ.НАГР. iID 2П 63A 300mA A-ТИП"]
[null,"A9R24263","23370","SEPAI","ДИФФ.ВЫКЛ.НАГР. iID 2П 63A 300mA A-ТИП"]
[null,"A9R21425","23378","SEPAI","ДИФФ.ВЫКЛ.НАГР. iID 4П 25A 30mA A-ТИП"]
[null,"A9R24425","23380","SEPAI","ДИФФ.ВЫКЛ.НАГР. iID 4П 25A 300mA A-ТИП"]
[null,"A9R21440","23382","SEPAI","ДИФФ.ВЫКЛ.НАГР. iID 4П 40A 30mA A-ТИП"]
[null,"A9R24440","23384","SEPAI","ДИФФ.ВЫКЛ.НАГР. iID 4П 40A 300mA A-ТИП"]
[null,"A9R21463","23386","SEPAI","ДИФФ.ВЫКЛ.НАГР. iID 4П 63A 30mA A-ТИП"]
[null,"A9R24463","23388","SEPAI","ДИФФ.ВЫКЛ.НАГР. iID 4П 63A 300mA A-ТИП"]
[null,"A9R25463","23402","SEPAI","ДИФФ.ВЫКЛ.НАГР. iID 4П 63A 300mA-S A-ТИП"]
[null,"A9F78106","23555","SEPAI","АВТ. ВЫКЛ.iC60N 1П  6A  B"]
[null,"A9F78110","23556","SEPAI","АВТ. ВЫКЛ.iC60N 1П 10A  B"]
[null,"A9F78116","23557","SEPAI","АВТ. ВЫКЛ.iC60N 1П 16A  B"]
[null,"A9F78120","23559","SEPAI","АВТ. ВЫКЛ.iC60N 1П 20A  B"]
[null,"A9F78125","23560","SEPAI","АВТ. ВЫКЛ.iC60N 1П 25A  B"]
[null,"A9F78132","23561","SEPAI","АВТ. ВЫКЛ.iC60N 1П 32A  B"]
[null,"A9F78140","23562","SEPAI","АВТ. ВЫКЛ.iC60N 1П 40A  B"]
[null,"A9F78206","23571","SEPAI","АВТ. ВЫКЛ.iC60N 2П  6A  B"]
[null,"A9F78210","23572","SEPAI","АВТ. ВЫКЛ.iC60N 2П 10A  B"]
[null,"A9F78216","23573","SEPAI","АВТ. ВЫКЛ.iC60N 2П 16A  B"]
[null,"A9F78220","23574","SEPAI","АВТ. ВЫКЛ.iC60N 2П 20A  B"]
[null,"A9F78225","23575","SEPAI","АВТ. ВЫКЛ.iC60N 2П 25A  B"]
[null,"A9F78232","23577","SEPAI","АВТ. ВЫКЛ.iC60N 2П 32A  B"]
[null,"A9F78240","23578","SEPAI","АВТ. ВЫКЛ.iC60N 2П 40A  B"]
[null,"A9F78306","23586","SEPAI","АВТ. ВЫКЛ.iC60N 3П  6A  B"]
[null,"A9F78310","23587","SEPAI","АВТ. ВЫКЛ.iC60N 3П 10A  B"]
[null,"A9F78316","23589","SEPAI","АВТ. ВЫКЛ.iC60N 3П 16A  B"]
[null,"A9F78320","23590","SEPAI","АВТ. ВЫКЛ.iC60N 3П 20A  B"]
[null,"A9F78325","23591","SEPAI","АВТ. ВЫКЛ.iC60N 3П 25A  B"]
[null,"A9F78332","23592","SEPAI","АВТ. ВЫКЛ.iC60N 3П 32A  B"]
[null,"A9F78340","23593","SEPAI","АВТ. ВЫКЛ.iC60N 3П 40A  B"]
[null,"A9F78406","23602","SEPAI","АВТ. ВЫКЛ.iC60N 4П 6A B"]
[null,"A9F78410","23603","SEPAI","АВТ. ВЫКЛ.iC60N 4П 10A  B"]
[null,"A9F78416","23604","SEPAI","АВТ. ВЫКЛ.iC60N 4П 16A  B"]
[null,"A9F78420","23605","SEPAI","АВТ. ВЫКЛ.iC60N 4П 20A  B"]
[null,"A9F78425","23606","SEPAI","АВТ. ВЫКЛ.iC60N 4П 25A  B"]
[null,"A9F78432","23607","SEPAI","АВТ. ВЫКЛ.iC60N 4П 32A  B"]
[null,"A9F78440","23608","SEPAI","АВТ. ВЫКЛ.iC60N 4П 40A  B"]
[null,"A9K24102","23794","SEPAI","АВТ. ВЫКЛ.iK60 1П  2A  C"]
[null,"A9K24104","23796","SEPAI","АВТ. ВЫКЛ.iK60 1П 4A  C"]
[null,"A9K24202","23807","SEPAI","АВТ. ВЫКЛ.iK60 2П  2A  C"]
[null,"A9K24204","23809","SEPAI","АВТ. ВЫКЛ.iK60 2П  4A  C"]
[null,"A9F74302","23820","SEPAI","АВТ. ВЫКЛ.iC60N 3П  2A  C"]
[null,"A9F74304","23822","SEPAI","АВТ. ВЫКЛ.iC60N 3П 4A C"]
[null,"A9F74402","23833","SEPAI","АВТ. ВЫКЛ.iC60N 4П  2A  C"]
[null,"A9F74404","23835","SEPAI","АВТ. ВЫКЛ.iC60N 4П  4A  C"]
[null,"A9K24106","23849","SEPAI","АВТ. ВЫКЛ.iK60 1П 6A C"]
[null,"A9K24110","23850","SEPAI","АВТ. ВЫКЛ.iK60 1П 10A C"]
[null,"A9K24116","23851","SEPAI","АВТ. ВЫКЛ.iK60 1П 16A  C"]
[null,"A9K24120","23852","SEPAI","АВТ. ВЫКЛ.iK60 1П 20A  C"]
[null,"A9K24125","23853","SEPAI","АВТ. ВЫКЛ.iK60 1П 25A  C"]
[null,"A9K24132","23854","SEPAI","АВТ. ВЫКЛ.iK60 1П 32A  C"]
[null,"A9K24140","23855","SEPAI","АВТ. ВЫКЛ.iK60 1П 40A  C"]
[null,"A9K24206","23863","SEPAI","АВТ. ВЫКЛ.iK60 2П 6A C"]
[null,"A9K24210","23864","SEPAI","АВТ. ВЫКЛ.iK60 2П 10A C"]
[null,"A9K24216","23865","SEPAI","АВТ. ВЫКЛ.iK60 2П 16A  C"]
[null,"A9K24220","23866","SEPAI","АВТ. ВЫКЛ.iK60 2П 20A  C"]
[null,"A9K24225","23867","SEPAI","АВТ. ВЫКЛ.iK60 2П 25A  C"]
[null,"A9K24232","23868","SEPAI","АВТ. ВЫКЛ.iK60 2П 32A C"]
[null,"A9K24240","23869","SEPAI","АВТ. ВЫКЛ.iK60 2П 40A  C"]
[null,"A9K24306","23877","SEPAI","АВТ. ВЫКЛ.iK60 3П  6A  C"]
[null,"A9K24310","23878","SEPAI","АВТ. ВЫКЛ.iK60 3П 10A  C"]
[null,"A9K24316","23880","SEPAI","АВТ. ВЫКЛ.iK60 3П 16A  C"]
[null,"A9K24320","23881","SEPAI","АВТ. ВЫКЛ.iK60 3П 20A  C"]
[null,"A9K24325","23882","SEPAI","АВТ. ВЫКЛ.iK60 3П 25A  C"]
[null,"A9K24332","23885","SEPAI","АВТ. ВЫКЛ.iK60 3П 32A  C"]
[null,"A9K24340","23886","SEPAI","АВТ. ВЫКЛ.iK60 3П 40A  C"]
[null,"A9K24406","23900","SEPAI","АВТ. ВЫКЛ.iK60 4П  6A  C"]
[null,"A9K24410","23901","SEPAI","АВТ. ВЫКЛ.iK60 4П 10A  C"]
[null,"A9K24416","23902","SEPAI","АВТ. ВЫКЛ.iK60 4П 16A  C"]
[null,"A9K24420","23903","SEPAI","АВТ. ВЫКЛ.iK60 4П 20A  C"]
[null,"A9K24425","23904","SEPAI","АВТ. ВЫКЛ.iK60 4П 25A  C"]
[null,"A9K24432","23905","SEPAI","АВТ. ВЫКЛ.iK60 4П 32A  C"]
[null,"A9K24440","23906","SEPAI","АВТ. ВЫКЛ.iK60 4П 40A  C"]
[null,"A9F73101","24045","SEPAI","АВТ. ВЫКЛ.iC60N 1П  1A  B"]
[null,"A9F73102","24046","SEPAI","АВТ. ВЫКЛ.iC60N 1П 2A B"]
[null,"A9F73103","24047","SEPAI","АВТ. ВЫКЛ.iC60N 1П  3A  B"]
[null,"A9F73104","24048","SEPAI","АВТ. ВЫКЛ.iC60N 1П  4A  B"]
[null,"A9F78106","24049","SEPAI","АВТ. ВЫКЛ.iC60N 1П  6A  B"]
[null,"A9F78110","24050","SEPAI","АВТ. ВЫКЛ.iC60N 1П 10A  B"]
[null,"A9F78116","24051","SEPAI","АВТ. ВЫКЛ.iC60N 1П 16A  B"]
[null,"A9F78120","24052","SEPAI","АВТ. ВЫКЛ.iC60N 1П 20A  B"]
[null,"A9F78125","24053","SEPAI","АВТ. ВЫКЛ.iC60N 1П 25A  B"]
[null,"A9F78132","24054","SEPAI","АВТ. ВЫКЛ.iC60N 1П 32A  B"]
[null,"A9F78140","24055","SEPAI","АВТ. ВЫКЛ.iC60N 1П 40A  B"]
[null,"A9F78150","24056","SEPAI","АВТ. ВЫКЛ.iC60N 1П 50A  B"]
[null,"A9F78163","24057","SEPAI","АВТ. ВЫКЛ.iC60N 1П 63A  B"]
[null,"A9F74170","24067","SEPAI","АВТ. ВЫКЛ.iC60N 1П 0,5A C"]
[null,"A9F74270","24068","SEPAI","АВТ. ВЫКЛ.iC60N 2П 0,5A C"]
[null,"A9F74370","24069","SEPAI","АВТ. ВЫКЛ.iC60N 3П 0,5A C"]
[null,"A9F74470","24070","SEPAI","АВТ. ВЫКЛ.iC60N 4П 0,5A C"]
[null,"A9F73201","24071","SEPAI","АВТ. ВЫКЛ.iC60N 2П  1A  B"]
[null,"A9F73202","24072","SEPAI","АВТ. ВЫКЛ.iC60N 2П  2A  B"]
[null,"A9F73203","24073","SEPAI","АВТ. ВЫКЛ.iC60N 2П  3A  B"]
[null,"A9F73204","24074","SEPAI","АВТ. ВЫКЛ.iC60N 2П  4A  B"]
[null,"A9F78206","24075","SEPAI","АВТ. ВЫКЛ.iC60N 2П  6A  B"]
[null,"A9F78210","24076","SEPAI","АВТ. ВЫКЛ.iC60N 2П 10A  B"]
[null,"A9F78216","24077","SEPAI","АВТ. ВЫКЛ.iC60N 2П 16A  B"]
[null,"A9F78220","24078","SEPAI","АВТ. ВЫКЛ.iC60N 2П 20A  B"]
[null,"A9F78225","24079","SEPAI","АВТ. ВЫКЛ.iC60N 2П 25A  B"]
[null,"A9F78232","24080","SEPAI","АВТ. ВЫКЛ.iC60N 2П 32A  B"]
[null,"A9F78240","24081","SEPAI","АВТ. ВЫКЛ.iC60N 2П 40A  B"]
[null,"A9F78250","24082","SEPAI","АВТ. ВЫКЛ.iC60N 2П 50A  B"]
[null,"A9F78263","24083","SEPAI","АВТ. ВЫКЛ.iC60N 2П 63A  B"]
[null,"A9F73301","24084","SEPAI","АВТ. ВЫКЛ.iC60N 3П  1A  B"]
[null,"A9F73302","24085","SEPAI","АВТ. ВЫКЛ.iC60N 3П  2A  B"]
[null,"A9F73303","24086","SEPAI","АВТ. ВЫКЛ.iC60N 3П  3A  B"]
[null,"A9F73304","24087","SEPAI","АВТ. ВЫКЛ.iC60N 3П  4A  B"]
[null,"A9F78306","24088","SEPAI","АВТ. ВЫКЛ.iC60N 3П  6A  B"]
[null,"A9F78310","24089","SEPAI","АВТ. ВЫКЛ.iC60N 3П 10A  B"]
[null,"A9F78316","24090","SEPAI","АВТ. ВЫКЛ.iC60N 3П 16A  B"]
[null,"A9F78320","24091","SEPAI","АВТ. ВЫКЛ.iC60N 3П 20A  B"]
[null,"A9F78325","24092","SEPAI","АВТ. ВЫКЛ.iC60N 3П 25A  B"]
[null,"A9F78332","24093","SEPAI","АВТ. ВЫКЛ.iC60N 3П 32A  B"]
[null,"A9F78340","24094","SEPAI","АВТ. ВЫКЛ.iC60N 3П 40A  B"]
[null,"A9F78350","24095","SEPAI","АВТ. ВЫКЛ.iC60N 3П 50A  B"]
[null,"A9F78363","24096","SEPAI","АВТ. ВЫКЛ.iC60N 3П 63A  B"]
[null,"A9F73401","24097","SEPAI","АВТ. ВЫКЛ.iC60N 4П  1A  B"]
[null,"A9F73402","24098","SEPAI","АВТ. ВЫКЛ.iC60N 4П  2A  B"]
[null,"A9F73403","24099","SEPAI","АВТ. ВЫКЛ.iC60N 4П  3A  B"]
[null,"A9F73404","24100","SEPAI","АВТ. ВЫКЛ.iC60N 4П  4A  B"]
[null,"A9F78406","24101","SEPAI","АВТ. ВЫКЛ.iC60N 4П 6A B"]
[null,"A9F78410","24102","SEPAI","АВТ. ВЫКЛ.iC60N 4П 10A  B"]
[null,"A9F78416","24103","SEPAI","АВТ. ВЫКЛ.iC60N 4П 16A  B"]
[null,"A9F78420","24104","SEPAI","АВТ. ВЫКЛ.iC60N 4П 20A  B"]
[null,"A9F78425","24105","SEPAI","АВТ. ВЫКЛ.iC60N 4П 25A  B"]
[null,"A9F78432","24106","SEPAI","АВТ. ВЫКЛ.iC60N 4П 32A  B"]
[null,"A9F78440","24107","SEPAI","АВТ. ВЫКЛ.iC60N 4П 40A  B"]
[null,"A9F78450","24108","SEPAI","АВТ. ВЫКЛ.iC60N 4П 50A B"]
[null,"A9F78463","24109","SEPAI","АВТ. ВЫКЛ.iC60N 4П 63A  B"]
[null,"A9F74201","24331","SEPAI","АВТ. ВЫКЛ.iC60N 2П 1A C"]
[null,"A9F74202","24332","SEPAI","АВТ. ВЫКЛ.iC60N 2П 2A C"]
[null,"A9F74203","24333","SEPAI","АВТ. ВЫКЛ.iC60N 2П 3A C"]
[null,"A9F74204","24334","SEPAI","АВТ. ВЫКЛ.iC60N 2П 4A C"]
[null,"A9F79206","24335","SEPAI","АВТ. ВЫКЛ.iC60N 2П 6A C"]
[null,"A9F79210","24336","SEPAI","АВТ. ВЫКЛ.iC60N 2П 10A C"]
[null,"A9F79216","24337","SEPAI","АВТ. ВЫКЛ.iC60N 2П 16A C"]
[null,"A9F79220","24338","SEPAI","АВТ. ВЫКЛ.iC60N 2П 20A C"]
[null,"A9F79225","24339","SEPAI","АВТ. ВЫКЛ.iC60N 2П 25A C"]
[null,"A9F79232","24340","SEPAI","АВТ. ВЫКЛ.iC60N 2П 32A C"]
[null,"A9F79240","24341","SEPAI","АВТ. ВЫКЛ.iC60N 2П 40A C"]
[null,"A9F79250","24342","SEPAI","АВТ. ВЫКЛ.iC60N 2П 50A  C"]
[null,"A9F79263","24343","SEPAI","АВТ. ВЫКЛ.iC60N 2П 63A  C"]
[null,"A9F74301","24344","SEPAI","АВТ. ВЫКЛ.iC60N 3П  1A  C"]
[null,"A9F74302","24345","SEPAI","АВТ. ВЫКЛ.iC60N 3П  2A  C"]
[null,"A9F74303","24346","SEPAI","АВТ. ВЫКЛ.iC60N 3П 3A C"]
[null,"A9F74304","24347","SEPAI","АВТ. ВЫКЛ.iC60N 3П 4A C"]
[null,"A9F79306","24348","SEPAI","АВТ. ВЫКЛ.iC60N 3П 6A C"]
[null,"A9F79310","24349","SEPAI","АВТ. ВЫКЛ.iC60N 3П 10A C"]
[null,"A9F79316","24350","SEPAI","АВТ. ВЫКЛ.iC60N 3П 16A C"]
[null,"A9F79320","24351","SEPAI","АВТ. ВЫКЛ.iC60N 3П 20A C"]
[null,"A9F79325","24352","SEPAI","АВТ. ВЫКЛ.iC60N 3П 25A C"]
[null,"A9F79332","24353","SEPAI","АВТ. ВЫКЛ.iC60N 3П 32A C"]
[null,"A9F79340","24354","SEPAI","АВТ. ВЫКЛ.iC60N 3П 40A C"]
[null,"A9F79350","24355","SEPAI","АВТ. ВЫКЛ.iC60N 3П 50A  C"]
[null,"A9F79363","24356","SEPAI","АВТ. ВЫКЛ.iC60N 3П 63A C"]
[null,"A9F74401","24357","SEPAI","АВТ. ВЫКЛ.iC60N 4П  1A  C"]
[null,"A9F74402","24358","SEPAI","АВТ. ВЫКЛ.iC60N 4П  2A  C"]
[null,"A9F74403","24359","SEPAI","АВТ. ВЫКЛ.iC60N 4П  3A  C"]
[null,"A9F74404","24360","SEPAI","АВТ. ВЫКЛ.iC60N 4П  4A  C"]
[null,"A9F79406","24361","SEPAI","АВТ. ВЫКЛ.iC60N 4П  6A  C"]
[null,"A9F79410","24362","SEPAI","АВТ. ВЫКЛ.iC60N 4П 10A  C"]
[null,"A9F79416","24363","SEPAI","АВТ. ВЫКЛ.iC60N 4П 16A  C"]
[null,"A9F79420","24364","SEPAI","АВТ. ВЫКЛ.iC60N 4П 20A  C"]
[null,"A9F79425","24365","SEPAI","АВТ. ВЫКЛ.iC60N 4П 25A  C"]
[null,"A9F79432","24366","SEPAI","АВТ. ВЫКЛ.iC60N 4П 32A  C"]
[null,"A9F79440","24367","SEPAI","АВТ. ВЫКЛ.iC60N 4П 40A  C"]
[null,"A9F79450","24368","SEPAI","АВТ. ВЫКЛ.iC60N 4П 50A  C"]
[null,"A9F74101","24395","SEPAI","АВТ. ВЫКЛ.iC60N 1П  1A  C"]
[null,"A9F74102","24396","SEPAI","АВТ. ВЫКЛ.iC60N 1П 2A C"]
[null,"A9F74103","24397","SEPAI","АВТ. ВЫКЛ.iC60N 1П 3A C"]
[null,"A9F74104","24398","SEPAI","АВТ. ВЫКЛ.iC60N 1П 4A C"]
[null,"A9F79106","24399","SEPAI","АВТ. ВЫКЛ.iC60N 1П 6A C"]
[null,"A9F79110","24401","SEPAI","АВТ. ВЫКЛ.iC60N 1П 10A C"]
[null,"A9F79116","24403","SEPAI","АВТ. ВЫКЛ.iC60N 1П 16A C"]
[null,"A9F79120","24404","SEPAI","АВТ. ВЫКЛ.iC60N 1П 20A C"]
[null,"A9F79125","24405","SEPAI","АВТ. ВЫКЛ.iC60N 1П 25A C"]
[null,"A9F79132","24406","SEPAI","АВТ. ВЫКЛ.iC60N 1П 32A C"]
[null,"A9F79140","24407","SEPAI","АВТ. ВЫКЛ.iC60N 1П 40A C"]
[null,"A9F79150","24408","SEPAI","АВТ. ВЫКЛ.iC60N 1П 50A  C"]
[null,"A9F79163","24409","SEPAI","АВТ. ВЫКЛ.iC60N 1П 63A  C"]
[null,"A9F75170","24493","SEPAI","АВТ. ВЫКЛ.iC60N 1П 0,5A D"]
[null,"A9F75270","24494","SEPAI","АВТ. ВЫКЛ.iC60N 2П 0,5A D"]
[null,"A9F75370","24495","SEPAI","АВТ. ВЫКЛ.iC60N 3П 0,5A D"]
[null,"A9F75470","24496","SEPAI","АВТ. ВЫКЛ.iC60N 4П 0,5A D"]
[null,"A9F75101","24565","SEPAI","АВТ. ВЫКЛ.iC60N 1П  1A  D"]
[null,"A9F75102","24566","SEPAI","АВТ. ВЫКЛ.iC60N 1П  2A  D"]
[null,"A9F75103","24567","SEPAI","АВТ. ВЫКЛ.iC60N 1П  3A  D"]
[null,"A9F75104","24568","SEPAI","АВТ. ВЫКЛ.iC60N 1П  4A  D"]
[null,"A9F75106","24569","SEPAI","АВТ. ВЫКЛ.iC60N 1П  6A  D"]
[null,"A9F75110","24571","SEPAI","АВТ. ВЫКЛ.iC60N 1П 10A  D"]
[null,"A9F75116","24572","SEPAI","АВТ. ВЫКЛ.iC60N 1П 16A  D"]
[null,"A9F75120","24573","SEPAI","АВТ. ВЫКЛ.iC60N 1П 20A  D"]
[null,"A9F75125","24574","SEPAI","АВТ. ВЫКЛ.iC60N 1П 25A  D"]
[null,"A9F75132","24575","SEPAI","АВТ. ВЫКЛ.iC60N 1П 32A  D"]
[null,"A9F75140","24576","SEPAI","АВТ. ВЫКЛ.iC60N 1П 40A  D"]
[null,"A9F75150","24578","SEPAI","АВТ. ВЫКЛ.iC60N 1П 50A  D"]
[null,"A9F75163","24579","SEPAI","АВТ. ВЫКЛ.iC60N 1П 63A  D"]
[null,"A9F75201","24580","SEPAI","АВТ. ВЫКЛ.iC60N 2П  1A  D"]
[null,"A9F75202","24581","SEPAI","АВТ. ВЫКЛ.iC60N 2П  2A  D"]
[null,"A9F75203","24582","SEPAI","АВТ. ВЫКЛ.iC60N 2П  3A  D"]
[null,"A9F75204","24583","SEPAI","АВТ. ВЫКЛ.iC60N 2П  4A  D"]
[null,"A9F75206","24584","SEPAI","АВТ. ВЫКЛ.iC60N 2П  6A  D"]
[null,"A9F75210","24586","SEPAI","АВТ. ВЫКЛ.iC60N 2П 10A  D"]
[null,"A9F75216","24587","SEPAI","АВТ. ВЫКЛ.iC60N 2П 16A  D"]
[null,"A9F75220","24588","SEPAI","АВТ. ВЫКЛ.iC60N 2П 20A  D"]
[null,"A9F75225","24589","SEPAI","АВТ. ВЫКЛ.iC60N 2П 25A  D"]
[null,"A9F75232","24590","SEPAI","АВТ. ВЫКЛ.iC60N 2П 32A  D"]
[null,"A9F75240","24591","SEPAI","АВТ. ВЫКЛ.iC60N 2П 40A  D"]
[null,"A9F75250","24593","SEPAI","АВТ. ВЫКЛ.iC60N 2П 50A  D"]
[null,"A9F75263","24594","SEPAI","АВТ. ВЫКЛ.iC60N 2П 63A  D"]
[null,"A9F75301","24595","SEPAI","АВТ. ВЫКЛ.iC60N 3П 1A D"]
[null,"A9F75302","24596","SEPAI","АВТ. ВЫКЛ.iC60N 3П  2A  D"]
[null,"A9F75303","24597","SEPAI","АВТ. ВЫКЛ.iC60N 3П  3A  D"]
[null,"A9F75304","24598","SEPAI","АВТ. ВЫКЛ.iC60N 3П  4A  D"]
[null,"A9F75306","24599","SEPAI","АВТ. ВЫКЛ.iC60N 3П  6A  D"]
[null,"A9F75310","24601","SEPAI","АВТ. ВЫКЛ.iC60N 3П 10A  D"]
[null,"A9F75316","24602","SEPAI","АВТ. ВЫКЛ.iC60N 3П 16A  D"]
[null,"A9F75320","24603","SEPAI","АВТ. ВЫКЛ.iC60N 3П 20A  D"]
[null,"A9F75325","24604","SEPAI","АВТ. ВЫКЛ.iC60N 3П 25A  D"]
[null,"A9F75332","24605","SEPAI","АВТ. ВЫКЛ.iC60N 3П 32A  D"]
[null,"A9F75340","24606","SEPAI","АВТ. ВЫКЛ.iC60N 3П 40A  D"]
[null,"A9F75350","24608","SEPAI","АВТ. ВЫКЛ.iC60N 3П 50A  D"]
[null,"A9F75363","24609","SEPAI","АВТ. ВЫКЛ.iC60N 3П 63A  D"]
[null,"A9F75401","24610","SEPAI","АВТ. ВЫКЛ.iC60N 4П  1A  D"]
[null,"A9F75402","24611","SEPAI","АВТ. ВЫКЛ.iC60N 4П 2A D"]
[null,"A9F75403","24612","SEPAI","АВТ. ВЫКЛ.iC60N 4П 3A D"]
[null,"A9F75404","24613","SEPAI","АВТ. ВЫКЛ.iC60N 4П  4A  D"]
[null,"A9F75406","24614","SEPAI","АВТ. ВЫКЛ.iC60N 4П  6A  D"]
[null,"A9F75410","24616","SEPAI","АВТ. ВЫКЛ.iC60N 4П 10A  D"]
[null,"A9F75416","24617","SEPAI","АВТ. ВЫКЛ.iC60N 4П 16A  D"]
[null,"A9F75420","24618","SEPAI","АВТ. ВЫКЛ.iC60N 4П 20A  D"]
[null,"A9F75425","24619","SEPAI","АВТ. ВЫКЛ.iC60N 4П 25A  D"]
[null,"A9F75432","24620","SEPAI","АВТ. ВЫКЛ.iC60N 4П 32A  D"]
[null,"A9F75440","24621","SEPAI","АВТ. ВЫКЛ.iC60N 4П 40A  D"]
[null,"A9F75450","24623","SEPAI","АВТ. ВЫКЛ.iC60N 4П 50A  D"]
[null,"A9F75463","24624","SEPAI","АВТ. ВЫКЛ.iC60N 4П 63A  D"]
[null,"A9F83101","24639","SEPAI","АВТ. ВЫКЛ.iC60H 1П  1A  B"]
[null,"A9F83102","24640","SEPAI","АВТ. ВЫКЛ.iC60H 1П 2A B"]
[null,"A9F83103","24641","SEPAI","АВТ. ВЫКЛ.iC60H 1П  3A  B"]
[null,"A9F83104","24642","SEPAI","АВТ. ВЫКЛ.iC60H 1П  4A  B"]
[null,"A9F88106","24699","SEPAI","АВТ. ВЫКЛ.iC60H 1П  6A  B"]
[null,"A9F88110","24700","SEPAI","АВТ. ВЫКЛ.iC60H 1П 10A  B"]
[null,"A9F88116","24701","SEPAI","АВТ. ВЫКЛ.iC60H 1П 16A  B"]
[null,"A9F88120","24702","SEPAI","АВТ. ВЫКЛ.iC60H 1П 20A  B"]
[null,"A9F88125","24703","SEPAI","АВТ. ВЫКЛ.iC60H 1П 25A  B"]
[null,"A9F88132","24704","SEPAI","АВТ. ВЫКЛ.iC60H 1П 32A  B"]
[null,"A9F88140","24705","SEPAI","АВТ. ВЫКЛ.iC60H 1П 40A  B"]
[null,"A9F88150","24706","SEPAI","АВТ. ВЫКЛ.iC60H 1П 50A  B"]
[null,"A9F88163","24707","SEPAI","АВТ. ВЫКЛ.iC60H 1П 63A  B"]
[null,"A9F88206","24725","SEPAI","АВТ. ВЫКЛ.iC60H 2П 6A B"]
[null,"A9F88210","24726","SEPAI","АВТ. ВЫКЛ.iC60H 2П 10A  B"]
[null,"A9F88216","24727","SEPAI","АВТ. ВЫКЛ.iC60H 2П 16A  B"]
[null,"A9F88220","24728","SEPAI","АВТ. ВЫКЛ.iC60H 2П 20A  B"]
[null,"A9F88225","24729","SEPAI","АВТ. ВЫКЛ.iC60H 2П 25A  B"]
[null,"A9F88232","24730","SEPAI","АВТ. ВЫКЛ.iC60H 2П 32A  B"]
[null,"A9F88240","24731","SEPAI","АВТ. ВЫКЛ.iC60H 2П 40A  B"]
[null,"A9F88250","24732","SEPAI","АВТ. ВЫКЛ.iC60H 2П 50A  B"]
[null,"A9F88263","24733","SEPAI","АВТ. ВЫКЛ.iC60H 2П 63A  B"]
[null,"A9F88306","24738","SEPAI","АВТ. ВЫКЛ.iC60H 3П  6A  B"]
[null,"A9F88310","24739","SEPAI","АВТ. ВЫКЛ.iC60H 3П 10A  B"]
[null,"A9F88316","24740","SEPAI","АВТ. ВЫКЛ.iC60H 3П 16A  B"]
[null,"A9F88320","24741","SEPAI","АВТ. ВЫКЛ.iC60H 3П 20A  B"]
[null,"A9F88325","24742","SEPAI","АВТ. ВЫКЛ.iC60H 3П 25A  B"]
[null,"A9F88332","24743","SEPAI","АВТ. ВЫКЛ.iC60H 3П 32A  B"]
[null,"A9F88340","24744","SEPAI","АВТ. ВЫКЛ.iC60H 3П 40A  B"]
[null,"A9F88350","24745","SEPAI","АВТ. ВЫКЛ.iC60H 3П 50A  B"]
[null,"A9F88363","24746","SEPAI","АВТ. ВЫКЛ.iC60H 3П 63A  B"]
[null,"A9F88406","24751","SEPAI","АВТ. ВЫКЛ.iC60H 4П 06A  B"]
[null,"A9F88410","24752","SEPAI","АВТ. ВЫКЛ.iC60H 4П 10A  B"]
[null,"A9F88416","24753","SEPAI","АВТ. ВЫКЛ.iC60H 4П 16A  B"]
[null,"A9F88420","24754","SEPAI","АВТ. ВЫКЛ.iC60H 4П 20A  B"]
[null,"A9F88425","24755","SEPAI","АВТ. ВЫКЛ.iC60H 4П 25A  B"]
[null,"A9F88432","24756","SEPAI","АВТ. ВЫКЛ.iC60H 4П 32A  B"]
[null,"A9F88440","24757","SEPAI","АВТ. ВЫКЛ.iC60H 4П 40A  B"]
[null,"A9F88450","24758","SEPAI","АВТ. ВЫКЛ.iC60H 4П 50A  B"]
[null,"A9F88463","24759","SEPAI","АВТ. ВЫКЛ.iC60H 4П 63A  B"]
[null,"A9F84170","24900","SEPAI","АВТ. ВЫКЛ.iC60H 1П 0,5A C"]
[null,"A9F84270","24902","SEPAI","АВТ. ВЫКЛ.iC60H 2П 0,5A C"]
[null,"A9F84370","24906","SEPAI","АВТ. ВЫКЛ.iC60H 3П 0,5A  C"]
[null,"A9F84470","24908","SEPAI","АВТ. ВЫКЛ.iC60H 4П 0,5A C"]
[null,"A9F84201","24981","SEPAI","АВТ. ВЫКЛ.iC60H 2П 1A C"]
[null,"A9F84202","24982","SEPAI","АВТ. ВЫКЛ.iC60H 2П  2A  C"]
[null,"A9F84203","24983","SEPAI","АВТ. ВЫКЛ.iC60H 2П  3A  C"]
[null,"A9F84204","24984","SEPAI","АВТ. ВЫКЛ.iC60H 2П  4A  C"]
[null,"A9F89206","24985","SEPAI","АВТ. ВЫКЛ.iC60H 2П  6A  C"]
[null,"A9F89210","24986","SEPAI","АВТ. ВЫКЛ.iC60H 2П 10A  C"]
[null,"A9F89216","24987","SEPAI","АВТ. ВЫКЛ.iC60H 2П 16A  C"]
[null,"A9F89220","24988","SEPAI","АВТ. ВЫКЛ.iC60H 2П 20A  C"]
[null,"A9F89225","24989","SEPAI","АВТ. ВЫКЛ.iC60H 2П 25A  C"]
[null,"A9F89232","24990","SEPAI","АВТ. ВЫКЛ.iC60H 2П 32A  C"]
[null,"A9F89240","24991","SEPAI","АВТ. ВЫКЛ.iC60H 2П 40A  C"]
[null,"A9F89250","24992","SEPAI","АВТ. ВЫКЛ.iC60H 2П 50A  C"]
[null,"A9F89263","24993","SEPAI","АВТ. ВЫКЛ.iC60H 2П 63A  C"]
[null,"A9F84301","24994","SEPAI","АВТ. ВЫКЛ.iC60H 3П  1A  C"]
[null,"A9F84302","24995","SEPAI","АВТ. ВЫКЛ.iC60H 3П  2A  C"]
[null,"A9F84303","24996","SEPAI","АВТ. ВЫКЛ.iC60H 3П  3A  C"]
[null,"A9F84304","24997","SEPAI","АВТ. ВЫКЛ.iC60H 3П  4A  C"]
[null,"A9F89306","24998","SEPAI","АВТ. ВЫКЛ.iC60H 3П  6A  C"]
[null,"A9F89310","24999","SEPAI","АВТ. ВЫКЛ.iC60H 3П 10A C"]
[null,"A9F89316","25000","SEPAI","АВТ. ВЫКЛ.iC60H 3П 16A  C"]
[null,"A9F89320","25001","SEPAI","АВТ. ВЫКЛ.iC60H 3П 20A  C"]
[null,"A9F89325","25002","SEPAI","АВТ. ВЫКЛ.iC60H 3П 25A  C"]
[null,"A9F89332","25003","SEPAI","АВТ. ВЫКЛ.iC60H 3П 32A  C"]
[null,"A9F89340","25004","SEPAI","АВТ. ВЫКЛ.iC60H 3П 40A  C"]
[null,"A9F89350","25005","SEPAI","АВТ. ВЫКЛ.iC60H 3П 50A  C"]
[null,"A9F89363","25006","SEPAI","АВТ. ВЫКЛ.iC60H 3П 63A  C"]
[null,"A9F84401","25007","SEPAI","АВТ. ВЫКЛ.iC60H 4П  1A  C"]
[null,"A9F84402","25008","SEPAI","АВТ. ВЫКЛ.iC60H 4П  2A  C"]
[null,"A9F84403","25009","SEPAI","АВТ. ВЫКЛ.iC60H 4П  3A  C"]
[null,"A9F84404","25010","SEPAI","АВТ. ВЫКЛ.iC60H 4П 4A C"]
[null,"A9F89406","25011","SEPAI","АВТ. ВЫКЛ.iC60H 4П  6A  C"]
[null,"A9F89410","25012","SEPAI","АВТ. ВЫКЛ.iC60H 4П 10A  C"]
[null,"A9F89416","25013","SEPAI","АВТ. ВЫКЛ.iC60H 4П 16A  C"]
[null,"A9F89420","25014","SEPAI","АВТ. ВЫКЛ.iC60H 4П 20A  C"]
[null,"A9F89425","25015","SEPAI","АВТ. ВЫКЛ.iC60H 4П 25A  C"]
[null,"A9F89432","25016","SEPAI","АВТ. ВЫКЛ.iC60H 4П 32A  C"]
[null,"A9F89440","25017","SEPAI","АВТ. ВЫКЛ.iC60H 4П 40A  C"]
[null,"A9F89450","25018","SEPAI","АВТ. ВЫКЛ.iC60H 4П 50A  C"]
[null,"A9F89463","25019","SEPAI","АВТ. ВЫКЛ.iC60H 4П 63A  C"]
[null,"A9F85101","25080","SEPAI","АВТ. ВЫКЛ.iC60H 1П  1A  D"]
[null,"A9F85102","25081","SEPAI","АВТ. ВЫКЛ.iC60H 1П  2A  D"]
[null,"A9F85103","25082","SEPAI","АВТ. ВЫКЛ.iC60H 1П  3A  D"]
[null,"A9F85104","25083","SEPAI","АВТ. ВЫКЛ.iC60H 1П 4A D"]
[null,"A9F85106","25084","SEPAI","АВТ. ВЫКЛ.iC60H 1П  6A  D"]
[null,"A9F85110","25085","SEPAI","АВТ. ВЫКЛ.iC60H 1П 10A D"]
[null,"A9F85116","25086","SEPAI","АВТ. ВЫКЛ.iC60H 1П 16A  D"]
[null,"A9F85120","25087","SEPAI","АВТ. ВЫКЛ.iC60H 1П 20A  D"]
[null,"A9F85125","25088","SEPAI","АВТ. ВЫКЛ.iC60H 1П 25A  D"]
[null,"A9F85132","25089","SEPAI","АВТ. ВЫКЛ.iC60H 1П 32A  D"]
[null,"A9F85140","25090","SEPAI","АВТ. ВЫКЛ.iC60H 1П 40A  D"]
[null,"A9F85150","25091","SEPAI","АВТ. ВЫКЛ.iC60H 1П 50A  D"]
[null,"A9F85163","25092","SEPAI","АВТ. ВЫКЛ.iC60H 1П 63A  D"]
[null,"A9F85201","25108","SEPAI","АВТ. ВЫКЛ.iC60H 2П  1A  D"]
[null,"A9F85202","25111","SEPAI","АВТ. ВЫКЛ.iC60H 2П  2A  D"]
[null,"A9F85203","25112","SEPAI","АВТ. ВЫКЛ.iC60H 2П  3A  D"]
[null,"A9F85204","25113","SEPAI","АВТ. ВЫКЛ.iC60H 2П  4A  D"]
[null,"A9F85206","25114","SEPAI","АВТ. ВЫКЛ.iC60H 2П  6A  D"]
[null,"A9F85210","25115","SEPAI","АВТ. ВЫКЛ.iC60H 2П 10A  D"]
[null,"A9F85216","25117","SEPAI","АВТ. ВЫКЛ.iC60H 2П 16A  D"]
[null,"A9F85220","25118","SEPAI","АВТ. ВЫКЛ.iC60H 2П 20A  D"]
[null,"A9F85225","25119","SEPAI","АВТ. ВЫКЛ.iC60H 2П 25A  D"]
[null,"A9F85232","25120","SEPAI","АВТ. ВЫКЛ.iC60H 2П 32A  D"]
[null,"A9F85240","25121","SEPAI","АВТ. ВЫКЛ.iC60H 2П 40A  D"]
[null,"A9F85250","25122","SEPAI","АВТ. ВЫКЛ.iC60H 2П 50A  D"]
[null,"A9F85263","25123","SEPAI","АВТ. ВЫКЛ.iC60H 2П 63A D"]
[null,"A9F85301","25124","SEPAI","АВТ. ВЫКЛ.iC60H 3П  1A  D"]
[null,"A9F85302","25125","SEPAI","АВТ. ВЫКЛ.iC60H 3П  2A  D"]
[null,"A9F85303","25126","SEPAI","АВТ. ВЫКЛ.iC60H 3П  3A  D"]
[null,"A9F85304","25127","SEPAI","АВТ. ВЫКЛ.iC60H 3П  4A  D"]
[null,"A9F85306","25128","SEPAI","АВТ. ВЫКЛ.iC60H 3П  6A  D"]
[null,"A9F85310","25129","SEPAI","АВТ. ВЫКЛ.iC60H 3П 10A  D"]
[null,"A9F85316","25131","SEPAI","АВТ. ВЫКЛ.iC60H 3П 16A  D"]
[null,"A9F85320","25132","SEPAI","АВТ. ВЫКЛ.iC60H 3П 20A  D"]
[null,"A9F85325","25133","SEPAI","АВТ. ВЫКЛ.iC60H 3П 25A  D"]
[null,"A9F85332","25134","SEPAI","АВТ. ВЫКЛ.iC60H 3П 32A  D"]
[null,"A9F85340","25135","SEPAI","АВТ. ВЫКЛ.iC60H 3П 40A  D"]
[null,"A9F85350","25136","SEPAI","АВТ. ВЫКЛ.iC60H 3П 50A D"]
[null,"A9F85363","25137","SEPAI","АВТ. ВЫКЛ.iC60H 3П 63A  D"]
[null,"A9F85401","25138","SEPAI","АВТ. ВЫКЛ.iC60H 4П  1A  D"]
[null,"A9F85402","25139","SEPAI","АВТ. ВЫКЛ.iC60H 4П  2A  D"]
[null,"A9F85403","25140","SEPAI","АВТ. ВЫКЛ.iC60H 4П  3A  D"]
[null,"A9F85404","25141","SEPAI","АВТ. ВЫКЛ.iC60H 4П  4A  D"]
[null,"A9F85406","25142","SEPAI","АВТ. ВЫКЛ.iC60H 4П  6A  D"]
[null,"A9F85410","25143","SEPAI","АВТ. ВЫКЛ.iC60H 4П 10A D"]
[null,"A9F85416","25145","SEPAI","АВТ. ВЫКЛ.iC60H 4П 16A  D"]
[null,"A9F85420","25146","SEPAI","АВТ. ВЫКЛ.iC60H 4П 20A  D"]
[null,"A9F85425","25147","SEPAI","АВТ. ВЫКЛ.iC60H 4П 25A  D"]
[null,"A9F85432","25148","SEPAI","АВТ. ВЫКЛ.iC60H 4П 32A  D"]
[null,"A9F85440","25149","SEPAI","АВТ. ВЫКЛ.iC60H 4П 40A  D"]
[null,"A9F85450","25150","SEPAI","АВТ. ВЫКЛ.iC60H 4П 50A  D"]
[null,"A9F85463","25151","SEPAI","АВТ. ВЫКЛ.iC60H 4П 63A  D"]
[null,"A9F93106","25331","SEPAI","АВТ. ВЫКЛ.iC60L 1П  6A  B"]
[null,"A9F93110","25332","SEPAI","АВТ. ВЫКЛ.iC60L 1П 10A  B"]
[null,"A9F93116","25333","SEPAI","АВТ. ВЫКЛ.iC60L 1П 16A  B"]
[null,"A9F93120","25334","SEPAI","АВТ. ВЫКЛ.iC60L 1П 20A  B"]
[null,"A9F93125","25335","SEPAI","АВТ. ВЫКЛ.iC60L 1П 25A  B"]
[null,"A9F93132","25336","SEPAI","АВТ. ВЫКЛ.iC60L 1П 32A  B"]
[null,"A9F93140","25337","SEPAI","АВТ. ВЫКЛ.iC60L 1П 40A  B"]
[null,"A9F93150","25338","SEPAI","АВТ. ВЫКЛ.iC60L 1П 50A  B"]
[null,"A9F93163","25339","SEPAI","АВТ. ВЫКЛ.iC60L 1П 63A  B"]
[null,"A9F93206","25357","SEPAI","АВТ. ВЫКЛ.iC60L 2П  6A  B"]
[null,"A9F93210","25358","SEPAI","АВТ. ВЫКЛ.iC60L 2П 10A  B"]
[null,"A9F93216","25359","SEPAI","АВТ. ВЫКЛ.iC60L 2П 16A  B"]
[null,"A9F93220","25360","SEPAI","АВТ. ВЫКЛ.iC60L 2П 20A B"]
[null,"A9F93225","25361","SEPAI","АВТ. ВЫКЛ.iC60L 2П 25A B"]
[null,"A9F93232","25362","SEPAI","АВТ. ВЫКЛ.iC60L 2П 32A  B"]
[null,"A9F93240","25363","SEPAI","АВТ. ВЫКЛ.iC60L 2П 40A  B"]
[null,"A9F93250","25364","SEPAI","АВТ. ВЫКЛ.iC60L 2П 50A  B"]
[null,"A9F93263","25365","SEPAI","АВТ. ВЫКЛ.iC60L 2П 63A B"]
[null,"A9F93306","25370","SEPAI","АВТ. ВЫКЛ.iC60L 3П  6A  B"]
[null,"A9F93310","25371","SEPAI","АВТ. ВЫКЛ.iC60L 3П 10A  B"]
[null,"A9F93316","25372","SEPAI","АВТ. ВЫКЛ.iC60L 3П 16A  B"]
[null,"A9F93320","25373","SEPAI","АВТ. ВЫКЛ.iC60L 3П 20A  B"]
[null,"A9F93325","25374","SEPAI","АВТ. ВЫКЛ.iC60L 3П 25A  B"]
[null,"A9F93332","25375","SEPAI","АВТ. ВЫКЛ.iC60L 3П 32A B"]
[null,"A9F93340","25376","SEPAI","АВТ. ВЫКЛ.iC60L 3П 40A  B"]
[null,"A9F93350","25377","SEPAI","АВТ. ВЫКЛ.iC60L 3П 50A  B"]
[null,"A9F93363","25378","SEPAI","АВТ. ВЫКЛ.iC60L 3П 63A B"]
[null,"A9F93406","25383","SEPAI","АВТ. ВЫКЛ.iC60L 4П 6A B"]
[null,"A9F93410","25384","SEPAI","АВТ. ВЫКЛ.iC60L 4П 10A  B"]
[null,"A9F93416","25385","SEPAI","АВТ. ВЫКЛ.iC60L 4П 16A  B"]
[null,"A9F93420","25386","SEPAI","АВТ. ВЫКЛ.iC60L 4П 20A  B"]
[null,"A9F93425","25387","SEPAI","АВТ. ВЫКЛ.iC60L 4П 25A  B"]
[null,"A9F93432","25388","SEPAI","АВТ. ВЫКЛ.iC60L 4П 32A  B"]
[null,"A9F93440","25389","SEPAI","АВТ. ВЫКЛ.iC60L 4П 40A  B"]
[null,"A9F93450","25390","SEPAI","АВТ. ВЫКЛ.iC60L 4П 50A B"]
[null,"A9F93463","25391","SEPAI","АВТ. ВЫКЛ.iC60L 4П 63A B"]
[null,"A9F94101","25392","SEPAI","АВТ. ВЫКЛ.iC60L 1П  1A  C"]
[null,"A9F94102","25393","SEPAI","АВТ. ВЫКЛ.iC60L 1П  2A  C"]
[null,"A9F94103","25394","SEPAI","АВТ. ВЫКЛ.iC60L 1П 3A C"]
[null,"A9F94104","25395","SEPAI","АВТ. ВЫКЛ.iC60L 1П  4A  C"]
[null,"A9F94106","25396","SEPAI","АВТ. ВЫКЛ.iC60L 1П  6A  C"]
[null,"A9F94110","25397","SEPAI","АВТ. ВЫКЛ.iC60L 1П 10A  C"]
[null,"A9F94116","25398","SEPAI","АВТ. ВЫКЛ.iC60L 1П 16A  C"]
[null,"A9F94120","25399","SEPAI","АВТ. ВЫКЛ.iC60L 1П 20A  C"]
[null,"A9F94125","25400","SEPAI","АВТ. ВЫКЛ.iC60L 1П 25A  C"]
[null,"A9F94132","25401","SEPAI","АВТ. ВЫКЛ.iC60L 1П 32A C"]
[null,"A9F94140","25402","SEPAI","АВТ. ВЫКЛ.iC60L 1П 40A  C"]
[null,"A9F94150","25403","SEPAI","АВТ. ВЫКЛ.iC60L 1П 50A C"]
[null,"A9F94163","25404","SEPAI","АВТ. ВЫКЛ.iC60L 1П 63A  C"]
[null,"A9F94170","25406","SEPAI","АВТ. ВЫКЛ.iC60L 1П 0,5A C"]
[null,"A9F94270","25407","SEPAI","АВТ. ВЫКЛ.iC60L 2П 0,5A C"]
[null,"A9F94370","25408","SEPAI","АВТ. ВЫКЛ.iC60L 3П 0,5A C"]
[null,"A9F94470","25409","SEPAI","АВТ. ВЫКЛ.iC60L 4П 0,5A C"]
[null,"A9F94201","25418","SEPAI","АВТ. ВЫКЛ.iC60L 2П  1A  C"]
[null,"A9F94202","25419","SEPAI","АВТ. ВЫКЛ.iC60L 2П  2A  C"]
[null,"A9F94203","25420","SEPAI","АВТ. ВЫКЛ.iC60L 2П 3A C"]
[null,"A9F94204","25421","SEPAI","АВТ. ВЫКЛ.iC60L 2П 4A C"]
[null,"A9F94206","25422","SEPAI","АВТ. ВЫКЛ.iC60L 2П  6A  C"]
[null,"A9F94210","25423","SEPAI","АВТ. ВЫКЛ.iC60L 2П 10A  C"]
[null,"A9F94216","25424","SEPAI","АВТ. ВЫКЛ.iC60L 2П 16A  C"]
[null,"A9F94220","25425","SEPAI","АВТ. ВЫКЛ.iC60L 2П 20A  C"]
[null,"A9F94225","25426","SEPAI","АВТ. ВЫКЛ.iC60L 2П 25A  C"]
[null,"A9F94232","25427","SEPAI","АВТ. ВЫКЛ.iC60L 2П 32A  C"]
[null,"A9F94240","25428","SEPAI","АВТ. ВЫКЛ.iC60L 2П 40A  C"]
[null,"A9F94250","25429","SEPAI","АВТ. ВЫКЛ.iC60L 2П 50A C"]
[null,"A9F94263","25430","SEPAI","АВТ. ВЫКЛ.iC60L 2П 63A  C"]
[null,"A9F94301","25431","SEPAI","АВТ. ВЫКЛ.iC60L 3П 1A C"]
[null,"A9F94302","25432","SEPAI","АВТ. ВЫКЛ.iC60L 3П  2A  C"]
[null,"A9F94303","25433","SEPAI","АВТ. ВЫКЛ.iC60L 3П  3A  C"]
[null,"A9F94304","25434","SEPAI","АВТ. ВЫКЛ.iC60L 3П 4A C"]
[null,"A9F94306","25435","SEPAI","АВТ. ВЫКЛ.iC60L 3П 6A C"]
[null,"A9F94310","25436","SEPAI","АВТ. ВЫКЛ.iC60L 3П 10A  C"]
[null,"A9F94316","25437","SEPAI","АВТ. ВЫКЛ.iC60L 3П 16A  C"]
[null,"A9F94320","25438","SEPAI","АВТ. ВЫКЛ.iC60L 3П 20A  C"]
[null,"A9F94325","25439","SEPAI","АВТ. ВЫКЛ.iC60L 3П 25A C"]
[null,"A9F94332","25440","SEPAI","АВТ. ВЫКЛ.iC60L 3П 32A C"]
[null,"A9F94340","25441","SEPAI","АВТ. ВЫКЛ.iC60L 3П 40A  C"]
[null,"A9F94350","25442","SEPAI","АВТ. ВЫКЛ.iC60L 3П 50A  C"]
[null,"A9F94363","25443","SEPAI","АВТ. ВЫКЛ.iC60L 3П 63A  C"]
[null,"A9F94401","25444","SEPAI","АВТ. ВЫКЛ.iC60L 4П 1A C"]
[null,"A9F94402","25445","SEPAI","АВТ. ВЫКЛ.iC60L 4П  2A  C"]
[null,"A9F94403","25446","SEPAI","АВТ. ВЫКЛ.iC60L 4П  3A  C"]
[null,"A9F94404","25447","SEPAI","АВТ. ВЫКЛ.iC60L 4П 4A C"]
[null,"A9F94406","25448","SEPAI","АВТ. ВЫКЛ.iC60L 4П  6A  C"]
[null,"A9F94410","25449","SEPAI","АВТ. ВЫКЛ.iC60L 4П 10A  C"]
[null,"A9F94416","25450","SEPAI","АВТ. ВЫКЛ.iC60L 4П 16A  C"]
[null,"A9F94420","25451","SEPAI","АВТ. ВЫКЛ.iC60L 4П 20A  C"]
[null,"A9F94425","25452","SEPAI","АВТ. ВЫКЛ.iC60L 4П 25A  C"]
[null,"A9F94432","25453","SEPAI","АВТ. ВЫКЛ.iC60L 4П 32A  C"]
[null,"A9F94440","25454","SEPAI","АВТ. ВЫКЛ.iC60L 4П 40A  C"]
[null,"A9F94450","25455","SEPAI","АВТ. ВЫКЛ.iC60L 4П 50A  C"]
[null,"A9F94463","25456","SEPAI","АВТ. ВЫКЛ.iC60L 4П 63A  C"]
[null,"A9F95101","25460","SEPAI","АВТ. ВЫКЛ.iC60L 1П  1A  K"]
[null,"A9F95102","25462","SEPAI","АВТ. ВЫКЛ.iC60L 1П  2A  K"]
[null,"A9F95103","25463","SEPAI","АВТ. ВЫКЛ.iC60L 1П  3A  K"]
[null,"A9F95104","25464","SEPAI","АВТ. ВЫКЛ.iC60L 1П  4A  K"]
[null,"A9F95106","25465","SEPAI","АВТ. ВЫКЛ.iC60L 1П  6A  K"]
[null,"A9F95110","25467","SEPAI","АВТ. ВЫКЛ.iC60L 1П 10A  K"]
[null,"A9F95116","25468","SEPAI","АВТ. ВЫКЛ.iC60L 1П 16A  K"]
[null,"A9F95120","25469","SEPAI","АВТ. ВЫКЛ.iC60L 1П 20A  K"]
[null,"A9F95125","25470","SEPAI","АВТ. ВЫКЛ.iC60L 1П 25A  K"]
[null,"A9F95132","25471","SEPAI","АВТ. ВЫКЛ.iC60L 1П 32A  K"]
[null,"A9F95140","25472","SEPAI","АВТ. ВЫКЛ.iC60L 1П 40A  K"]
[null,"A9F95150","25473","SEPAI","АВТ. ВЫКЛ.iC60L 1П 50A  K"]
[null,"A9F95163","25474","SEPAI","АВТ. ВЫКЛ.iC60L 1П 63A  K"]
[null,"A9F95201","25478","SEPAI","АВТ. ВЫКЛ.iC60L 2П  1A  K"]
[null,"A9F95202","25480","SEPAI","АВТ. ВЫКЛ.iC60L 2П  2A  K"]
[null,"A9F95203","25481","SEPAI","АВТ. ВЫКЛ.iC60L 2П 3A K"]
[null,"A9F95204","25482","SEPAI","АВТ. ВЫКЛ.iC60L 2П  4A  K"]
[null,"A9F95206","25483","SEPAI","АВТ. ВЫКЛ.iC60L 2П  6A  K"]
[null,"A9F95210","25485","SEPAI","АВТ. ВЫКЛ.iC60L 2П 10A  K"]
[null,"A9F95216","25486","SEPAI","АВТ. ВЫКЛ.iC60L 2П 16A  K"]
[null,"A9F95220","25487","SEPAI","АВТ. ВЫКЛ.iC60L 2П 20A  K"]
[null,"A9F95225","25488","SEPAI","АВТ. ВЫКЛ.iC60L 2П 25A  K"]
[null,"A9F95232","25489","SEPAI","АВТ. ВЫКЛ.iC60L 2П 32A K"]
[null,"A9F95240","25490","SEPAI","АВТ. ВЫКЛ.iC60L 2П 40A  K"]
[null,"A9F95250","25491","SEPAI","АВТ. ВЫКЛ.iC60L 2П 50A  K"]
[null,"A9F95263","25492","SEPAI","АВТ. ВЫКЛ.iC60L 2П 63A  K"]
[null,"A9F95301","25496","SEPAI","АВТ. ВЫКЛ.iC60L 3П  1A  K"]
[null,"A9F95302","25498","SEPAI","АВТ. ВЫКЛ.iC60L 3П  2A  K"]
[null,"A9F95303","25499","SEPAI","АВТ. ВЫКЛ.iC60L 3П  3A  K"]
[null,"A9F95304","25500","SEPAI","АВТ. ВЫКЛ.iC60L 3П 4A K"]
[null,"A9F95306","25501","SEPAI","АВТ. ВЫКЛ.iC60L 3П  6A  K"]
[null,"A9F95310","25503","SEPAI","АВТ. ВЫКЛ.iC60L 3П 10A K"]
[null,"A9F95316","25504","SEPAI","АВТ. ВЫКЛ.iC60L 3П 16A  K"]
[null,"A9F95320","25505","SEPAI","АВТ. ВЫКЛ.iC60L 3П 20A  K"]
[null,"A9F95325","25506","SEPAI","АВТ. ВЫКЛ.iC60L 3П 25A K"]
[null,"A9F95332","25507","SEPAI","АВТ. ВЫКЛ.iC60L 3П 32A  K"]
[null,"A9F95340","25508","SEPAI","АВТ. ВЫКЛ.iC60L 3П 40A  K"]
[null,"A9F95350","25509","SEPAI","АВТ. ВЫКЛ.iC60L 3П 50A  K"]
[null,"A9F95363","25510","SEPAI","АВТ. ВЫКЛ.iC60L 3П 63A  K"]
[null,"A9F95401","25514","SEPAI","АВТ. ВЫКЛ.iC60L 4П  1A  K"]
[null,"A9F95402","25516","SEPAI","АВТ. ВЫКЛ.iC60L 4П  2A  K"]
[null,"A9F95403","25517","SEPAI","АВТ. ВЫКЛ.iC60L 4П  3A  K"]
[null,"A9F95404","25518","SEPAI","АВТ. ВЫКЛ.iC60L 4П  4A  K"]
[null,"A9F95406","25519","SEPAI","АВТ. ВЫКЛ.iC60L 4П  6A  K"]
[null,"A9F95410","25521","SEPAI","АВТ. ВЫКЛ.iC60L 4П 10A K"]
[null,"A9F95416","25522","SEPAI","АВТ. ВЫКЛ.iC60L 4П 16A  K"]
[null,"A9F95420","25523","SEPAI","АВТ. ВЫКЛ.iC60L 4П 20A  K"]
[null,"A9F95425","25524","SEPAI","АВТ. ВЫКЛ.iC60L 4П 25A K"]
[null,"A9F95432","25525","SEPAI","АВТ. ВЫКЛ.iC60L 4П 32A  K"]
[null,"A9F95440","25526","SEPAI","АВТ. ВЫКЛ.iC60L 4П 40A K"]
[null,"A9F95450","25527","SEPAI","АВТ. ВЫКЛ.iC60L 4П 50A  K"]
[null,"A9F95463","25528","SEPAI","АВТ. ВЫКЛ.iC60L 4П 63A  K"]
[null,"A9F92101","26133","SEPAI","АВТ. ВЫКЛ.iC60L 1П  1A  Z"]
[null,"A9F92102","26135","SEPAI","АВТ. ВЫКЛ.iC60L 1П  2A  Z"]
[null,"A9F92103","26136","SEPAI","АВТ. ВЫКЛ.iC60L 1П  3A  Z"]
[null,"A9F92104","26137","SEPAI","АВТ. ВЫКЛ.iC60L 1П  4A  Z"]
[null,"A9F92106","26139","SEPAI","АВТ. ВЫКЛ.iC60L 1П  6A  Z"]
[null,"A9F92110","26141","SEPAI","АВТ. ВЫКЛ.iC60L 1П 10A  Z"]
[null,"A9F92116","26142","SEPAI","АВТ. ВЫКЛ.iC60L 1П 16A  Z"]
[null,"A9F92120","26143","SEPAI","АВТ. ВЫКЛ.iC60L 1П 20A  Z"]
[null,"A9F92125","26145","SEPAI","АВТ. ВЫКЛ.iC60L 1П 25A  Z"]
[null,"A9F92132","26146","SEPAI","АВТ. ВЫКЛ.iC60L 1П 32A  Z"]
[null,"A9F92140","26147","SEPAI","АВТ. ВЫКЛ.iC60L 1П 40A  Z"]
[null,"A9F92202","26155","SEPAI","АВТ. ВЫКЛ.iC60L 2П  2A  Z"]
[null,"A9F92203","26157","SEPAI","АВТ. ВЫКЛ.iC60L 2П 3A Z"]
[null,"A9F92204","26158","SEPAI","АВТ. ВЫКЛ.iC60L 2П  4A  Z"]
[null,"A9F92206","26159","SEPAI","АВТ. ВЫКЛ.iC60L 2П 6A Z"]
[null,"A9F92210","26161","SEPAI","АВТ. ВЫКЛ.iC60L 2П 10A  Z"]
[null,"A9F92216","26163","SEPAI","АВТ. ВЫКЛ.iC60L 2П 16A  Z"]
[null,"A9F92220","26164","SEPAI","АВТ. ВЫКЛ.iC60L 2П 20A  Z"]
[null,"A9F92225","26165","SEPAI","АВТ. ВЫКЛ.iC60L 2П 25A  Z"]
[null,"A9F92232","26166","SEPAI","АВТ. ВЫКЛ.iC60L 2П 32A  Z"]
[null,"A9F92240","26167","SEPAI","АВТ. ВЫКЛ.iC60L 2П 40A  Z"]
[null,"A9F92302","26176","SEPAI","АВТ. ВЫКЛ.iC60L 3П 2A Z"]
[null,"A9F92303","26177","SEPAI","АВТ. ВЫКЛ.iC60L 3П  3A  Z"]
[null,"A9F92304","26178","SEPAI","АВТ. ВЫКЛ.iC60L 3П  4A  Z"]
[null,"A9F92306","26180","SEPAI","АВТ. ВЫКЛ.iC60L 3П  6A  Z"]
[null,"A9F92310","26182","SEPAI","АВТ. ВЫКЛ.iC60L 3П 10A  Z"]
[null,"A9F92316","26184","SEPAI","АВТ. ВЫКЛ.iC60L 3П 16A Z"]
[null,"A9F92320","26185","SEPAI","АВТ. ВЫКЛ.iC60L 3П 20A  Z"]
[null,"A9F92325","26224","SEPAI","АВТ. ВЫКЛ.iC60L 3П 25A  Z"]
[null,"A9F92332","26225","SEPAI","АВТ. ВЫКЛ.iC60L 3П 32A  Z"]
[null,"A9F92340","26226","SEPAI","АВТ. ВЫКЛ.iC60L 3П 40A  Z"]
[null,"A9F92402","26234","SEPAI","АВТ. ВЫКЛ.iC60L 4П  2A  Z"]
[null,"A9F92403","26236","SEPAI","АВТ. ВЫКЛ.iC60L 4П  3A  Z"]
[null,"A9F92404","26237","SEPAI","АВТ. ВЫКЛ.iC60L 4П  4A  Z"]
[null,"A9F92406","26239","SEPAI","АВТ. ВЫКЛ.iC60L 4П  6A  Z"]
[null,"A9F92410","26241","SEPAI","АВТ. ВЫКЛ.iC60L 4П 10A  Z"]
[null,"A9F92416","26242","SEPAI","АВТ. ВЫКЛ.iC60L 4П 16A  Z"]
[null,"A9F92420","26243","SEPAI","АВТ. ВЫКЛ.iC60L 4П 20A  Z"]
[null,"A9F92425","26244","SEPAI","АВТ. ВЫКЛ.iC60L 4П 25A  Z"]
[null,"A9F92432","26245","SEPAI","АВТ. ВЫКЛ.iC60L 4П 32A  Z"]
[null,"A9F92440","26246","SEPAI","АВТ. ВЫКЛ.iC60L 4П 40A  Z"]
[null,"A9F90272","26345","SEPAI","АВТ. ВЫКЛ.iC60LMA 2П 1,6A MA"]
[null,"A9F90273","26346","SEPAI","АВТ. ВЫКЛ.iC60LMA 2П  2,5A  MA"]
[null,"A9F90204","26347","SEPAI","АВТ. ВЫКЛ.iC60LMA 2П 4A MA"]
[null,"A9F90276","26348","SEPAI","АВТ. ВЫКЛ.iC60LMA 2П  6,3A  MA"]
[null,"A9F90210","26349","SEPAI","АВТ. ВЫКЛ.iC60LMA 2П 10A  MA"]
[null,"A9F90282","26350","SEPAI","АВТ. ВЫКЛ.iC60LMA 2П 12.5A  MA"]
[null,"A9F90216","26352","SEPAI","АВТ. ВЫКЛ.iC60LMA 2П 16A  MA"]
[null,"A9F90225","26353","SEPAI","АВТ. ВЫКЛ.iC60LMA 2П 25A  MA"]
[null,"A9F90240","26355","SEPAI","АВТ. ВЫКЛ.iC60LMA 2П 40A MA"]
[null,"A9F90372","26357","SEPAI","АВТ. ВЫКЛ.iC60LMA 3П  1,6A  MA"]
[null,"A9F90373","26358","SEPAI","АВТ. ВЫКЛ.iC60LMA 3П  2,5A  MA"]
[null,"A9F90304","26359","SEPAI","АВТ. ВЫКЛ.iC60LMA 3П 4A MA"]
[null,"A9F90376","26360","SEPAI","АВТ. ВЫКЛ.iC60LMA 3П  6,3A  MA"]
[null,"A9F90310","26361","SEPAI","АВТ. ВЫКЛ.iC60LMA 3П 10A  MA"]
[null,"A9F90382","26362","SEPAI","АВТ. ВЫКЛ.iC60LMA 3П 12.5A  MA"]
[null,"A9F90316","26368","SEPAI","АВТ. ВЫКЛ.iC60LMA 3П 16A  MA"]
[null,"A9F90325","26369","SEPAI","АВТ. ВЫКЛ.iC60LMA 3П 25A  MA"]
[null,"A9F90340","26370","SEPAI","АВТ. ВЫКЛ.iC60LMA 3П 40A  MA"]
[null,"A9A26479","26479","SEPAI","iMSU РАСЦЕПИТЕЛЬ 230В АС U>255В (АКТИ 9)"]
[null,"A9V10225","26580","SEPAI","БЛОК ДИФФ. ЗАЩ. Vigi iC60 2П 25A 10mA AC-ТИП"]
[null,"A9V41225","26581","SEPAI","БЛОК ДИФФ. ЗАЩ. Vigi iC60 2П 25A 30mA AC-ТИП"]
[null,"A9V44225","26583","SEPAI","БЛОК ДИФФ. ЗАЩ. Vigi iC60 2П 25A 300mA AC-ТИП"]
[null,"A9V16225","26584","SEPAI","БЛОК ДИФФ. ЗАЩ. Vigi iC60 2П 25A 500mA AC-ТИП"]
[null,"A9V41325","26588","SEPAI","БЛОК ДИФФ. ЗАЩ. Vigi iC60 3П 25A 30mA AC-ТИП"]
[null,"A9V44325","26590","SEPAI","БЛОК ДИФФ. ЗАЩ. Vigi iC60 3П 25A 300mA AC-ТИП"]
[null,"A9V16325","26591","SEPAI","БЛОК ДИФФ. ЗАЩ. Vigi iC60 3П 25A 500mA AC-ТИП"]
[null,"A9V41425","26595","SEPAI","БЛОК ДИФФ. ЗАЩ. Vigi iC60 4П 25A 30mA AC-ТИП"]
[null,"A9V44425","26597","SEPAI","БЛОК ДИФФ. ЗАЩ. Vigi iC60 4П 25A 300mA AC-ТИП"]
[null,"A9V16425","26598","SEPAI","БЛОК ДИФФ. ЗАЩ. Vigi iC60 4П 25A 500mA AC-ТИП"]
[null,"A9V41263","26611","SEPAI","БЛОК ДИФФ. ЗАЩ. Vigi iC60 2П 63A 30mA AC-ТИП"]
[null,"A9V44263","26613","SEPAI","БЛОК ДИФФ. ЗАЩ. Vigi iC60 2П 63A 300mA AC-ТИП"]
[null,"A9V16263","26614","SEPAI","БЛОК ДИФФ. ЗАЩ. Vigi iC60 2П 63A 500mA AC-ТИП"]
[null,"A9V25263","26616","SEPAI","БЛОК ДИФФ. ЗАЩ. Vigi iC60 2П 63A 300mA-S A-ТИП"]
[null,"A9V41363","26620","SEPAI","БЛОК ДИФФ. ЗАЩ. Vigi iC60 3П 63A 30mA AC-ТИП"]
[null,"A9V44363","26622","SEPAI","БЛОК ДИФФ. ЗАЩ. Vigi iC60 3П 63A 300mA AC-ТИП"]
[null,"A9V16363","26626","SEPAI","БЛОК ДИФФ. ЗАЩ. Vigi iC60 3П 63A 500mA AC-ТИП"]
[null,"A9V25363","26631","SEPAI","БЛОК ДИФФ. ЗАЩ. Vigi iC60 3П 63A 300mA-S A-ТИП"]
[null,"A9V41463","26643","SEPAI","БЛОК ДИФФ. ЗАЩ. Vigi iC60 4П 63A 30mA AC-ТИП"]
[null,"A9V44463","26645","SEPAI","БЛОК ДИФФ. ЗАЩ. Vigi iC60 4П 63A 300mA AC-ТИП"]
[null,"A9V25463","26648","SEPAI","БЛОК ДИФФ. ЗАЩ. Vigi iC60 4П 63A 300mA-S A-ТИП"]
[null,"A9V22225","26680","SEPAI","БЛОК ДИФФ. ЗАЩ. Vigi iC60 2П 25A 100mA A-ТИП"]
[null,"A9V22325","26687","SEPAI","БЛОК ДИФФ. ЗАЩ. Vigi iC60 3П 25A 100mA A-ТИП"]
[null,"A9V22425","26694","SEPAI","БЛОК ДИФФ. ЗАЩ. Vigi iC60 4П 25A 100mA A-ТИП"]
[null,"A9V51225","26743","SEPAI","БЛОК ДИФФ. ЗАЩ. Vigi iC60 2П 25A 30mA A-ТИП"]
[null,"A9V54225","26745","SEPAI","БЛОК ДИФФ. ЗАЩ. Vigi iC60 2П 25A 300mA A-ТИП"]
[null,"A9V26225","26746","SEPAI","БЛОК ДИФФ. ЗАЩ. Vigi iC60 2П 25A 500mA A-ТИП"]
[null,"A9V26325","26753","SEPAI","БЛОК ДИФФ. ЗАЩ. Vigi iC60 3П 25A 500mA A-ТИП"]
[null,"A9V51425","26757","SEPAI","БЛОК ДИФФ. ЗАЩ. Vigi iC60 4П 25A 30mA A-ТИП"]
[null,"A9V54425","26759","SEPAI","БЛОК ДИФФ. ЗАЩ. Vigi iC60 4П 25A 300mA A-ТИП"]
[null,"A9V26425","26760","SEPAI","БЛОК ДИФФ. ЗАЩ. Vigi iC60 4П 25A 500mA A-ТИП"]
[null,"A9V51263","26773","SEPAI","БЛОК ДИФФ. ЗАЩ. Vigi iC60 2П 63A 30mA A-ТИП"]
[null,"A9V54263","26775","SEPAI","БЛОК ДИФФ. ЗАЩ. Vigi iC60 2П 63A 300mA A-ТИП"]
[null,"A9V26263","26776","SEPAI","БЛОК ДИФФ. ЗАЩ. Vigi iC60 2П 63A 500mA A-ТИП"]
[null,"A9V51363","26784","SEPAI","БЛОК ДИФФ. ЗАЩ. Vigi iC60 3П 63A 30mA A-ТИП"]
[null,"A9V26363","26791","SEPAI","БЛОК ДИФФ. ЗАЩ. Vigi iC60 3П 63A 500mA A-ТИП"]
[null,"A9V51463","26798","SEPAI","БЛОК ДИФФ. ЗАЩ. Vigi iC60 4П 63A 30mA A-ТИП"]
[null,"A9V54463","26800","SEPAI","БЛОК ДИФФ. ЗАЩ. Vigi iC60 4П 63A 300mA A-ТИП"]
[null,"A9V26463","26801","SEPAI","БЛОК ДИФФ. ЗАЩ. Vigi iC60 4П 63A 500mA A-ТИП"]
[null,"30604DEK","30623DEK","DEKLV","Корпус мет. нав. с монт. панелью, 800х650х250, IP54, Щ"]
[null,"VW3A1102","3261214000","SEPAI","КОМПЛЕКТ ВЫНОСН МОНТ ГРАФИЧ ТЕРМ IP54"]
[null,"VW3A1103","3261215000","SEPAI","АКСЕССУАРЫ ДЛЯ КОМПЛ ВЫНОСН МОНТ IP65"]
[null,"VW3A1104R10","3261216000","SEPAI","1М КАБЕЛЬ ДЛЯ ГРАФИЧ ТЕРМИНАЛА"]
[null,"VW3A1105","3261217000","SEPAI","АДАПТОР RJ45 ГНЕЗДО-ГНЕЗДО ATV71"]
[null,"VW3A1104R30","3261218000","SEPAI","3М КАБЕЛЬ ДЛЯ ГРАФИЧ ТЕРМИНАЛА"]
[null,"VW3A1104R50","3261219000","SEPAI","5М КАБЕЛЬ ДЛЯ ГРАФИЧ ТЕРМИНАЛА"]
[null,"140NRP95400","490NRP95400","SEPAI","Оптоволоконный повторитель для RIO"]
[null,"IMD-IM20-1700","50211","SEPAI","Дополнительный блок HV-IM20"]
[null,"IMD-IM400","50727","SEPAI","Устр-во контроля изоляции IM400"]
[null,"IMD-IM400","50728","SEPAI","Устр-во контроля изоляции IM400"]
[null,"IMD-IM400","50729","SEPAI","Устр-во контроля изоляции IM400"]
[null,"BLRCH025A030B40","51310","SEPAI","Конденс. VarplusCan HDY 2,5/6 КВАР 400В"]
[null,"BLRCH050A060B40","51311","SEPAI","Конденс. VarplusCan HDY 5/6 КВАР 400В"]
[null,"BLRCH063A075B40","51313","SEPAI","Конден. VarplusCan HDY 6,3/7,5 КВАР 400В"]
[null,"BLRCH075A090B40","51315","SEPAI","Конденс. VarplusCan HDY 7,5/9 КВАР 400В"]
[null,"BLRCH104A125B40","51317","SEPAI","Конд. VarplusCan HDY 10,4/12,5 КВАР 400В"]
[null,"BLRCH125A150B40","51319","SEPAI","Конден. VarplusCan HDY 12,5/15 КВАР 400В"]
[null,"BLRCH150A180B40","51321","SEPAI","Конденс. VarplusCan HDY 15/18 КВАР 400В"]
[null,"BLRCH200A240B40","51323","SEPAI","Конденс. VarplusCan HDY 20/24 КВАР 400В"]
[null,"BLRCH075A090B48","51325","SEPAI","Конденс. VarplusCan HDY 7,5 КВАР 480В"]
[null,"BLRCH088A106B48","51327","SEPAI","Конденс. VarplusCan HDY 8,8 КВАР 480В"]
[null,"BLRCH104A125B48","51329","SEPAI","Конденс. VarplusCan HDY 10,4 КВАР 480В"]
[null,"BLRCH155A186B48","51331","SEPAI","Конденс. VarplusCan HDY 15,5 КВАР 480В"]
[null,"BLRCH143A172B44","51333","SEPAI","Конденс. VarplusCan HDY 14,3 КВАР 440В"]
[null,"BLRCH227A272B48","51335","SEPAI","Конденс. VarplusCan HDY 22,7 КВАР 480В"]
[null,"BLRCH075A090B44","51337","SEPAI","Конденс. VarplusCan HDY 7,5 КВАР 440В"]
[null,"BLRCH144A173B48","51345","SEPAI","Конденс. VarplusCan HDY 14,4 КВАР 480В"]
[null,"BLRCH111A133B69","51359","SEPAI","Конд. VarplusCan HDY 11,1/13,3 КВАР 690В"]
[null,"BLRCH150A180B69","51361","SEPAI","Конденс. VarplusCan HDY 15/18 КВАР 690В"]
[null,"BLRCH200A240B69","51363","SEPAI","Конденс. VarplusCan HDY 20/24 КВАР 690В"]
[null,"LVR14065A40T","51563","SEPAI","Дроссель 400В 14% 6,25 кВАр"]
[null,"LVR14125A40T","51564","SEPAI","Дроссель 400В 14% 12,5 кВАр"]
[null,"LVR14250A40T","51565","SEPAI","Дроссель 400В 14% 25 кВАр"]
[null,"LVR14500A40T","51566","SEPAI","Дроссель 400В 14% 50 кВАр"]
[null,"LVR14X00A40T","51567","SEPAI","Дроссель 400В 14% 100 кВАр"]
[null,"LVR07065A40T","51568","SEPAI","Дроссель 400В 7% 6,25 кВАр"]
[null,"LVR07X00A40T","51569","SEPAI","Дроссель 400В 7% 100 кВАр"]
[null,"LVR05065A40T","51573","SEPAI","Дроссель 400В 5,7% 6,25 кВАр"]
[null,"520411000","520399000","SEPAI","F-КОННЕКТОР САМОТЕРМИНИРИУЮЩИЙСЯ ДЛЯ КАБЕЛЯ RG6"]
[null,"VLVAW0N03501AA","52832","SEPAI","VarSet 9 кВАр авт. выкл, для незагр сети"]
[null,"VLVAW0N03527AA","52834","SEPAI","VarSet 12,5 кВАр авт вык, для незаг сети"]
[null,"VLVAW0N03527AA","52836","SEPAI","VarSet 12,5 кВАр авт вык, для незаг сети"]
[null,"VLVAW0N03502AA","52838","SEPAI","VarSet 16 кВАр авт выкл, для незагр сети"]
[null,"VLVAW0N03502AA","52840","SEPAI","VarSet 16 кВАр авт выкл, для незагр сети"]
[null,"VLVAW0N03503AA","52842","SEPAI","VarSet 22 кВАр авт выкл, для незагр сети"]
[null,"VLVAW0N03503AA","52844","SEPAI","VarSet 22 кВАр авт выкл, для незагр сети"]
[null,"VLVAW0N03504AA","52846","SEPAI","VarSet 32 кВАр авт выкл, для незагр сети"]
[null,"VLVAW0N03504AA","52848","SEPAI","VarSet 32 кВАр авт выкл, для незагр сети"]
[null,"VLVAW0N03504AA","52850","SEPAI","VarSet 32 кВАр авт выкл, для незагр сети"]
[null,"VLVAW0N03504AA","52852","SEPAI","VarSet 32 кВАр авт выкл, для незагр сети"]
[null,"VLVAW1N03505AA","52854","SEPAI","VarSet 34 кВАр авт выкл, для незагр сети"]
[null,"VLVAW1N03528AA","52856","SEPAI","VarSet 37,5 кВАр авт вык, для незаг сети"]
[null,"VLVAW1N03528AA","52858","SEPAI","VarSet 37,5 кВАр авт вык, для незаг сети"]
[null,"VLVAW1N03506AA","52860","SEPAI","VarSet 50 кВАр авт выкл, для незагр сети"]
[null,"VLVAW1N03506AA","52862","SEPAI","VarSet 50 кВАр авт выкл, для незагр сети"]
[null,"VLVAW1N03506AA","52864","SEPAI","VarSet 50 кВАр авт выкл, для незагр сети"]
[null,"VLVAW1N03506AA","52866","SEPAI","VarSet 50 кВАр авт выкл, для незагр сети"]
[null,"VLVAW1N03529AA","52868","SEPAI","VarSet 69 кВАр авт выкл, для незагр сети"]
[null,"VLVAW1N03529AA","52870","SEPAI","VarSet 69 кВАр авт выкл, для незагр сети"]
[null,"VLVAW1N03529AA","52872","SEPAI","VarSet 69 кВАр авт выкл, для незагр сети"]
[null,"VLVAW1N03529AA","52874","SEPAI","VarSet 69 кВАр авт выкл, для незагр сети"]
[null,"VLVAW1N03507AA","52876","SEPAI","VarSet 75 кВАр авт выкл, для незагр сети"]
[null,"VLVAW1N03530AA","52878","SEPAI","VarSet 87,5 кВАр авт вык, для незаг сети"]
[null,"VLVAW1N03530AA","52880","SEPAI","VarSet 87,5 кВАр авт вык, для незаг сети"]
[null,"VLVAW1N03530AA","52882","SEPAI","VarSet 87,5 кВАр авт вык, для незаг сети"]
[null,"VLVAW1N03508AA","52884","SEPAI","VarSet 100 кВАр авт выкл, для незаг сети"]
[null,"VLVAW1N03508AA","52886","SEPAI","VarSet 100 кВАр авт выкл, для незаг сети"]
[null,"VLVAW2N03509AB","52887","SEPAI","VarSet 125 кВАр регул., для незагр. сети"]
[null,"VLVAW2N03509AA","52888","SEPAI","VarSet 125 кВАр авт выкл, для незаг сети"]
[null,"VLVAW2N03509AB","52889","SEPAI","VarSet 125 кВАр регул., для незагр. сети"]
[null,"VLVAW2N03509AA","52890","SEPAI","VarSet 125 кВАр авт выкл, для незаг сети"]
[null,"VLVAW2N03531AB","52891","SEPAI","VarSet 137,5 кВАр рег., для незагр. сети"]
[null,"VLVAW2N03531AA","52892","SEPAI","VarSet 137,5 кВАр авт вык для незаг сети"]
[null,"VLVAW2N03510AB","52893","SEPAI","VarSet 150 кВАр регул., для незагр. сети"]
[null,"VLVAW2N03510AA","52894","SEPAI","VarSet 150 кВАр авт выкл, для незаг сети"]
[null,"VLVAW2N03510AB","52895","SEPAI","VarSet 150 кВАр регул., для незагр. сети"]
[null,"VLVAW2N03510AA","52896","SEPAI","VarSet 150 кВАр авт выкл, для незаг сети"]
[null,"VLVAW2N03510AB","52897","SEPAI","VarSet 150 кВАр регул., для незагр. сети"]
[null,"VLVAW2N03510AA","52898","SEPAI","VarSet 150 кВАр авт выкл, для незаг сети"]
[null,"VLVAW2N03511AB","52899","SEPAI","VarSet 175 кВАр регул., для незагр. Сети"]
[null,"VLVAW2N03511AA","52900","SEPAI","VarSet 175 кВАр авт выкл, для незаг сети"]
[null,"VLVAW2N03511AB","52901","SEPAI","VarSet 175 кВАр регул., для незагр. Сети"]
[null,"VLVAW2N03511AA","52902","SEPAI","VarSet 175 кВАр авт выкл, для незаг сети"]
[null,"VLVAW3N03512AB","52903","SEPAI","VarSet 200 кВАр регул., для незагр. Сети"]
[null,"VLVAW3N03512AA","52904","SEPAI","VarSet 200 кВАр авт выкл, для незаг сети"]
[null,"VLVAW3N03512AB","52905","SEPAI","VarSet 200 кВАр регул., для незагр. Сети"]
[null,"VLVAW3N03512AA","52906","SEPAI","VarSet 200 кВАр авт выкл, для незаг сети"]
[null,"VLVAW3N03512AB","52907","SEPAI","VarSet 200 кВАр регул., для незагр. Сети"]
[null,"VLVAW3N03512AA","52908","SEPAI","VarSet 200 кВАр авт выкл, для незаг сети"]
[null,"VLVAW3N03513AB","52909","SEPAI","VarSet 225 кВАр регул., для незагр. Сети"]
[null,"VLVAW3N03513AA","52910","SEPAI","VarSet 225 кВАр авт выкл, для незаг сети"]
[null,"VLVAW3N03514AB","52911","SEPAI","VarSet 250 кВАр регул., для незагр. Сети"]
[null,"VLVAW3N03514AA","52912","SEPAI","VarSet 250 кВАр авт выкл, для незаг сети"]
[null,"VLVAW3N03514AB","52913","SEPAI","VarSet 250 кВАр регул., для незагр. Сети"]
[null,"VLVAW3N03514AA","52914","SEPAI","VarSet 250 кВАр авт выкл, для незаг сети"]
[null,"VLVAW3N03515AB","52915","SEPAI","VarSet 275 кВАр регул., для незагр. Сети"]
[null,"VLVAW3N03515AA","52916","SEPAI","VarSet 275 кВАр авт выкл, для незаг сети"]
[null,"VLVAW3N03515AB","52917","SEPAI","VarSet 275 кВАр регул., для незагр. Сети"]
[null,"VLVAW3N03515AA","52918","SEPAI","VarSet 275 кВАр авт выкл, для незаг сети"]
[null,"VLVAW3N03515AB","52919","SEPAI","VarSet 275 кВАр регул., для незагр. Сети"]
[null,"VLVAW3N03515AA","52920","SEPAI","VarSet 275 кВАр авт выкл, для незаг сети"]
[null,"VLVAW3N03516AB","52921","SEPAI","VarSet 300 кВАр регул., для незагр. Сети"]
[null,"VLVAW3N03516AA","52922","SEPAI","VarSet 300 кВАр авт выкл, для незаг сети"]
[null,"VLVAW3N03516AB","52923","SEPAI","VarSet 300 кВАр регул., для незагр. Сети"]
[null,"VLVAW3N03516AA","52924","SEPAI","VarSet 300 кВАр авт выкл, для незаг сети"]
[null,"VLVAW3N03516AB","52925","SEPAI","VarSet 300 кВАр регул., для незагр. Сети"]
[null,"VLVAW3N03516AA","52926","SEPAI","VarSet 300 кВАр авт выкл, для незаг сети"]
[null,"VLVAW3N03516AB","52927","SEPAI","VarSet 300 кВАр регул., для незагр. Сети"]
[null,"VLVAW3N03516AA","52928","SEPAI","VarSet 300 кВАр авт выкл, для незаг сети"]
[null,"VLVAF5N03517AB","52929","SEPAI","VarSet 350 кВАр регул., для незагр. Сети"]
[null,"VLVAF5N03517AA","52930","SEPAI","VarSet 350 кВАр авт выкл, для незаг сети"]
[null,"VLVAF5N03517AB","52931","SEPAI","VarSet 350 кВАр регул., для незагр. Сети"]
[null,"VLVAF5N03517AA","52932","SEPAI","VarSet 350 кВАр авт выкл, для незаг сети"]
[null,"VLVAF5N03518AB","52933","SEPAI","VarSet 400 кВАр регул., для незагр. Сети"]
[null,"VLVAF5N03518AA","52934","SEPAI","VarSet 400 кВАр авт выкл, для незаг сети"]
[null,"VLVAF5N03518AB","52935","SEPAI","VarSet 400 кВАр регул., для незагр. Сети"]
[null,"VLVAF5N03518AA","52936","SEPAI","VarSet 400 кВАр авт выкл, для незаг сети"]
[null,"VLVAF5N03518AB","52937","SEPAI","VarSet 400 кВАр регул., для незагр. Сети"]
[null,"VLVAF5N03518AA","52938","SEPAI","VarSet 400 кВАр авт выкл, для незаг сети"]
[null,"VLVAF5N03518AB","52939","SEPAI","VarSet 400 кВАр регул., для незагр. Сети"]
[null,"VLVAF5N03518AA","52940","SEPAI","VarSet 400 кВАр авт выкл, для незаг сети"]
[null,"VLVAF5N03519AB","52941","SEPAI","VarSet 450 кВАр регул., для незагр. Сети"]
[null,"VLVAF5N03519AA","52942","SEPAI","VarSet 450 кВАр авт выкл, для незаг сети"]
[null,"VLVAF5N03520AB","52943","SEPAI","VarSet 500 кВАр регул., для незагр. Сети"]
[null,"VLVAF5N03520AA","52944","SEPAI","VarSet 500 кВАр авт выкл, для незаг сети"]
[null,"VLVAF5N03520AB","52945","SEPAI","VarSet 500 кВАр регул., для незагр. Сети"]
[null,"VLVAF5N03520AA","52946","SEPAI","VarSet 500 кВАр авт выкл, для незаг сети"]
[null,"VLVAF5N03520AB","52947","SEPAI","VarSet 500 кВАр регул., для незагр. Сети"]
[null,"VLVAF5N03520AA","52948","SEPAI","VarSet 500 кВАр авт выкл, для незаг сети"]
[null,"VLVAF5N03520AB","52949","SEPAI","VarSet 500 кВАр регул., для незагр. Сети"]
[null,"VLVAF5N03520AA","52950","SEPAI","VarSet 500 кВАр авт выкл, для незаг сети"]
[null,"VLVAF5N03521AB","52951","SEPAI","VarSet 550 кВАр регул., для незагр. Сети"]
[null,"VLVAF5N03521AA","52952","SEPAI","VarSet 550 кВАр авт выкл, для незаг сети"]
[null,"VLVAF5N03522AB","52953","SEPAI","VarSet 600 кВАр регул., для незагр. сети"]
[null,"VLVAF5N03522AA","52954","SEPAI","VarSet 600 кВАр авт выкл, для незаг сети"]
[null,"VLVAF5N03522AB","52955","SEPAI","VarSet 600 кВАр регул., для незагр. сети"]
[null,"VLVAF5N03522AA","52956","SEPAI","VarSet 600 кВАр авт выкл, для незаг сети"]
[null,"VLVAF5N03522AB","52957","SEPAI","VarSet 600 кВАр регул., для незагр. сети"]
[null,"VLVAF5N03522AA","52958","SEPAI","VarSet 600 кВАр авт выкл, для незаг сети"]
[null,"VLVAF7N03534AB","52959","SEPAI","VarSet 700 кВАр регул., для незагр. Сети"]
[null,"VLVAF7N03534AA","52960","SEPAI","VarSet 700 кВАр авт выкл, для незаг сети"]
[null,"VLVAF7N03534AB","52961","SEPAI","VarSet 700 кВАр регул., для незагр. Сети"]
[null,"VLVAF7N03534AA","52962","SEPAI","VarSet 700 кВАр авт выкл, для незаг сети"]
[null,"VLVAF7N03536AB","52963","SEPAI","VarSet 900 кВАр регул., для незагр. Сети"]
[null,"VLVAF7N03536AA","52964","SEPAI","VarSet 900 кВАр авт выкл, для незаг сети"]
[null,"VLVAF7N03536AB","52965","SEPAI","VarSet 900 кВАр регул., для незагр. Сети"]
[null,"VLVAF7N03536AA","52966","SEPAI","VarSet 900 кВАр авт выкл, для незаг сети"]
[null,"VLVAF7N03536AB","52967","SEPAI","VarSet 900 кВАр регул., для незагр. Сети"]
[null,"VLVAF7N03536AA","52968","SEPAI","VarSet 900 кВАр авт выкл, для незаг сети"]
[null,"VLVAF7N03537AB","52969","SEPAI","VarSet 1000 кВАр регул, для незагр. Сети"]
[null,"VLVAF7N03537AA","52970","SEPAI","VarSet 1000 кВАр авт вык, для незаг сети"]
[null,"VLVAF7N03537AB","52971","SEPAI","VarSet 1000 кВАр регул, для незагр. Сети"]
[null,"VLVAF7N03537AA","52972","SEPAI","VarSet 1000 кВАр авт вык, для незаг сети"]
[null,"VLVAF7N03537AB","52973","SEPAI","VarSet 1000 кВАр регул, для незагр. Сети"]
[null,"VLVAF7N03537AA","52974","SEPAI","VarSet 1000 кВАр авт вык, для незаг сети"]
[null,"VLVAF7N03539AB","52975","SEPAI","VarSet 1150 кВАр регул, для незагр. Сети"]
[null,"VLVAF7N03539AA","52976","SEPAI","VarSet 1150 кВАр авт вык, для незаг сети"]
[null,"VLVAF7N03539AB","52977","SEPAI","VarSet 1150 кВАр регул, для незагр. Сети"]
[null,"VLVAF7N03539AA","52978","SEPAI","VarSet 1150 кВАр авт вык, для незаг сети"]
[null,"VLVAF7N03539AB","52979","SEPAI","VarSet 1150 кВАр регул, для незагр. Сети"]
[null,"VLVAF7N03539AA","52980","SEPAI","VarSet 1150 кВАр авт вык, для незаг сети"]
[null,"VLVAF7N03539AB","52981","SEPAI","VarSet 1150 кВАр регул, для незагр. Сети"]
[null,"VLVAF7N03539AA","52982","SEPAI","VarSet 1150 кВАр авт вык, для незаг сети"]
[null,"VLVAF7N03539AB","52983","SEPAI","VarSet 1150 кВАр регул, для незагр. Сети"]
[null,"VLVAF7N03539AA","52984","SEPAI","VarSet 1150 кВАр авт вык, для незаг сети"]
[null,"5975000","5975020","SEWDI","CYB-PS-РОЗЕТКА ОДИН.ШТОРКИ+ОКНО БЕЛАЯ"]
[null,"VLVAW1N03505AA","65500","SEPAI","VarSet 34 кВАр авт выкл, для незагр сети"]
[null,"VLVAW1N03506AA","65502","SEPAI","VarSet 50 кВАр авт выкл, для незагр сети"]
[null,"VLVAW1N03529AA","65504","SEPAI","VarSet 69 кВАр авт выкл, для незагр сети"]
[null,"VLVAW1N03507AA","65506","SEPAI","VarSet 75 кВАр авт выкл, для незагр сети"]
[null,"VLVAW1N03530AA","65508","SEPAI","VarSet 87,5 кВАр авт вык, для незаг сети"]
[null,"VLVAW1N03508AA","65510","SEPAI","VarSet 100 кВАр авт выкл, для незаг сети"]
[null,"VLVAW2N03509AB","65511","SEPAI","VarSet 125 кВАр регул., для незагр. сети"]
[null,"VLVAW2N03509AA","65512","SEPAI","VarSet 125 кВАр авт выкл, для незаг сети"]
[null,"VLVAW2N03509AB","65513","SEPAI","VarSet 125 кВАр регул., для незагр. сети"]
[null,"VLVAW2N03510AA","65514","SEPAI","VarSet 150 кВАр авт выкл, для незаг сети"]
[null,"VLVAW2N03510AB","65515","SEPAI","VarSet 150 кВАр регул., для незагр. сети"]
[null,"VLVAW2N03511AA","65516","SEPAI","VarSet 175 кВАр авт выкл, для незаг сети"]
[null,"VLVAW2N03511AB","65517","SEPAI","VarSet 175 кВАр регул., для незагр. Сети"]
[null,"VLVAW3N03512AA","65518","SEPAI","VarSet 200 кВАр авт выкл, для незаг сети"]
[null,"VLVAW3N03512AB","65519","SEPAI","VarSet 200 кВАр регул., для незагр. Сети"]
[null,"VLVAW3N03513AA","65520","SEPAI","VarSet 225 кВАр авт выкл, для незаг сети"]
[null,"VLVAW3N03513AB","65521","SEPAI","VarSet 225 кВАр регул., для незагр. Сети"]
[null,"VLVAW3N03515AA","65522","SEPAI","VarSet 275 кВАр авт выкл, для незаг сети"]
[null,"VLVAW3N03515AB","65523","SEPAI","VarSet 275 кВАр регул., для незагр. Сети"]
[null,"VLVAW3N03516AA","65524","SEPAI","VarSet 300 кВАр авт выкл, для незаг сети"]
[null,"VLVAW3N03516AB","65525","SEPAI","VarSet 300 кВАр регул., для незагр. Сети"]
[null,"VLVAF5N03517AA","65526","SEPAI","VarSet 350 кВАр авт выкл, для незаг сети"]
[null,"VLVAF5N03517AB","65527","SEPAI","VarSet 350 кВАр регул., для незагр. Сети"]
[null,"VLVAF5N03518AA","65528","SEPAI","VarSet 400 кВАр авт выкл, для незаг сети"]
[null,"VLVAF5N03518AB","65529","SEPAI","VarSet 400 кВАр регул., для незагр. Сети"]
[null,"VLVAF5N03519AA","65530","SEPAI","VarSet 450 кВАр авт выкл, для незаг сети"]
[null,"VLVAF5N03519AB","65531","SEPAI","VarSet 450 кВАр регул., для незагр. Сети"]
[null,"VLVAF5N03520AA","65532","SEPAI","VarSet 500 кВАр авт выкл, для незаг сети"]
[null,"VLVAF5N03520AB","65533","SEPAI","VarSet 500 кВАр регул., для незагр. Сети"]
[null,"VLVAF5N03521AA","65534","SEPAI","VarSet 550 кВАр авт выкл, для незаг сети"]
[null,"VLVAF5N03521AB","65535","SEPAI","VarSet 550 кВАр регул., для незагр. Сети"]
[null,"VLVAF5N03522AA","65536","SEPAI","VarSet 600 кВАр авт выкл, для незаг сети"]
[null,"VLVAF5N03522AB","65537","SEPAI","VarSet 600 кВАр регул., для незагр. сети"]
[null,"VLVAF5N03522AA","65538","SEPAI","VarSet 600 кВАр авт выкл, для незаг сети"]
[null,"VLVAF5N03522AB","65539","SEPAI","VarSet 600 кВАр регул., для незагр. сети"]
[null,"VLVAF7N03534AA","65540","SEPAI","VarSet 700 кВАр авт выкл, для незаг сети"]
[null,"VLVAF7N03534AB","65541","SEPAI","VarSet 700 кВАр регул., для незагр. Сети"]
[null,"VLVAF7N03536AA","65542","SEPAI","VarSet 900 кВАр авт выкл, для незаг сети"]
[null,"VLVAF7N03536AB","65543","SEPAI","VarSet 900 кВАр регул., для незагр. Сети"]
[null,"VLVAF7N03536AA","65544","SEPAI","VarSet 900 кВАр авт выкл, для незаг сети"]
[null,"VLVAF7N03536AB","65545","SEPAI","VarSet 900 кВАр регул., для незагр. Сети"]
[null,"VLVAF7N03536AA","65546","SEPAI","VarSet 900 кВАр авт выкл, для незаг сети"]
[null,"VLVAF7N03536AB","65547","SEPAI","VarSet 900 кВАр регул., для незагр. Сети"]
[null,"VLVAF7N03536AA","65548","SEPAI","VarSet 900 кВАр авт выкл, для незаг сети"]
[null,"VLVAF7N03536AB","65549","SEPAI","VarSet 900 кВАр регул., для незагр. Сети"]
[null,"VLVAF7N03536AA","65550","SEPAI","VarSet 900 кВАр авт выкл, для незаг сети"]
[null,"VLVAF7N03536AB","65551","SEPAI","VarSet 900 кВАр регул., для незагр. Сети"]
[null,"VLVAF4P03506AA","65706","SEPAI","VarSet 50 кВАр, авт. выкл., DR3,8"]
[null,"VLVAF4P03506AB","65707","SEPAI","VarSet 50 кВАр, DR3,8, для загр сети"]
[null,"VLVAF4P03507AA","65708","SEPAI","VarSet 75 кВАр, авт. выкл., DR3,8"]
[null,"VLVAF4P03507AB","65709","SEPAI","VarSet 75 кВАр, DR3,8, для загр сети"]
[null,"VLVAF4P03507AA","65710","SEPAI","VarSet 75 кВАр, авт. выкл., DR3,8"]
[null,"VLVAF4P03507AB","65711","SEPAI","VarSet 75 кВАр, DR3,8, для загр сети"]
[null,"VLVAF4P03507AA","65712","SEPAI","VarSet 75 кВАр, авт. выкл., DR3,8"]
[null,"VLVAF4P03507AB","65713","SEPAI","VarSet 75 кВАр, DR3,8, для загр сети"]
[null,"VLVAF4P03508AA","65714","SEPAI","VarSet 100 кВАр, авт. выкл., DR3,8"]
[null,"VLVAF4P03508AB","65715","SEPAI","VarSet 100 кВАр, DR3,8, для загр сети"]
[null,"VLVAF4P03508AA","65716","SEPAI","VarSet 100 кВАр, авт. выкл., DR3,8"]
[null,"VLVAF4P03508AB","65717","SEPAI","VarSet 100 кВАр, DR3,8, для загр сети"]
[null,"VLVAF4P03509AA","65718","SEPAI","VarSet 125 кВАр, авт. выкл., DR3,8"]
[null,"VLVAF4P03509AB","65719","SEPAI","VarSet 125 кВАр, DR3,8, для загр сети"]
[null,"VLVAF4P03531AA","65720","SEPAI","VarSet 138 кВАр, авт. выкл., DR3,8"]
[null,"VLVAF4P03531AB","65721","SEPAI","VarSet 137,5 кВАр, DR3,8, для загр сети"]
[null,"VLVAF4P03510AA","65722","SEPAI","VarSet 150 кВАр, авт. выкл., DR3,8"]
[null,"VLVAF4P03510AB","65723","SEPAI","VarSet 150 кВАр, DR3,8, для загр сети"]
[null,"VLVAF4P03510AA","65724","SEPAI","VarSet 150 кВАр, авт. выкл., DR3,8"]
[null,"VLVAF4P03510AB","65725","SEPAI","VarSet 150 кВАр, DR3,8, для загр сети"]
[null,"VLVAF4P03511AA","65726","SEPAI","VarSet 175 кВАр, авт. выкл., DR3,8"]
[null,"VLVAF4P03511AB","65727","SEPAI","VarSet 175 кВАр, DR3,8, для загр сети"]
[null,"VLVAF4P03512AA","65728","SEPAI","VarSet 200 кВАр, авт. выкл., DR3,8"]
[null,"VLVAF4P03512AB","65729","SEPAI","VarSet 200 кВАр, DR3,8, для загр сети"]
[null,"VLVAF6P03513AA","65730","SEPAI","VarSet 225 кВАр, авт. выкл., DR3,8"]
[null,"VLVAF6P03513AB","65731","SEPAI","VarSet 225 кВАр, DR3,8, для загр сети"]
[null,"VLVAF6P03514AA","65732","SEPAI","VarSet 250 кВАр, авт. выкл., DR3,8"]
[null,"VLVAF6P03514AB","65733","SEPAI","VarSet 250 кВАр, DR3,8, для загр сети"]
[null,"VLVAF6P03515AA","65734","SEPAI","VarSet 275 кВАр, авт. выкл., DR3,8"]
[null,"VLVAF6P03515AB","65735","SEPAI","VarSet 275 кВАр, DR3,8, для загр сети"]
[null,"VLVAF6P03516AA","65736","SEPAI","VarSet 300 кВАр, авт. выкл., DR3,8"]
[null,"VLVAF6P03516AB","65737","SEPAI","VarSet 300 кВАр, DR3,8, для загр сети"]
[null,"VLVAF6P03517AA","65738","SEPAI","VarSet 350 кВАр, авт. выкл., DR3,8"]
[null,"VLVAF6P03517AB","65739","SEPAI","VarSet 350 кВАр, DR3,8, для загр сети"]
[null,"VLVAF6P03518AA","65740","SEPAI","VarSet 400 кВАр, авт. выкл., DR3,8"]
[null,"VLVAF6P03518AB","65741","SEPAI","VarSet 400 кВАр, DR3,8, для загр сети"]
[null,"VLVAF6P03518AA","65742","SEPAI","VarSet 400 кВАр, авт. выкл., DR3,8"]
[null,"VLVAF6P03518AB","65743","SEPAI","VarSet 400 кВАр, DR3,8, для загр сети"]
[null,"VLVAF6P03519AA","65744","SEPAI","VarSet 450 кВАр, авт. выкл., DR3,8"]
[null,"VLVAF6P03519AB","65745","SEPAI","VarSet 450 кВАр, DR3,8, для загр сети"]
[null,"VLVAF6P03520AA","65746","SEPAI","VarSet 500 кВАр, авт. выкл., DR3,8"]
[null,"VLVAF6P03520AB","65747","SEPAI","VarSet 500 кВАр, DR3,8, для загр сети"]
[null,"VLVAF6P03521AA","65748","SEPAI","VarSet 550 кВАр, авт. выкл., DR3,8"]
[null,"VLVAF6P03521AB","65749","SEPAI","VarSet 550 кВАр, DR3,8, для загр сети"]
[null,"VLVAF6P03522AA","65750","SEPAI","VarSet 600 кВАр, авт. выкл., DR3,8"]
[null,"VLVAF6P03522AB","65751","SEPAI","VarSet 600 кВАр, DR3,8, для загр сети"]
[null,"VLVAF6P03522AA","65752","SEPAI","VarSet 600 кВАр, авт. выкл., DR3,8"]
[null,"VLVAF6P03522AB","65753","SEPAI","VarSet 600 кВАр, DR3,8, для загр сети"]
[null,"VLVAF8P03534AA","65754","SEPAI","VarSet 700 кВАр, авт. выкл., DR3,8"]
[null,"VLVAF8P03534AB","65755","SEPAI","VarSet 700 кВАр, DR3,8, для загр сети"]
[null,"VLVAF8P03535AA","65756","SEPAI","VarSet 800 кВАр, авт. выкл., DR3,8"]
[null,"VLVAF8P03535AB","65757","SEPAI","VarSet 800 кВАр, DR3,8, для загр сети"]
[null,"VLVAF8P03536AA","65758","SEPAI","VarSet 900 кВАр, авт. выкл., DR3,8"]
[null,"VLVAF8P03536AB","65759","SEPAI","VarSet 900 кВАр, DR3,8, для загр сети"]
[null,"VLVAF8P03537AA","65760","SEPAI","VarSet 1000 кВАр, авт. выкл., DR3,8"]
[null,"VLVAF8P03537AB","65761","SEPAI","VarSet 1000 кВАр, DR3,8, для загр сети"]
[null,"VLVAF8P03538AA","65762","SEPAI","VarSet 1100 кВАр, авт. выкл., DR3,8"]
[null,"VLVAF8P03538AB","65763","SEPAI","VarSet 1100 кВАр, DR3,8, для загр сети"]
[null,"VLVAF8P03539AA","65764","SEPAI","VarSet 1150 кВАр, авт. выкл., DR3,8"]
[null,"VLVAF8P03539AB","65765","SEPAI","VarSet 1150 кВАр, DR3,8, для загр сети"]
[null,"VLVAF4P03530AD","65808","SEPAI","VarSet 87,5 кВАр, авт. выкл., DR4,2"]
[null,"VLVAF4P03530AE","65809","SEPAI","VarSet 87,5 кВАр, DR4,2, для загр. сети"]
[null,"VLVAF4P03530AD","65810","SEPAI","VarSet 87,5 кВАр, авт. выкл., DR4,2"]
[null,"VLVAF4P03530AE","65811","SEPAI","VarSet 87,5 кВАр, DR4,2, для загр. сети"]
[null,"VLVAF4P03530AD","65812","SEPAI","VarSet 87,5 кВАр, авт. выкл., DR4,2"]
[null,"VLVAF4P03530AE","65813","SEPAI","VarSet 87,5 кВАр, DR4,2, для загр. сети"]
[null,"VLVAF4P03508AD","65814","SEPAI","VarSet 100 кВАр, авт. выкл., DR4,2"]
[null,"VLVAF4P03508AE","65815","SEPAI","VarSet 100 кВАр, DR4,2, для загр. сети"]
[null,"VLVAF4P03508AD","65816","SEPAI","VarSet 100 кВАр, авт. выкл., DR4,2"]
[null,"VLVAF4P03508AE","65817","SEPAI","VarSet 100 кВАр, DR4,2, для загр. сети"]
[null,"VLVAF4P03509AD","65818","SEPAI","VarSet 125 кВАр, авт. выкл., DR4,2"]
[null,"VLVAF4P03509AE","65819","SEPAI","VarSet 125 кВАр, DR4,2, для загр. сети"]
[null,"VLVAF4P03510AD","65822","SEPAI","VarSet 150 кВАр, авт. выкл., DR4,2"]
[null,"VLVAF4P03510AE","65823","SEPAI","VarSet 150 кВАр, DR4,2, для загр. сети"]
[null,"VLVAF4P03510AD","65824","SEPAI","VarSet 150 кВАр, авт. выкл., DR4,2"]
[null,"VLVAF4P03510AE","65825","SEPAI","VarSet 150 кВАр, DR4,2, для загр. сети"]
[null,"VLVAF4P03511AD","65826","SEPAI","VarSet 175 кВАр, авт. выкл., DR4,2"]
[null,"VLVAF4P03511AE","65827","SEPAI","VarSet 175 кВАр, DR4,2, для загр. сети"]
[null,"VLVAF4P03512AD","65828","SEPAI","VarSet 200 кВАр, авт. выкл., DR4,2"]
[null,"VLVAF4P03512AE","65829","SEPAI","VarSet 200 кВАр, DR4,2, для загр. сети"]
[null,"VLVAF6P03513AD","65830","SEPAI","VarSet 225 кВАр, авт. выкл., DR4,2"]
[null,"VLVAF6P03513AE","65831","SEPAI","VarSet 225 кВАр, DR4,2, для загр. сети"]
[null,"VLVAF6P03514AD","65832","SEPAI","VarSet 250 кВАр, авт. выкл., DR4,2"]
[null,"VLVAF6P03514AE","65833","SEPAI","VarSet 250 кВАр, DR4,2, для загр. сети"]
[null,"VLVAF6P03515AD","65834","SEPAI","VarSet 275 кВАр, авт. выкл., DR4,2"]
[null,"VLVAF6P03515AE","65835","SEPAI","VarSet 275 кВАр, DR4,2, для загр. сети"]
[null,"VLVAF6P03516AD","65836","SEPAI","VarSet 300 кВАр, авт. выкл., DR4,2"]
[null,"VLVAF6P03516AE","65837","SEPAI","VarSet 300 кВАр, DR4,2, для загр. сети"]
[null,"VLVAF6P03517AD","65838","SEPAI","VarSet 350 кВАр, авт. выкл., DR4,2"]
[null,"VLVAF6P03517AE","65839","SEPAI","VarSet 350 кВАр, DR4,2, для загр. сети"]
[null,"VLVAF6P03518AD","65840","SEPAI","VarSet 400 кВАр, авт. выкл., DR4,2"]
[null,"VLVAF6P03518AE","65841","SEPAI","VarSet 400 кВАр, DR4,2, для загр. сети"]
[null,"VLVAF6P03518AD","65842","SEPAI","VarSet 400 кВАр, авт. выкл., DR4,2"]
[null,"VLVAF6P03518AE","65843","SEPAI","VarSet 400 кВАр, DR4,2, для загр. сети"]
[null,"VLVAF6P03519AD","65844","SEPAI","VarSet 450 кВАр, авт. выкл., DR4,2"]
[null,"VLVAF6P03519AE","65845","SEPAI","VarSet 450 кВАр, DR4,2, для загр. сети"]
[null,"VLVAF6P03520AD","65846","SEPAI","VarSet 500 кВАр, авт. выкл., DR4,2"]
[null,"VLVAF6P03520AE","65847","SEPAI","VarSet 500 кВАр, DR4,2, для загр. сети"]
[null,"VLVAF6P03522AD","65850","SEPAI","VarSet 600 кВАр, авт. выкл., DR4,2"]
[null,"VLVAF6P03522AE","65851","SEPAI","VarSet 600 кВАр, DR4,2, для загр. сети"]
[null,"VLVAF6P03522AD","65852","SEPAI","VarSet 600 кВАр, авт. выкл., DR4,2"]
[null,"VLVAF6P03522AE","65853","SEPAI","VarSet 600 кВАр, DR4,2, для загр. сети"]
[null,"791274","734557","SEWDI","СОЕДИНИТЕЛЬ W7/40-70 HDG"]
[null,"791275","734558","SEWDI","СОЕДИНИТЕЛЬ W7/40-100 HDG"]
[null,"791276","734559","SEWDI","СОЕДИНИТЕЛЬ W7/40-150 HDG"]
[null,"791277","734560","SEWDI","СОЕДИНИТЕЛЬ W7/40-200 HDG"]
[null,"791278","734561","SEWDI","СОЕДИНИТЕЛЬ W7/40-300 ГОР.ОЦИНК."]
[null,"791279","734562","SEWDI","СОЕДИНИТЕЛЬ W7/40-400 ГОР.ОЦИНК."]
[null,"865-1060-01","865-1060","SEPAI","Система автозапуска генератора Conext AGS к инверторам SW, XW+"]
[null,"A9L65501","A9L16557","SEPAI","УЗИП Т2 iPRD 65r 65kA 350В 1П+N СИГНАЛ"]
[null,"A9L65601","A9L16559","SEPAI","УЗИП Т2 iPRD 65r 65kA 350В 3П+N СИГНАЛ"]
[null,"A9L40501","A9L16562","SEPAI","УЗИП Т2 iPRD 40r 40kA 350В 1П+N СИГНАЛ"]
[null,"A9L40601","A9L16564","SEPAI","УЗИП Т2 iPRD 40r 40kA 350В 3П+N СИГНАЛ"]
[null,"A9L20501","A9L16672","SEPAI","УЗИП Т2 iPRD 20r 20kA 350В 1П+N СИГНАЛ"]
[null,"A9L20601","A9L16674","SEPAI","УЗИП Т2 iPRD 20r 20kA 350В 3П+N СИГНАЛ"]
[null,"A9L08501","A9L16677","SEPAI","УЗИП Т3 iPRD 8r 8kA 350В 1П+N СИГНАЛ"]
[null,"A9L08601","A9L16679","SEPAI","УЗИП Т3 iPRD 8r 8kA 350В 3П+N СИГНАЛ"]
[null,"A9MEM3100R","A9MEM3100","SEPAI","Счетчик 3-ф активной энергии iEM3100, 1 тариф, кл. точн. 1, прям. включения"]
[null,"A9MEM3110R","A9MEM3110","SEPAI","Счетчик 3-ф актив. энергии iEM3110, 1 тариф, имп. выход, кл. точн. 1, прям. вкл."]
[null,"A9MEM3115R","A9MEM3115","SEPAI","Счетчик 3-ф активной энергии iEM3115, 4 тарифа, кл. точн. 1, прям. включения"]
[null,"A9MEM3150R","A9MEM3150","SEPAI","Счетчик 3-ф актив.-реакт. iEM3150, 1 тариф, RS-485, кл. точн. 1, прям. вкл."]
[null,"A9MEM3155R","A9MEM3155","SEPAI","Счетчик 3-ф актив.-реакт. iEM3155, 4 тарифа, RS-485, кл. точн. 1, прям. вкл."]
[null,"A9MEM3200R","A9MEM3200","SEPAI","Счетчик 3-ф активной энергии iEM3100, 1 тариф, кл. точн. 0.5S, транс. включения"]
[null,"A9MEM3210R","A9MEM3210","SEPAI","Счетчик 3-ф актив. iEM3110, 1 тариф, имп. выход, кл. точн. 0.5S, транс. вкл."]
[null,"A9MEM3215R","A9MEM3215","SEPAI","Счетчик 3-ф активной энергии iEM3115, 4 тарифа, кл. точн. 0.5S, транс. вкл."]
[null,"A9MEM3250R","A9MEM3250","SEPAI","Счетчик 3-ф актив.-реакт. iEM3150, 1 тариф, RS-485, кл. точн. 0.5S, транс. вкл."]
[null,"A9MEM3255R","A9MEM3255","SEPAI","Счетчик 3-ф актив.-реакт. iEM3155, 4 тарифа, RS-485, кл. точн. 0.5S, транс. вкл."]
[null,"ABE7H34E100","ABE7H34E000","SEPAI","TELEFAST - 16 КАН ВХ/ВЫХ =24В, С КАБ 1 М"]
[null,"ABE7R16S111","ABE7R16S111E","SEPAI","БАЗА 16 ДИСКР.ВЫХ РЕЛЕ 1NO/2А"]
[null,"ABE7R16S210","ABE7R16S210E","SEPAI","БАЗА 16 ДИСКР.ВЫХ РЕЛЕ 1NO/5А"]
[null,"ABE7R16S212","ABE7R16S212E","SEPAI","БАЗА 16 ДИСКР.ВЫХ РЕЛЕ 1NO/5А"]
[null,"ABE7S16E2E1","ABE7S16E2E1E","SEPAI","TELEFAST БАЗА НА 16 ДИСКРЕТНЫХ ВХОДОВ (=48В), С ГА"]
[null,"ABE7S16E2F0","ABE7S16E2F0E","SEPAI","TELEFAST БАЗА НА 16 ДИСКР ВХОДОВ (~110В 50/60 ГЦ),"]
[null,"ABE7S16E2M0","ABE7S16E2M0E","SEPAI","БАЗА 16 ДИСКР.ВХ ~230В ГАЛЬВАНОРАЗВ"]
[null,"ABE7S16S1B2","ABE7S16S1B2E","SEPAI","TELEFAST БАЗА НА 16 ДИСКРЕТНЫХ СТАТИЧЕСКИХ ВЫХОДОВ (24VDC/0.5 A)"]
[null,"ABE7S16S2B0","ABE7S16S2B0E","SEPAI","TELEFAST БАЗА НА 16 ДИСКР СТАТИЧЕСКИХ ВЫХ (24VDC/0.5 A), С ОБНАРУЖЕНИЕМ НЕИСПР"]
[null,"ABL8RPS24050","ABL4RSM24050","SEPAI","БЛОК ПИТАНИЯ УНИВЕРСАЛ 1-ФАЗНЫЙ 24В 5A"]
[null,"ABL8WPS24400","ABL4WSR24400","SEPAI","БЛОК ПИТАНИЯ УНИВЕРСАЛ 3-ФАЗНЫЙ 24В 40A"]
[null,"ALB45345N","ALB45301","SEWDI","РОЗЕТКА ACTASSI S-ONE RJ45 CAT 5E ЭКРАН"]
[null,"ALB45306N","ALB45302","SEWDI","РОЗЕТКА ACTASSI S-ONE RJ45 CAT 6 НЕЭКРАН"]
[null,"ALB45346N","ALB45303","SEWDI","РОЗЕТКА ACTASSI S-ONE RJ45 CAT 6 ЭКРАН"]
[null,"ALB45325N","ALB45340","SEWDI","РОЗЕТКА ACTASSI S-ONE 2XRJ45 CAT 5E НЕЭК"]
[null,"ALB45355N","ALB45341","SEWDI","РОЗЕТКА ACTASSI S-ONE 2XRJ45 CAT 5E ЭКР"]
[null,"ALB45356N","ALB45343","SEWDI","РОЗЕТКА ACTASSI S-ONE 2XRJ45 CAT 6 ЭКРАН"]
[null,"AP9613","AP9610","ITDIG","SmartSlot адаптер \"сухих контактов\""]
[null,"ATS22D32S6","ATS01N230LY","SEPAI","УСТР-ВО ПЛАВН ПУСКА ATS22 32A УПР 220В"]
[null,"ATS22D47S6","ATS01N244LY","SEPAI","УСТР-ВО ПЛАВН ПУСКА ATS22 47A УПР 220В"]
[null,"ATS22D75S6","ATS01N272LY","SEPAI","УСТР-ВО ПЛАВН ПУСКА ATS22 75A УПР 220В"]
[null,"ATS22D75Q","ATS01N272Q","SEPAI","УСТР-ВО ПЛАВН ПУСКА ATS22 75A УПР 220В"]
[null,"ATS22D88S6","ATS01N285LY","SEPAI","УСТР-ВО ПЛАВН ПУСКА ATS22 88A УПР 220В"]
[null,"ATS22D88Q","ATS01N285Q","SEPAI","УСТР-ВО ПЛАВН ПУСКА ATS22 88A УПР 220В"]
[null,"ATV212HD11N4","ATV21HD11N4","SEPAI","ПРЕОБР ЧАСТОТЫ ATV212 11КВТ 480В IP21"]
[null,"ATV212HD45N4","ATV21HD45N4","SEPAI","ПРЕОБР ЧАСТОТЫ ATV212 45КВТ 480В IP21"]
[null,"ATV212HD55N4","ATV21HD55N4","SEPAI","ПРЕОБР ЧАСТОТЫ ATV212 55КВТ 480В IP21"]
[null,"ATV212HD75N4","ATV21HD75N4","SEPAI","ПРЕОБР ЧАСТОТЫ ATV212 75КВТ 480В IP21"]
[null,"ATV212HU22M3X","ATV21HU22M3X","SEPAI","ПРЕОБР ЧАСТОТЫ ATV212 2,2 КВТ 240В IP21"]
[null,"ATV212HU55M3X","ATV21HU55M3X","SEPAI","ПРЕОБР ЧАСТОТЫ ATV212 5,5 КВТ 240В IP21"]
[null,"ATV212W075N4","ATV21W075N4","SEPAI","ПРЕОБР ЧАСТОТЫ ATV212 0,75КВТ 480В IP55"]
[null,"ATV212W075N4C","ATV21W075N4C","SEPAI","ПРЕОБР ЧАСТ ATV212 0,75КВТ 480В IP55 ЭМС"]
[null,"ATV212WD11N4","ATV21WD11N4","SEPAI","ПРЕОБР ЧАСТОТЫ ATV212 11КВТ 480В IP55"]
[null,"ATV212WD15N4C","ATV21WD15N4C","SEPAI","ПРЕОБР ЧАСТОТ ATV212 15КВТ 480В IP55 ЭМС"]
[null,"ATV212WD18N4","ATV21WD18N4","SEPAI","ПРЕОБР ЧАСТОТЫ ATV212 18КВТ 480В IP55"]
[null,"ATV212WD18N4C","ATV21WD18N4C","SEPAI","ПРЕОБР ЧАСТОТ ATV212 18КВТ 480В IP55 ЭМС"]
[null,"ATV212WD22N4","ATV21WD22N4","SEPAI","ПРЕОБР ЧАСТОТЫ ATV212 22КВТ 480В IP55"]
[null,"ATV212WD22N4C","ATV21WD22N4C","SEPAI","ПРЕОБР ЧАСТОТ ATV212 22КВТ 480В IP55 ЭМС"]
[null,"ATV212WD30N4","ATV21WD30N4","SEPAI","ПРЕОБР ЧАСТОТЫ ATV212 30КВТ 480В IP55"]
[null,"ATV212WD30N4C","ATV21WD30N4C","SEPAI","ПРЕОБР ЧАСТОТ ATV212 30КВТ 480В IP55 ЭМС"]
[null,"ATV212WD37N4","ATV21WD37N4","SEPAI","ПРЕОБР ЧАСТОТЫ ATV212 37КВТ 480В IP55"]
[null,"ATV212WD37N4C","ATV21WD37N4C","SEPAI","ПРЕОБР ЧАСТОТ ATV212 37КВТ 480В IP55 ЭМС"]
[null,"ATV212WD45N4C","ATV21WD45N4C","SEPAI","ПРЕОБР ЧАСТОТ ATV212 45КВТ 480В IP55 ЭМС"]
[null,"ATV212WD55N4","ATV21WD55N4","SEPAI","ПРЕОБР ЧАСТОТЫ ATV212 55КВТ 480В IP55"]
[null,"ATV212WD55N4C","ATV21WD55N4C","SEPAI","ПРЕОБР ЧАСТОТ ATV212 55КВТ 480В IP55 ЭМС"]
[null,"ATV212WD75N4","ATV21WD75N4","SEPAI","ПРЕОБР ЧАСТОТЫ ATV212 75КВТ 480В IP55"]
[null,"ATV212WD75N4C","ATV21WD75N4C","SEPAI","ПРЕОБР ЧАСТОТ ATV212 75КВТ 480В IP55 ЭМС"]
[null,"ATV212WU15N4C","ATV21WU15N4C","SEPAI","ПРЕОБР ЧАСТ ATV212 1,5КВТ 480В IP55 ЭМС"]
[null,"ATV212WU22N4C","ATV21WU22N4C","SEPAI","ПРЕОБР ЧАСТ ATV212 2,2КВТ 480В IP55 ЭМС"]
[null,"ATV212WU30N4C","ATV21WU30N4C","SEPAI","ПРЕОБР ЧАСТОТЫ ATV212 3КВТ 480В IP55 ЭМС"]
[null,"ATV212WU55N4C","ATV21WU55N4C","SEPAI","ПРЕОБР ЧАСТ ATV212 5,5КВТ 480В IP55 ЭМС"]
[null,"ATV71LD48N4Z","ATV71LD22N4Z","SEPAI","ПРЕОБР ЧАСТ ATV71L 22КВТ ЭМС 480В БЕЗ ГТ"]
[null,"ATV71LD10N4Z","ATV71LU40N4Z","SEPAI","ПРЕОБР ЧАСТ ATV71L  4КВТ ЭМС 480В БЕЗ ГТ"]
[null,"ATV71LD14N4Z","ATV71LU55N4Z","SEPAI","ПРЕОБР ЧАСТ ATV71L 5,5КВТ 480В БЕЗ ГТ"]
[null,"ATV71LD17N4Z","ATV71LU75N4Z","SEPAI","ПРЕОБР ЧАСТ ATV71L 7,5КВТ 480В БЕЗ ГТ"]
[null,"BMXFTB2000","BMXFTB2020","SEPAI","КОННЕКТОР, 20 КЛЕМИМ, CAGE CLAMP"]
[null,"BMENOC0301","BMXNOC0402","SEPAI","Модуль коммуникационный Ethernet (3 порта)"]
[null,"DL2EDB1SB","DL2EDB1","SEPAI","БЕЛЫЙ СВЕТОДИОД 24 В DL2EDB1SB"]
[null,"DL2EDB3SB","DL2EDB3","SEPAI","ЗЕЛЕНЫЙ СВЕТОДИОД 24 В DL2EDB3SB"]
[null,"DL2EDB4SB","DL2EDB4","SEPAI","КРАСНЫЙ СВЕТОДИОД 24 В DL2EDB4SB"]
[null,"DL2EDB6SB","DL2EDB6","SEPAI","ГОЛУБОЙ СВЕТОДИОД 24 В DL2EDB6SB"]
[null,"DL2EDB8SB","DL2EDB8","SEPAI","ОРАНЖ. СВЕТОДИОД 24 В DL2EDB8SB"]
[null,"DL2EDG1SB","DL2EDG1","SEPAI","БЕЛЫЙ СВЕТОДИОД 120 В DL2EDG1SB"]
[null,"DL2EDG4SB","DL2EDG4","SEPAI","КРАСНЫЙ СВЕТОДИОД 120 В DL2EDG4SB"]
[null,"DL2EDM1SB","DL2EDM1","SEPAI","БЕЛЫЙ СВЕТОДИОД 230 В DL2EDM1SB"]
[null,"DL2EDM3SB","DL2EDM3","SEPAI","ЗЕЛЕНЫЙ СВЕТОДИОД 230 В DL2EDM3SB"]
[null,"DL2EDM4SB","DL2EDM4","SEPAI","КРАСНЫЙ СВЕТОДИОД 230 В DL2EDM4SB"]
[null,"DL2EDM6SB","DL2EDM6","SEPAI","ГОЛУБОЙ СВЕТОДИОД 230 В DL2EDM6SB"]
[null,"DL2EDM8SB","DL2EDM8","SEPAI","ОРАНЖ. СВЕТОДИОД 230 В DL2EDM8SB"]
[null,"DL2EKB4SB","DL2EKB4","SEPAI","КРАСНЫЙ СВЕТОДИОД ПЕРЕМ. СВЕЧЕНИЯ 24 В DL2EKB4SB"]
[null,"DL2EKB8SB","DL2EKB8","SEPAI","ОРАНЖ. СВЕТОДИОД ПЕРЕМ.СВЕЧЕНИЯ 24 В DL2EKB8SB"]
[null,"DL2EKM1SB","DL2EKM1","SEPAI","БЕЛЫЙ СВЕТОДИОД ПЕРЕМ. СВЕЧЕНИЯ 230 В DL2EKM1SB"]
[null,"DL2EKM4SB","DL2EKM4","SEPAI","КРАСНЫЙ СВЕТОДИОД ПЕРЕМ. СВЕЧЕНИЯ 230 В DL2EKM4SB"]
[null,"EGX300","EGX400MG","SEPAI","СЕРВЕР-ШЛЮЗ MODBUS-ETHERNET ДЛЯ УСТРОЙСТВ ГАММЫ POWERLOGIC SYSTEM"]
[null,"ISM71502","ENN08072","SEWDI","УПЛОТНИТЕЛЬ ДЛЯ ВВОДОВ M16"]
[null,"ISM71504","ENN08074","SEWDI","УПЛОТНИТЕЛЬ ДЛЯ ВВОДОВ M25"]
[null,"IMT36172","ENN08121","SEWDI","КАБЕЛЬНЫЙ ВВОД М20 SBS RAL 9010"]
[null,"NSYSBRF66","ENN11156","SEPAI","2 РЕЙКИ ДЛЯ 19' ВЕРТ. СТОЕК 600Х600"]
[null,"NSYSBRF68","ENN11157","SEPAI","2 РЕЙКИ ДЛЯ 19' ВЕРТ. СТОЕК 600Х800"]
[null,"NSYSBRF86","ENN11158","SEPAI","2 РЕЙКИ ДЛЯ 19' ВЕРТ. СТОЕК 800Х600"]
[null,"NSYSBRF88","ENN11159","SEPAI","2 РЕЙКИ ДЛЯ 19' ВЕРТ. СТОЕК 800Х800"]
[null,"NSYCUNVDA","ENN11187","SEPAI","КОМПЛЕКТ ДЛЯ СОЕДИНЕНИЯ 2 ШКАФОВ"]
[null,"NSYASR3U","ENN11189","SEPAI","РУЧКИ ДЛЯ 19\" ПОЛОК"]
[null,"NSYCRTM1U40B","ENN11210","SEPAI","19' КАБЕЛ. ПАНЕЛЬ С 4 МЕТАЛ. КОЛЬЦАМИ"]
[null,"NSYCRTM1U32B","ENN11211","SEPAI","19' КАБЕЛ. ПАНЕЛЬ С 3/2 МЕТАЛ. КОЛЬЦАМИ"]
[null,"NSYCRTM2UC","ENN11213","SEPAI","19' ПАНЕЛЬ С КАБЕЛЬНЫМИ КАНАЛАМИ"]
[null,"NSYCRTM1U2","ENN11214","SEPAI","19' ПАНЕЛЬ С ВЫРЕЗАМИ ПОД КАБЕЛЬ"]
[null,"NSYCRTM1U5GCA","ENN11218","SEPAI","19' НАКЛАД ПАНЕЛЬ 1U С ПЛАСТ. КОЛЬЦАМИ"]
[null,"NSYCRTM2U","ENN11236","SEPAI","19' НАКЛАДНАЯ ПАНЕЛЬ , СТАЛЬ 2U"]
[null,"NSYCRTM6U","ENN11240","SEPAI","19' НАКЛАДНАЯ ПАНЕЛЬ , СТАЛЬ 6U"]
[null,"NSYCRTM3UD","ENN11245","SEPAI","19' ПЛАТА ДЛЯ МОДУЛЬНЫХ АВТ. ВЫКЛ. 3U"]
[null,"NSYGFR12M65","ENN11247","SEPAI","КОМПЛЕКТ ГАЕК M6 ДЛЯ ОТВЕР. 12ММ (50 ШТ)"]
[null,"NSYBBF1U40P","ENN11250","SEPAI","19' ПЕРФОРИРОВАННАЯ ПОЛКА Г 600 ММ"]
[null,"NSYBBF1U60P","ENN11251","SEPAI","УНИВЕРСАЛЬНАЯ ПОЛКА 19\""]
[null,"NSYBBF1U40","ENN11252","SEPAI","19' ФИКСИРОВАННАЯ ПОЛКА Г 600 ММ"]
[null,"NSYBBF1U60","ENN11253","SEPAI","19' ФИКСИРОВАННАЯ ПОЛКА Г 800 ММ"]
[null,"NSYBBT1U40P","ENN11254","SEPAI","19' ВЫДВИЖ. ПЕРФОР. ПОЛКА Г 600 ММ"]
[null,"NSYBBT1U60P","ENN11255","SEPAI","19' ВЫДВИЖ. ПЕРФОР. ПОЛКА Г 800 ММ"]
[null,"NSYBBT1U40","ENN11256","SEPAI","19' ВЫДВИЖНАЯ ПОЛКА Г 600 ММ"]
[null,"NSYBBT1U60","ENN11257","SEPAI","19' ВЫДВИЖНАЯ ПОЛКА Г 800 ММ"]
[null,"NSYGF356","ENN11263","SEPAI","2 19' ФИКСИРОВАННЫЕ НАПРАВЛЯЮЩИЕ 258 ММ"]
[null,"NSYGB140","ENN11265","SEPAI","2 19' УКОРОЧЕННЫЕ НАПРАВЛЯЮЩИЕ 2U"]
[null,"NSYBFA68P","ENN11267","SEPAI","ФИКСИРОВАННАЯ ПОЛКА 600Х800"]
[null,"NSYBFA86P","ENN11268","SEPAI","ФИКСИРОВАННАЯ ПОЛКА 800Х600"]
[null,"NSYBFA88P","ENN11269","SEPAI","ФИКСИРОВАННАЯ ПОЛКА 800Х800"]
[null,"NSYBT2U25P","ENN11270","SEPAI","19' ВЫДВИЖ. ПОДДЕРЖИВ. ПЛАТА 2U Г 250 ММ"]
[null,"NSYBF2U25P","ENN11271","SEPAI","19' ПОДДЕРЖИВАЮЩАЯ ПЛАТА 2U Г 250 ММ"]
[null,"NSYBF2U40P","ENN11272","SEPAI","19' ПОДДЕРЖИВАЮЩАЯ ПЛАТА 2U Г 380 ММ"]
[null,"NSYBF1U25P","ENN11274","SEPAI","ОПОРНАЯ ПЛАТА 19\" 1U Г250"]
[null,"NSYGCA46","ENN11275","SEPAI","КОМПЛЕКТ 10 КОЛЕЦ 40Х60"]
[null,"NSYGCA410","ENN11276","SEPAI","КОМПЛЕКТ КАБЕЛЬНЫХ КОЛЕЦ 40Х100"]
[null,"NSYGCA1010","ENN11277","SEPAI","КОМПЛЕКТ 10 КОЛЕЦ 100Х100"]
[null,"NSYAEECS","ENN11281","SEPAI","ШИНКА ЗАЗЕМЛЕНИЯ ИЗОЛИРОВАННАЯ 480ММ"]
[null,"NSYAPUBV","ENN11283","SEPAI","КОМПЛЕКТ 2 КРОНШТЕЙНОВ ДЛЯ РАСПР. РЕЕК"]
[null,"NSYAPUB","ENN11284","SEPAI","КОМПЛЕКТ 2 КРОНШТЕЙНОВ ДЛЯ РАСПР. РЕЕК"]
[null,"NSYAEEC1UF","ENN11285","SEPAI","ШИНКА ЗАЗЕМЛЕНИЯ НЕИЗОЛИРОВАННАЯ 480ММ"]
[null,"NSYAEEC100C","ENN11302","SEPAI","ЗАЗЕМЛЯЮЩИЙ ВЫСТУП"]
[null,"NSYAEDWVD","ENN11303","SEPAI","ДВЕРНОЙ ВЫКЛЮЧАТЕЛЬ"]
[null,"NSYVDH4UF","ENN11830","SEPAI","10' ШКАФ SOHO 4U"]
[null,"NSYVDH8UF","ENN11831","SEPAI","10' ШКАФ SOHO 8U"]
[null,"NSYBFMF1U12","ENN11832","SEPAI","ПОЛКА ПОД ОБОРУДОВАНИЕ ДЛЯ ШКАФОВ SOHO"]
[null,"NSYCRTMH1U","ENN11833","SEPAI","НАКЛАДНАЯ ПАНЕЛЬ 1U ДЛЯ ШКАФОВ SOHO"]
[null,"NSYGFR95M65","ENN11916","SEPAI","КОМПЛ. ВИНТЫ M6Х16+ШАЙБЫ+ГАЙКИ M6(50ШТ)"]
[null,"NSYBBF1U80P","ENN11920","SEPAI","19' ПЕРФОРИРОВАННАЯ ПОЛКА Г1000 ММ"]
[null,"NSYBBT1U80P","ENN11921","SEPAI","19' ФИКСИРОВАННАЯ ПОЛКА Г1000 ММ"]
[null,"NSYBSM80","ENN11922","SEPAI","19' ПОЛКА ПОД МОНИТОР Г 800 ММ"]
[null,"NSYBSM100","ENN11923","SEPAI","19' ПОЛКА ПОД МОНИТОР Г 1000 ММ"]
[null,"NSYBST80","ENN11924","SEPAI","19' ПОЛКА ДЛЯ КЛАВИАТУРЫ Г 800 ММ"]
[null,"NSYBST100","ENN11925","SEPAI","19' ПОЛКА ДЛЯ КЛАВИАТУРЫ Г 1000 ММ"]
[null,"NSYGT80","ENN11926","SEPAI","19' ВЫДВИЖНЫЕ НАПРАВЛЯЮЩИЕ Г1000 ММ"]
[null,"NSYBBF1U80","ENN11927","SEPAI","19' ФИКСИРОВАННАЯ ПОЛКА Г1000 ММ"]
[null,"NSYBBT1U80","ENN11928","SEPAI","19' ВЫДВИЖНАЯ ПОЛКА Г1000 ММ"]
[null,"NSYBFA88P","ENN11932","SEPAI","ФИКСИРОВАННАЯ ПОЛКА 800Х800"]
[null,"NSYBTSAR610","ENN11935","SEPAI","ВЫДВИЖНАЯ УСИЛЕННАЯ ПОЛКА 600Х1000"]
[null,"NSYBTSAR88","ENN11936","SEPAI","ВЫДВИЖНАЯ УСИЛЕННАЯ ПОЛКА 800Х800"]
[null,"NSYBTSAR810","ENN11937","SEPAI","ВЫДВИЖНАЯ УСИЛЕННАЯ ПОЛКА 800Х1000"]
[null,"NSYBFA86P","ENN11939","SEPAI","ФИКСИРОВАННАЯ ПОЛКА 800Х600"]
[null,"NSYGF556H5","ENN11945","SEPAI","2 19' ФИКСИРОВ. НАПРАВЛЯЮЩИЕ 800 ММ"]
[null,"NSYBTR42U","ENN12104","SEPAI","КОМПЛЕКТ СТОЕК 19\", 42U"]
[null,"NSYVDA24U66B","ENN14000","SEPAI","ШКАФ 24U С ПРОЗР.ДВЕРЬЮ 12Х6Х6"]
[null,"NSYVDA24U68B","ENN14001","SEPAI","ШКАФ 24U С ПРОЗР.ДВЕРЬЮ 12Х6Х8"]
[null,"NSYVDA24U610B","ENN14002","SEPAI","ШКАФ 24U С ПРОЗР.ДВЕРЬЮ 12Х6Х10"]
[null,"NSYVDA24U86B","ENN14003","SEPAI","ШКАФ 24U С ПРОЗР.ДВЕРЬЮ 12Х8Х6"]
[null,"NSYVDA24U88B","ENN14004","SEPAI","ШКАФ 24U С ПРОЗР.ДВЕРЬЮ 12Х8Х8"]
[null,"NSYVDA24U810B","ENN14005","SEPAI","ШКАФ 24U С ПРОЗР.ДВЕРЬЮ 12Х8Х10"]
[null,"NSYVDA29U66B","ENN14006","SEPAI","ШКАФ 29U С ПРОЗР.ДВЕРЬЮ 14Х6Х6"]
[null,"NSYVDA29U68B","ENN14007","SEPAI","ШКАФ 29U С ПРОЗР.ДВЕРЬЮ 14Х6Х8"]
[null,"NSYVDA29U86B","ENN14009","SEPAI","ШКАФ 29U С ПРОЗР.ДВЕРЬЮ 14Х8Х6"]
[null,"NSYVDA29U88B","ENN14010","SEPAI","ШКАФ 29U С ПРОЗР.ДВЕРЬЮ 14Х8Х8"]
[null,"NSYVDA33U66B","ENN14012","SEPAI","ШКАФ 33U С ПРОЗР.ДВЕРЬЮ 16Х6Х6"]
[null,"NSYVDA33U68B","ENN14013","SEPAI","ШКАФ 33U С ПРОЗР.ДВЕРЬЮ 16Х6Х8"]
[null,"NSYVDA33U86B","ENN14015","SEPAI","ШКАФ 33U С ПРОЗР.ДВЕРЬЮ 16Х8Х6"]
[null,"NSYVDA33U88B","ENN14016","SEPAI","ШКАФ 33U С ПРОЗР.ДВЕРЬЮ 16Х8Х8"]
[null,"NSYVDA38U66B","ENN14018","SEPAI","ШКАФ 38U С ПРОЗР.ДВЕРЬЮ 18Х6Х6"]
[null,"NSYVDA38U68B","ENN14019","SEPAI","ШКАФ 38U С ПРОЗР.ДВЕРЬЮ 18Х6Х8"]
[null,"NSYVDA38U86B","ENN14021","SEPAI","ШКАФ 38U С ПРОЗР.ДВЕРЬЮ 18Х8Х6"]
[null,"NSYVDA38U88B","ENN14022","SEPAI","ШКАФ 38U С ПРОЗР.ДВЕРЬЮ 18Х8Х8"]
[null,"NSYVDA42U66B","ENN14024","SEPAI","ШКАФ 42U С ПРОЗР.ДВЕРЬЮ 20Х6Х6"]
[null,"NSYVDA42U68B","ENN14025","SEPAI","ШКАФ 42U С ПРОЗР.ДВЕРЬЮ 20Х6Х8"]
[null,"NSYVDA42U610B","ENN14026","SEPAI","ШКАФ 42U С ПРОЗР.ДВЕРЬЮ 20Х6Х10"]
[null,"NSYVDA42U86B","ENN14027","SEPAI","ШКАФ 42U С ПРОЗР.ДВЕРЬЮ 20Х8Х6"]
[null,"NSYVDA42U88B","ENN14028","SEPAI","ШКАФ 42U С ПРОЗР.ДВЕРЬЮ 20Х8Х8"]
[null,"NSYVDA42U810B","ENN14029","SEPAI","ШКАФ 42U С ПРОЗР.ДВЕРЬЮ 20Х8Х10"]
[null,"NSYVDA47U66B","ENN14030","SEPAI","ШКАФ 47U С ПРОЗР.ДВЕРЬЮ 22Х6Х6"]
[null,"NSYVDA47U68B","ENN14031","SEPAI","ШКАФ 47U С ПРОЗР.ДВЕРЬЮ 22Х6Х8"]
[null,"NSYVDA47U86B","ENN14033","SEPAI","ШКАФ 47U С ПРОЗР.ДВЕРЬЮ 22Х8Х6"]
[null,"NSYVDA47U88B","ENN14034","SEPAI","ШКАФ 47U С ПРОЗР.ДВЕРЬЮ 22Х8Х8"]
[null,"NSYVDA24U66B","ENN14036","SEPAI","ШКАФ 24U С ПРОЗР.ДВЕРЬЮ 12Х6Х6"]
[null,"NSYVDA24U610B","ENN14038","SEPAI","ШКАФ 24U С ПРОЗР.ДВЕРЬЮ 12Х6Х10"]
[null,"NSYVDA24U86B","ENN14039","SEPAI","ШКАФ 24U С ПРОЗР.ДВЕРЬЮ 12Х8Х6"]
[null,"NSYVDA24U88B","ENN14040","SEPAI","ШКАФ 24U С ПРОЗР.ДВЕРЬЮ 12Х8Х8"]
[null,"NSYVDA24U810B","ENN14041","SEPAI","ШКАФ 24U С ПРОЗР.ДВЕРЬЮ 12Х8Х10"]
[null,"NSYVDA29U66B","ENN14042","SEPAI","ШКАФ 29U С ПРОЗР.ДВЕРЬЮ 14Х6Х6"]
[null,"NSYVDA29U68B","ENN14043","SEPAI","ШКАФ 29U С ПРОЗР.ДВЕРЬЮ 14Х6Х8"]
[null,"NSYVDA29U88B","ENN14046","SEPAI","ШКАФ 29U С ПРОЗР.ДВЕРЬЮ 14Х8Х8"]
[null,"NSYVDA33U66B","ENN14048","SEPAI","ШКАФ 33U С ПРОЗР.ДВЕРЬЮ 16Х6Х6"]
[null,"NSYVDA33U68B","ENN14049","SEPAI","ШКАФ 33U С ПРОЗР.ДВЕРЬЮ 16Х6Х8"]
[null,"NSYVDA33U86B","ENN14051","SEPAI","ШКАФ 33U С ПРОЗР.ДВЕРЬЮ 16Х8Х6"]
[null,"NSYVDA33U88B","ENN14052","SEPAI","ШКАФ 33U С ПРОЗР.ДВЕРЬЮ 16Х8Х8"]
[null,"NSYVDA38U66B","ENN14054","SEPAI","ШКАФ 38U С ПРОЗР.ДВЕРЬЮ 18Х6Х6"]
[null,"NSYVDA38U68B","ENN14055","SEPAI","ШКАФ 38U С ПРОЗР.ДВЕРЬЮ 18Х6Х8"]
[null,"NSYVDA38U86B","ENN14057","SEPAI","ШКАФ 38U С ПРОЗР.ДВЕРЬЮ 18Х8Х6"]
[null,"NSYVDA38U88B","ENN14058","SEPAI","ШКАФ 38U С ПРОЗР.ДВЕРЬЮ 18Х8Х8"]
[null,"NSYVDAC42U66B","ENN14060","SEPAI","СТОЙКА 42U 20Х6Х6"]
[null,"NSYVDAC42U68B","ENN14061","SEPAI","СТОЙКА 42U 20Х6Х8"]
[null,"NSYVDAC42U610B","ENN14062","SEPAI","СТОЙКА 42U 20Х6Х10"]
[null,"NSYVDAC42U86B","ENN14063","SEPAI","СТОЙКА 42U 20Х8Х6"]
[null,"NSYVDAC42U88B","ENN14064","SEPAI","СТОЙКА 42U 20Х8Х8"]
[null,"NSYVDAC42U810B","ENN14065","SEPAI","СТОЙКА 42U 20Х8Х10"]
[null,"NSYVDA47U66B","ENN14066","SEPAI","ШКАФ 47U С ПРОЗР.ДВЕРЬЮ 22Х6Х6"]
[null,"NSYVDA47U68B","ENN14067","SEPAI","ШКАФ 47U С ПРОЗР.ДВЕРЬЮ 22Х6Х8"]
[null,"NSYVDA47U86B","ENN14069","SEPAI","ШКАФ 47U С ПРОЗР.ДВЕРЬЮ 22Х8Х6"]
[null,"NSYVDA47U88B","ENN14070","SEPAI","ШКАФ 47U С ПРОЗР.ДВЕРЬЮ 22Х8Х8"]
[null,"NSYVDA24U66E","ENN14282","SEPAI","СТОЙКА СЕРАЯ 24UX6X6"]
[null,"NSYVDA24U68E","ENN14283","SEPAI","СТОЙКА СЕРАЯ 24UX6X8"]
[null,"NSYVDA24U610E","ENN14284","SEPAI","СТОЙКА СЕРАЯ 24UX6X10"]
[null,"NSYVDA24U86E","ENN14285","SEPAI","СТОЙКА СЕРАЯ 24UX8X6"]
[null,"NSYVDA24U88E","ENN14286","SEPAI","СТОЙКА СЕРАЯ 24UX8X8"]
[null,"NSYVDA24U810E","ENN14287","SEPAI","СТОЙКА СЕРАЯ 24UX8X10"]
[null,"NSYVDA38U66E","ENN14300","SEPAI","СТОЙКА СЕРАЯ 38UX6X6"]
[null,"NSYVDA38U68E","ENN14301","SEPAI","СТОЙКА СЕРАЯ 38UX6X8"]
[null,"NSYVDA38U86E","ENN14303","SEPAI","СТОЙКА СЕРАЯ 38UX8X6"]
[null,"NSYVDA38U88E","ENN14304","SEPAI","СТОЙКА СЕРАЯ 38UX8X8"]
[null,"NSYVDA42U66E","ENN14306","SEPAI","СТОЙКА СЕРАЯ 42UX6X6"]
[null,"NSYVDA42U68E","ENN14307","SEPAI","СТОЙКА СЕРАЯ 42UX6X8"]
[null,"NSYVDA42U610E","ENN14308","SEPAI","СТОЙКА СЕРАЯ 42UX6X810"]
[null,"NSYVDA42U86E","ENN14309","SEPAI","СТОЙКА СЕРАЯ 42UX8X6"]
[null,"NSYVDA42U88E","ENN14310","SEPAI","СТОЙКА СЕРАЯ 42UX8X8"]
[null,"NSYVDA42U810E","ENN14311","SEPAI","СТОЙКА СЕРАЯ 42UX8X10"]
[null,"NSYVDA47U66E","ENN14312","SEPAI","СТОЙКА СЕРАЯ 47UX6X6"]
[null,"NSYVDA47U68E","ENN14313","SEPAI","СТОЙКА СЕРАЯ 47UX6X8"]
[null,"NSYVDA47U86E","ENN14315","SEPAI","СТОЙКА СЕРАЯ 47UX8X6"]
[null,"NSYVDA47U88E","ENN14316","SEPAI","СТОЙКА СЕРАЯ 47UX8X8"]
[null,"NSYVDA24U68E","ENN14319","SEPAI","СТОЙКА СЕРАЯ 24UX6X8"]
[null,"NSYVDA24U610E","ENN14320","SEPAI","СТОЙКА СЕРАЯ 24UX6X10"]
[null,"NSYVDA24U86E","ENN14321","SEPAI","СТОЙКА СЕРАЯ 24UX8X6"]
[null,"NSYVDA24U88E","ENN14322","SEPAI","СТОЙКА СЕРАЯ 24UX8X8"]
[null,"NSYVDA24U810E","ENN14323","SEPAI","СТОЙКА СЕРАЯ 24UX8X10"]
[null,"NSYVDA38U66E","ENN14336","SEPAI","СТОЙКА СЕРАЯ 38UX6X6"]
[null,"NSYVDA38U68E","ENN14337","SEPAI","СТОЙКА СЕРАЯ 38UX6X8"]
[null,"NSYVDA38U86E","ENN14339","SEPAI","СТОЙКА СЕРАЯ 38UX8X6"]
[null,"NSYVDA38U88E","ENN14340","SEPAI","СТОЙКА СЕРАЯ 38UX8X8"]
[null,"NSYVDAC42U66E","ENN14342","SEPAI","СТОЙКА РАСШИРЕНИЯ СЕРАЯ 42UX6X6"]
[null,"NSYVDAC42U68E","ENN14343","SEPAI","СТОЙКА РАСШИРЕНИЯ СЕРАЯ 42UX6X8"]
[null,"NSYVDAC42U610E","ENN14344","SEPAI","СТОЙКА РАСШИРЕНИЯ СЕРАЯ 42UX6X10"]
[null,"NSYVDAC42U86E","ENN14345","SEPAI","СТОЙКА РАСШИРЕНИЯ СЕРАЯ 42UX8X6"]
[null,"NSYVDAC42U88E","ENN14346","SEPAI","СТОЙКА РАСШИРЕНИЯ СЕРАЯ 42UX8X8"]
[null,"NSYVDAC42U810E","ENN14347","SEPAI","СТОЙКА РАСШИРЕНИЯ СЕРАЯ 42UX8X10"]
[null,"NSYVDA47U66E","ENN14348","SEPAI","СТОЙКА СЕРАЯ 47UX6X6"]
[null,"NSYVDA47U68E","ENN14349","SEPAI","СТОЙКА СЕРАЯ 47UX6X8"]
[null,"NSYVDA47U86E","ENN14351","SEPAI","СТОЙКА СЕРАЯ 47UX8X6"]
[null,"NSYVDA47U88E","ENN14352","SEPAI","СТОЙКА СЕРАЯ 47UX8X8"]
[null,"NSYVDA42U66BK","ENN14414","SEPAI","КОМПЛЕКТ СБОРКИ СТОЙКИ 42UX6X6"]
[null,"NSYVDA42U68BK","ENN14415","SEPAI","КОМПЛЕКТ СБОРКИ СТОЙКИ 42UX6X8"]
[null,"NSYVDA42U610BK","ENN14416","SEPAI","КОМПЛЕКТ СБОРКИ СТОЙКИ 42UX6X10"]
[null,"NSYVDA42U86BK","ENN14417","SEPAI","КОМПЛЕКТ СБОРКИ СТОЙКИ 42UX8X6"]
[null,"NSYVDA42U88BK","ENN14418","SEPAI","КОМПЛЕКТ СБОРКИ СТОЙКИ 42UX8X8"]
[null,"NSYVDA42U810BK","ENN14419","SEPAI","КОМПЛЕКТ СБОРКИ СТОЙКИ 42UX8X10"]
[null,"NSYVDA42U66EN","ENN14450","SEPAI","СТОЙКА ЧЕРНАЯ 42UX6X6"]
[null,"NSYVDA42U68EN","ENN14451","SEPAI","СТОЙКА ЧЕРНАЯ 42UX6X8"]
[null,"NSYVDA42U610EN","ENN14452","SEPAI","СТОЙКА ЧЕРНАЯ 42UX6X10"]
[null,"NSYVDA42U86EN","ENN14453","SEPAI","СТОЙКА ЧЕРНАЯ 42UX8X6"]
[null,"NSYVDA42U88EN","ENN14454","SEPAI","СТОЙКА ЧЕРНАЯ 42UX8X8"]
[null,"NSYVDA42U810EN","ENN14455","SEPAI","СТОЙКА ЧЕРНАЯ 42UX8X10"]
[null,"NSYAEPF42U6","ENN14510","SEPAI","ВСТРАИВАЕМЫЕ НАКЛАДКИ H3 47U 600"]
[null,"NSYZUN86VDA","ENN14521","SEPAI","ЦОКОЛЬ 100ММ 800Х600"]
[null,"NSYZUN88VDA","ENN14522","SEPAI","ЦОКОЛЬ 100ММ 800Х800"]
[null,"NSYBR9F12","ENN14540","SEPAI","2 19' ВЕРТИКАЛЬНЫЕ СТОЙКИ 12U 9.5ММ"]
[null,"NSYBR9F21","ENN14541","SEPAI","2 19' ВЕРТИКАЛЬНЫЕ СТОЙКИ 21U 8.5ММ"]
[null,"NSYBR9F24","ENN14542","SEPAI","2 19' ВЕРТИКАЛЬНЫЕ СТОЙКИ 24U 9.5ММ"]
[null,"NSYBR9F29","ENN14543","SEPAI","2 19' ВЕРТИКАЛЬНЫЕ СТОЙКИ 29U 9.5ММ"]
[null,"NSYBR9F33","ENN14544","SEPAI","2 19' ВЕРТИКАЛЬНЫЕ СТОЙКИ 33U 9.5ММ"]
[null,"NSYBR9F38","ENN14545","SEPAI","2 19' ВЕРТИКАЛЬНЫЕ СТОЙКИ 38U 9.5ММ"]
[null,"NSYBR9F42","ENN14546","SEPAI","2 19' ВЕРТИКАЛЬНЫЕ СТОЙКИ 42U 9.5ММ"]
[null,"NSYBR9F47","ENN14547","SEPAI","2 19' ВЕРТИКАЛЬНЫЕ СТОЙКИ 47U 9.5ММ"]
[null,"NSYTSP450","ENN14548","SEPAI","ВЕРХНЯЯ ПАНЕЛЬ С УПЛОТНИТЕЛЕМ"]
[null,"NSYTSPC450","ENN14549","SEPAI","ВЕРХНЯЯ ПАНЕЛЬ СПЛОШНАЯ"]
[null,"NSYEC440","ENN14551","SEPAI","СПЛОШНАЯ НАКЛАДНАЯ ПАНЕЛЬ"]
[null,"NSYECP440","ENN14552","SEPAI","НАКЛАДНАЯ ПАНЕЛЬ С УПЛОТНИТЕЛЕМ"]
[null,"NSYECAV440","ENN14553","SEPAI","НАКЛАД. ПАНЕЛЬ С ВЕНТИЛЯЦ. ОТВЕРСТИЯМИ"]
[null,"NSYECVT3440","ENN14554","SEPAI","НАКЛАДНАЯ ПАНЕЛЬ ДЛЯ 3 ВЕНТИЛЯТОРОВ"]
[null,"NSYECVT3V440","ENN14555","SEPAI","НАКЛАДНАЯ ПАНЕЛЬ С 3 ВЕНТИЛЯТОРАМИ"]
[null,"NSYECVT2440","ENN14556","SEPAI","НАКЛАДНАЯ ПАНЕЛЬ ДЛЯ 2 ВЕНТИЛЯТОРОВ"]
[null,"NSYECVT2V440","ENN14557","SEPAI","НАКЛАДНАЯ ПАНЕЛЬ С 2 ВЕНТИЛЯТОРАМИ"]
[null,"NSYFECVT440","ENN14558","SEPAI","ФИЛЬТР"]
[null,"NSYECPL600","ENN14559","SEPAI","2 ЩЕТОЧНЫХ УПЛОТНЕНИЯ БОК. ПАН. Г. 600"]
[null,"NSYECPL800","ENN14560","SEPAI","2 ЩЕТОЧНЫХ УПЛОТНЕНИЯ БОК. ПАН. Г. 800"]
[null,"NSYECS400","ENN14566","SEPAI","ЗАГЛУШКА"]
[null,"NSYTPV","ENN14567","SEPAI","ЗАЩИТНАЯ РЕЗИНОВАЯ ЛЕНТА 10М"]
[null,"NSYCFM","ENN14568","SEPAI","КРЕПЕЖНЫЙ КОМЛЕКТ"]
[null,"NSYBTSC","ENN14569","SEPAI","РЕЗИНОВЫЙ ЭЛЕМЕНТ ПОДДЕРЖКИ КАБЕЛЯ"]
[null,"NSYSTVDA","ENN14570","SEPAI","КОМПЛЕКТ ДЛЯ БЛОКИРОВКИ БОК. ПАНЕЛИ"]
[null,"NSYPNVDA","ENN14574","SEPAI","КОМПЛЕКТ ИЗ 4 ОПОРНЫХ НОЖЕК"]
[null,"NSYPRVDA","ENN14575","SEPAI","КОМПЛЕКТ ИЗ 4 ПРОТИВОВИБР. ОПОРНЫХ НОЖЕК"]
[null,"NSYRUFVDA","ENN14576","SEPAI","КОМПЛЕКТ ИЗ 4 РОЛИКОВ"]
[null,"NSYRUFPNPVDA","ENN14577","SEPAI","АДАПТЕР ДЛЯ УСТАНОВКИ НОЖЕК/РОЛИКОВ"]
[null,"NSYAELYM12VD","ENN14578","SEPAI","КОМПЛЕКТ ИЗ 4 РЫМ-БОЛТОВ"]
[null,"NSYTVPSL6","ENN14579","SEPAI","КОМПЛЕКТ ИЗ 2 КАБЕЛ. ДЕРЖАТЕЛЕЙ Ш600"]
[null,"NSYTVPSL8","ENN14580","SEPAI","КОМПЛЕКТ ИЗ 2 КАБЕЛ. ДЕРЖАТЕЛЕЙ Ш800"]
[null,"NSYTVPSP6","ENN14581","SEPAI","КОМПЛЕКТ ИЗ 2 КАБЕЛ. ДЕРЖАТЕЛЕЙ Г600"]
[null,"NSYTVPSP8","ENN14582","SEPAI","КОМПЛЕКТ ИЗ 2 КАБЕЛ. ДЕРЖАТЕЛЕЙ Г800"]
[null,"NSYTVPSP10","ENN14583","SEPAI","КОМПЛЕКТ ИЗ 2 КАБЕЛЬНЫХ ДЕРЖАТЕЛЕЙ Г1000"]
[null,"NSYBFA610P","ENN14584","SEPAI","ФИКСИРОВАННАЯ ПОЛКА 600Х1000"]
[null,"NSYBFA810P","ENN14585","SEPAI","ФИКСИРОВАННАЯ ПОЛКА 800Х1000"]
[null,"NSYGC1010","ENN14586","SEPAI","КОМПЛЕКТ ИЗ 10 МЕТАЛ. НАПРАВЛЯЮЩИХ"]
[null,"NSYGC410","ENN14587","SEPAI","КОМПЛЕКТ ИЗ 10 МЕТАЛ. НАПРАВЛЯЮЩИХ"]
[null,"NSYBPC3","ENN14589","SEPAI","ПЕРФОРИРОВАННЫЙ КАБЕЛЬНЫЙ ЛОТОК 30ММ"]
[null,"NSYBPC5","ENN14590","SEPAI","ПЕРФОРИРОВАННЫЙ КАБЕЛЬНЫЙ ЛОТОК 60ММ"]
[null,"NSYAEEC1UN","ENN14591","SEPAI","19\" КОЛЕКТОР ЗАЗЕМЛЕНИЯ"]
[null,"NSYCTVDA","ENN14592","SEPAI","КОМПЛЕКТ ДЛЯ ЗАЗЕМЛЕНИЯ СТОЕК"]
[null,"NSYTVP356","ENN14593","SEPAI","КОМПЛЕКТ 2 19' КАБЕЛ. ДЕРЖАТЕЛЕЙ Г256"]
[null,"NSYTVP556","ENN14594","SEPAI","КОМПЛЕКТ 2 19' КАБЕЛЬНЫХ ДЕРЖАТЕЛЕЙ Г456"]
[null,"NSYTVP756","ENN14595","SEPAI","КОМПЛЕКТ 2 19' КАБЕЛЬНЫХ ДЕРЖАТЕЛЕЙ Г656"]
[null,"NSYCS2U400C","ENN14597","SEPAI","КРЫШКА ДЛЯ ВЫДВИЖНОГО ЯЩИКА"]
[null,"NSYGF756","ENN14598","SEPAI","3 19' ФИКСИРОВАННЫЕ НАПРАВЛЯЮЩИЕ 656 ММ"]
[null,"NSYGFR95M63","ENN14600","SEPAI","КРЕПЕЖНЫЙ КОМПЛЕКТ 30 ШТ."]
[null,"NSYGCP","ENN14601","SEPAI","НАПРАВЛЯЮЩИЕ ДЛЯ КАБЕЛЯ 10ШТ."]
[null,"NSYTVA","ENN14604","SEPAI","КОМПЛЕКТ 2 19' ФРОНТ. КАБЕЛ. ДЕРЖАТЕЛЕЙ"]
[null,"NSYGCH213","ENN14605","SEPAI","ПРОВОЛОЧНЫЕ НАПРАВЛЯЮЩИЕ 10ШТ."]
[null,"NSYACGCS","ENN14606","SEPAI","ОПОРА ДЛЯ УКЛАДКИ КАБЕЛЯ"]
[null,"NSYR19DN","ENN14607","SEPAI","ДИН РЕЙКА 19\""]
[null,"NSYCRTMR1U","ENN14608","SEPAI","19' НАКЛАДНАЯ ПАНЕЛЬ , СТАЛЬ 1U С ВЕНТ."]
[null,"NSYCRTMR3U","ENN14610","SEPAI","19' НАКЛАДНАЯ ПАНЕЛЬ , СТАЛЬ 3U С ВЕНТ."]
[null,"NSYRVDA","ENN14612","SEPAI","КОМПЛЕКТ ДЛЯ УСИЛЕНИЯ ЖЕСТКОСТИ 500КГ"]
[null,"NSYEUVD","ENN14613","SEPAI","УНИВЕРСАЛЬНАЯ МОНТАЖНАЯ СКОБА"]
[null,"NSYBT2UVD","ENN14620","SEPAI","ОТКИДНОЙ СТОЛИК ДЛЯ КЛАВИАТУРЫ 2U"]
[null,"NSYBM2UVD","ENN14621","SEPAI","ВЫДВИЖНАЯ ПОЛКА 2U ДЛЯ КЛАВИАТУРЫ"]
[null,"NSYCUNPL600","ENN14626","SEPAI","ЗАГЛУШКА ДЛЯ КАБЕЛЬНОГО ВВОДА Г. 600"]
[null,"NSYCUNPL800","ENN14627","SEPAI","ЗАГЛУШКА ДЛЯ КАБЕЛЬНОГО ВВОДА Г. 800"]
[null,"NSYCUNPL1000","ENN14628","SEPAI","ЗАГЛУШКА ДЛЯ КАБЕЛЬНОГО ВВОДА Г. 100"]
[null,"NSYAEPX42U6","ENN14634","SEPAI","КОМПЛЕКТ РАСШИРЕНИЯ 100MM 42U 600"]
[null,"NSYENU","ENN14636","SEPAI","САМОКЛЕЮЩАЯСЯ ЛЕНТА ДЛЯ МАРКИРОВКИ"]
[null,"NSYAEPX42U8","ENN14644","SEPAI","КОМПЛЕКТ РАСШИРЕНИЯ 100MM 42U 800"]
[null,"NSYOPB6U4F","ENN14700","SEPAI","19' ШКАФ OPB С ФИКС. РАМОЙ 6UХ600Х400"]
[null,"NSYOPB9U4F","ENN14701","SEPAI","19' ШКАФ OPB С ФИКС. РАМОЙ 9UХ600Х400"]
[null,"NSYOPB12U4F","ENN14702","SEPAI","19' ШКАФ OPB С ФИКС. РАМОЙ 12UХ600Х400"]
[null,"NSYOPB15U4F","ENN14703","SEPAI","19' ШКАФ OPB С ФИКС. РАМОЙ 15UХ600Х400"]
[null,"NSYOPB18U4F","ENN14704","SEPAI","19' ШКАФ OPB С ФИКС. РАМОЙ 18UХ600Х400"]
[null,"NSYOPB6U4P","ENN14706","SEPAI","19' ШКАФ OPB С ПОВОР. РАМОЙ 6UХ600Х400"]
[null,"NSYOPB9U4P","ENN14707","SEPAI","19' ШКАФ OPB С ПОВОР. РАМОЙ 9UХ600Х400"]
[null,"NSYOPB6U5F","ENN14712","SEPAI","19' ШКАФ OPB С ФИКС. РАМОЙ 6UХ600Х500"]
[null,"NSYOPB9U5F","ENN14713","SEPAI","19' ШКАФ OPB С ФИКС. РАМОЙ 9UХ600Х500"]
[null,"NSYOPB12U5F","ENN14714","SEPAI","19' ШКАФ OPB С ФИКС. РАМОЙ 12UХ600Х500"]
[null,"NSYOPB15U5F","ENN14715","SEPAI","19' ШКАФ OPB С ФИКС. РАМОЙ 15UХ600Х500"]
[null,"NSYOPB18U5F","ENN14716","SEPAI","19' ШКАФ OPB С ФИКС. РАМОЙ 18UХ600Х500"]
[null,"NSYOPB21U5F","ENN14717","SEPAI","19' ШКАФ OPB С ФИКС. РАМОЙ 21UХ600Х500"]
[null,"NSYOPB6U5P","ENN14718","SEPAI","19' ШКАФ OPB С ПОВОР. РАМОЙ 6UХ600Х500"]
[null,"NSYOPB9U5P","ENN14719","SEPAI","19' ШКАФ OPB С ПОВОР. РАМОЙ 9UХ600Х500"]
[null,"NSYOPB12U5P","ENN14720","SEPAI","19' ШКАФ OPB С ПОВОР. РАМОЙ 12UХ600Х500"]
[null,"NSYOPB15U5P","ENN14721","SEPAI","19' ШКАФ OPB С ПОВОР. РАМОЙ 15UХ600Х500"]
[null,"NSYOPB18U5P","ENN14722","SEPAI","19' ШКАФ OPB С ПОВОР. РАМОЙ 18UХ600Х500"]
[null,"NSYOPB12U6F","ENN14726","SEPAI","19' ШКАФ OPB12U С ФИКС.ШАССИ Г600"]
[null,"NSYOPB15U6F","ENN14727","SEPAI","19' ШКАФ OPB15U С ФИКС.ШАССИ Г600"]
[null,"NSYOPB15U6F","ENN14728","SEPAI","19' ШКАФ OPB15U С ФИКС.ШАССИ Г600"]
[null,"NSYOPB15U6F","ENN14729","SEPAI","19' ШКАФ OPB15U С ФИКС.ШАССИ Г600"]
[null,"NSYOPB12U6P","ENN14732","SEPAI","19' ШКАФ OPB С ПОВОР. РАМОЙ12U Г600"]
[null,"NSYOPB15U6P","ENN14733","SEPAI","19' ШКАФ OPB С ПОВОР. РАМОЙ 15U Г600"]
[null,"NSYOPB6UTPN","ENN14736","SEPAI","19' ЗАДН. НАКЛАД. ПАНЕЛЬ 6U"]
[null,"NSYOPB9UTPN","ENN14737","SEPAI","19' ЗАДН. НАКЛАД. ПАНЕЛЬ 9U"]
[null,"NSYOPB12UTPN","ENN14738","SEPAI","19' ЗАДН. НАКЛАД. ПАНЕЛЬ 12U"]
[null,"NSYOPB15UTPN","ENN14739","SEPAI","19' ЗАДН. НАКЛАД. ПАНЕЛЬ 15U"]
[null,"NSYOPB18UTPN","ENN14740","SEPAI","19' ЗАДН. НАКЛАД. ПАНЕЛЬ 18U"]
[null,"NSYOPB21UTPN","ENN14741","SEPAI","19' ЗАДН. НАКЛАД. ПАНЕЛЬ 21U"]
[null,"NSYOPB9U5F","ENN14743","SEPAI","19' ШКАФ OPB С ФИКС. РАМОЙ 9UХ600Х500"]
[null,"NSYOPB12U5F","ENN14744","SEPAI","19' ШКАФ OPB С ФИКС. РАМОЙ 12UХ600Х500"]
[null,"NSYSSOPB","ENN14748","SEPAI","2 19' ДОПОЛНИТЕЛЬНЫХ КРОНШТЕЙНА 2U"]
[null,"NSYGF200OPB","ENN14749","SEPAI","КОМПЛЕКТ ИЗ ДВУХ ОПОР ДЛЯ ПОЛОК"]
[null,"NSYVDC6U64","ENN14750","SEPAI","ШКАФ CASYS С ЗАСТЕКЛ. ДВЕРЬЮ 6UХ600Х400"]
[null,"NSYVDC9U64","ENN14751","SEPAI","ШКАФ CASYS С ЗАСТЕКЛ. ДВЕРЬЮ 9UХ600Х400"]
[null,"NSYVDC12U64","ENN14752","SEPAI","ШКАФ CASYS С ЗАСТЕКЛ. ДВЕРЬЮ 12UХ600Х400"]
[null,"NSYVDC15U64","ENN14753","SEPAI","ШКАФ CASYS С ЗАСТЕКЛ. ДВЕРЬЮ 15UХ600Х400"]
[null,"NSYVDC18U64","ENN14754","SEPAI","ШКАФ CASYS С ЗАСТЕКЛ. ДВЕРЬЮ 18UХ600Х400"]
[null,"NSYVD2C6U64","ENN14756","SEPAI","ШКАФ CASYS С ЗАСТЕКЛ. ДВ. 6UХ600Х420"]
[null,"NSYVD2C9U64","ENN14757","SEPAI","ШКАФ CASYS С ЗАСТЕКЛ. ДВ. 9UХ600Х420"]
[null,"NSYVD2C12U64","ENN14758","SEPAI","ШКАФ CASYS С ЗАСТЕКЛ. ДВ. 12UХ600Х420"]
[null,"NSYVD2C15U64","ENN14759","SEPAI","ШКАФ CASYS С ЗАСТЕКЛ. ДВ. 15UХ600Х420"]
[null,"NSYVD2C18U64","ENN14760","SEPAI","ШКАФ CASYS С ЗАСТЕКЛ. ДВ. 18UХ600Х420"]
[null,"NSYVD2C6U65","ENN14762","SEPAI","ШКАФ CASYS С ЗАСТЕКЛ. ДВ. 6UХ600Х520"]
[null,"NSYVD2C9U65","ENN14763","SEPAI","ШКАФ CASYS С ЗАСТЕКЛ. ДВ. 9UХ600Х520"]
[null,"NSYVD2C12U65","ENN14764","SEPAI","ШКАФ CASYS С ЗАСТЕКЛ. ДВ. 12UХ600Х520"]
[null,"NSYVD2C15U65","ENN14765","SEPAI","ШКАФ CASYS С ЗАСТЕКЛ. ДВ. 15UХ600Х520"]
[null,"NSYVD2C18U65","ENN14766","SEPAI","ШКАФ CASYS С ЗАСТЕКЛ. ДВ. 18UХ600Х520"]
[null,"NSYOPB6UF","ENN14768","SEPAI","2 19' НЕПОДВИЖНЫЕ СТОЙКИ 6U"]
[null,"NSYOPB9UF","ENN14769","SEPAI","2 19' НЕПОДВИЖНЫЕ СТОЙКИ 9U"]
[null,"NSYOPB12UF","ENN14770","SEPAI","2 19' НЕПОДВИЖНЫЕ СТОЙКИ 12U"]
[null,"NSYOPB15UF","ENN14771","SEPAI","2 19' НЕПОДВИЖНЫЕ СТОЙКИ 15U"]
[null,"NSYOPB18UF","ENN14772","SEPAI","2 19' НЕПОДВИЖНЫЕ СТОЙКИ 18U"]
[null,"NSYOPB21UF","ENN14773","SEPAI","3 19' НЕПОДВИЖНЫЕ СТОЙКИ 21U"]
[null,"NSYVDC6U64","ENN14774","SEPAI","ШКАФ CASYS С ЗАСТЕКЛ. ДВЕРЬЮ 6UХ600Х400"]
[null,"NSYVDC9U64","ENN14775","SEPAI","ШКАФ CASYS С ЗАСТЕКЛ. ДВЕРЬЮ 9UХ600Х400"]
[null,"NSYVDC12U64","ENN14776","SEPAI","ШКАФ CASYS С ЗАСТЕКЛ. ДВЕРЬЮ 12UХ600Х400"]
[null,"NSYVDC18U64","ENN14778","SEPAI","ШКАФ CASYS С ЗАСТЕКЛ. ДВЕРЬЮ 18UХ600Х400"]
[null,"NSYECP300","ENN14780","SEPAI","НАКЛАД. ПАНЕЛЬ С УПЛОТНИТЕЛЕМ ДЛЯ CASYS"]
[null,"NSYECVT300","ENN14781","SEPAI","НАКЛАД. ПАНЕЛЬ С 2 ВЕНТ.ОТВЕР. ДЛЯ CASYS"]
[null,"NSYECAV300","ENN14782","SEPAI","НАКЛАД. ПАНЕЛЬ С ВЕНТ.ОТВЕРСТ. ДЛЯ CASYS"]
[null,"NSYEC300","ENN14783","SEPAI","НАКЛАД. ПАНЕЛЬ ДЛЯ ШКАФОВ CASYS"]
[null,"NSYECPT300","ENN14784","SEPAI","ПОЛНОРАЗМЕРНОЕ ЩЕТОЧНОЕ УПЛОТНЕНИЕ"]
[null,"NSYZUN64OPB","ENN14785","SEPAI","ЦОКОЛЬ 600Х400 ДЛЯ 19' ШКАФА OPB"]
[null,"NSYZUN65OPB","ENN14786","SEPAI","ЦОКОЛЬ 600Х500 ДЛЯ 19' ШКАФА OPB"]
[null,"NSYZUN66OPB","ENN14787","SEPAI","ЦОКОЛЬ 600Х600 ДЛЯ 19' ШКАФА OPB"]
[null,"NSYJPSVD","ENN14788","SEPAI","ШЕТОЧНОЕ УПЛОТНЕНИЕ ДЛЯ ЦОКОЛЯ"]
[null,"NSYRUFOPB","ENN14789","SEPAI","КОМПЛЕКТ ИЗ 4 КОЛЕС"]
[null,"NSYPNOPB","ENN14790","SEPAI","НОЖКИ РЕГУЛИРУЕМЫЕ ПО ВЫСОТЕ"]
[null,"NSYSPBOPB","ENN14791","SEPAI","19' РЕЙКА С ПОПЕР КАБЕЛЬНЫМИ ДЕРЖАТЕЛЯМИ"]
[null,"NSYCTOPB","ENN14792","SEPAI","КОМПЛЕКТ ДЛЯ ЗАЗЕМЛЕНИЯ"]
[null,"NSYSRCOPB","ENN14793","SEPAI","КАБЕЛЬНАЯ ОПОРА"]
[null,"NSYGF140OPB","ENN14794","SEPAI","УКОРОЧЕННЫЕ ОПОРЫ ДЛЯ ПОЛОК"]
[null,"NSYLL333","ENN14795","SEPAI","КОМПЛЕКТ КЛЮЧЕЙ №333"]
[null,"NSYVD2C9U65","ENN14801","SEPAI","ШКАФ CASYS С ЗАСТЕКЛ. ДВ. 9UХ600Х520"]
[null,"NSYVD2C12U65","ENN14802","SEPAI","ШКАФ CASYS С ЗАСТЕКЛ. ДВ. 12UХ600Х520"]
[null,"NSYVDC6UF","ENN14805","SEPAI","2 19' ДОПОЛН. СТОЙКИ 6U ДЛЯ ШКАФОВ CASYS"]
[null,"NSYVDC9UF","ENN14806","SEPAI","2 19' ДОПОЛН. СТОЙКИ 9U ДЛЯ ШКАФОВ CASYS"]
[null,"NSYVDC12UF","ENN14807","SEPAI","2 19' ДОПОЛН.СТОЙКИ 12U ДЛЯ ШКАФОВ CASYS"]
[null,"NSYVDC15UF","ENN14808","SEPAI","2 19' ДОПОЛН.СТОЙКИ 15U ДЛЯ ШКАФОВ CASYS"]
[null,"NSYVDC18UF","ENN14809","SEPAI","КОМПЛЕКТ ИЗ ДВУХ ОПОР ДЛЯ ПОЛОК"]
[null,"NSYGFR166P","ENN17127","SEPAI","ВИНТЫ+ШАЙБЫ М6, УП 50 ШТ"]
[null,"NSYAVD1U480","ENN21313","SEPAI","19' СИСТЕМА С 3 ВЕНТИЛЯТОРАМИ"]
[null,"NSYAVD1U970","ENN21316","SEPAI","19' СИСТЕМА С 6 ВЕНТИЛЯТОРАМИ"]
[null,"NSYAVG2U300","ENN21330","SEPAI","19' ВЕНТИЛЯТОР 2U"]
[null,"NSYMDVR3","ENN51101","SEPAI","ВЕРТИКАЛЬНАЯ АЛЮМИНИЕВАЯ РЕЙКА 300ММ"]
[null,"NSYCRTA4UD","ENN80128","SEPAI","19' ПЛАТА ДЛЯ 22 МОДУЛЬНЫХ АВТ. ВЫКЛ. 4U"]
[null,"EUSBALCZZGXEZZ","EUSBALCZZSXEZZ","SEPAI","Пакет 3 лицензии StruxureWare PES сервер&1 клиент. 1 год для Альянс Партнеров"]
[null,"MD20SR-T","MD20SR-24/230T","SEPAI","Привод MD20 SR-24/230T 1M 5400"]
[null,"METSECT5MA020","METSECT5DA020","SEPAI","ТРАНС. ТОКА 200/5А к. 27, ш. 10х32 15х25"]
[null,"METSECT5MC025","METSECT5DA025","SEPAI","ТРАНС. ТОКА 250/5А, ш. 10х40 20х32 25х25"]
[null,"METSECT5MA030","METSECT5DA030","SEPAI","ТРАНС. ТОКА 300/5А к. 27, ш. 10х32 15х25"]
[null,"METSECT5MA015","METSECT5ME015","SEPAI","ТРАНС. ТОКА 150/5А к. 27, ш. 10х32 15х25"]
[null,"METSECT5MA020","METSECT5ME020","SEPAI","ТРАНС. ТОКА 200/5А к. 27, ш. 10х32 15х25"]
[null,"METSECT5MD060","METSECT5ME050","SEPAI","ТРАНС. ТОКА 600/5А к. 40, ш. 12х50 20х40"]
[null,"METSECT5MD060","METSECT5ME060","SEPAI","ТРАНС. ТОКА 600/5А к. 40, ш. 12х50 20х40"]
[null,"METSECT5MC025","METSECT5MF025","SEPAI","ТРАНС. ТОКА 250/5А, ш. 10х40 20х32 25х25"]
[null,"METSECT5MA030","METSECT5MF030","SEPAI","ТРАНС. ТОКА 300/5А к. 27, ш. 10х32 15х25"]
[null,"METSECT5MC050","METSECT5MF050","SEPAI","ТРАНС. ТОКА 500/5А, ш. 10х40 20х32 25х25"]
[null,"METSECT5MC050","METSECT5VF050","SEPAI","ТРАНС. ТОКА 500/5А, ш. 10х40 20х32 25х25"]
[null,"METSECT5MC060","METSECT5VF060","SEPAI","ТРАНС. ТОКА 600/5А, ш. 10х40 20х32 25х25"]
[null,"A9N61500","MGN61500","SEPAI","АВТ. ВЫКЛ.C60H-DC 1П  0,5А C 250В DC"]
[null,"A9N61501","MGN61501","SEPAI","АВТ. ВЫКЛ.C60H-DC 1П  1А C 250В DC"]
[null,"A9N61502","MGN61502","SEPAI","АВТ. ВЫКЛ.C60H-DC 1П  2А C 250В DC"]
[null,"A9N61504","MGN61504","SEPAI","АВТ. ВЫКЛ.C60H-DC 1П  4А C 250В DC"]
[null,"A9N61505","MGN61505","SEPAI","АВТ. ВЫКЛ.C60H-DC 1П  5А C 250В DC"]
[null,"A9N61506","MGN61506","SEPAI","АВТ. ВЫКЛ.C60H-DC 1П 6А C 250В DC"]
[null,"A9N61508","MGN61508","SEPAI","АВТ. ВЫКЛ.C60H-DC 1П 10А C 250В DC"]
[null,"A9N61509","MGN61509","SEPAI","АВТ. ВЫКЛ.C60H-DC 1П  13А C 250В DC"]
[null,"A9N61510","MGN61510","SEPAI","АВТ. ВЫКЛ.C60H-DC 1П  15А C 250В DC"]
[null,"A9N61511","MGN61511","SEPAI","АВТ. ВЫКЛ.C60H-DC 1П  16А C 250В DC"]
[null,"A9N61512","MGN61512","SEPAI","АВТ. ВЫКЛ.C60H-DC 1П  20А C 250В DC"]
[null,"A9N61513","MGN61513","SEPAI","АВТ. ВЫКЛ.C60H-DC 1П  25А C 250В DC"]
[null,"A9N61514","MGN61514","SEPAI","АВТ. ВЫКЛ.C60H-DC 1П  30А C 250В DC"]
[null,"A9N61515","MGN61515","SEPAI","АВТ. ВЫКЛ.C60H-DC 1П 32А C 250В DC"]
[null,"A9N61517","MGN61517","SEPAI","АВТ. ВЫКЛ.C60H-DC 1П  40А C 250В DC"]
[null,"A9N61518","MGN61518","SEPAI","АВТ. ВЫКЛ.C60H-DC 1П  50А C 250В DC"]
[null,"A9N61519","MGN61519","SEPAI","АВТ. ВЫКЛ.C60H-DC 1П  63А C 250В DC"]
[null,"A9N61520","MGN61520","SEPAI","АВТ. ВЫКЛ.C60H-DC 2П  0,5А C 500В DC"]
[null,"A9N61521","MGN61521","SEPAI","АВТ. ВЫКЛ.C60H-DC 2П  1А C 500В DC"]
[null,"A9N61522","MGN61522","SEPAI","АВТ. ВЫКЛ.C60H-DC 2П 2А C 500В DC"]
[null,"A9N61523","MGN61523","SEPAI","АВТ. ВЫКЛ.C60H-DC 2П  3А C 500В DC"]
[null,"A9N61524","MGN61524","SEPAI","АВТ. ВЫКЛ.C60H-DC 2П 4А C 500В DC"]
[null,"A9N61525","MGN61525","SEPAI","АВТ. ВЫКЛ.C60H-DC 2П  5А C 500В DC"]
[null,"A9N61526","MGN61526","SEPAI","АВТ. ВЫКЛ.C60H-DC 2П 6А C 500В DC"]
[null,"A9N61528","MGN61528","SEPAI","АВТ. ВЫКЛ.C60H-DC 2П 10А C 500В DC"]
[null,"A9N61529","MGN61529","SEPAI","АВТ. ВЫКЛ.C60H-DC 2П  13А C 500В DC"]
[null,"A9N61530","MGN61530","SEPAI","АВТ. ВЫКЛ.C60H-DC 2П  15А C 500В DC"]
[null,"A9N61531","MGN61531","SEPAI","АВТ. ВЫКЛ.C60H-DC 2П 16А C 500В DC"]
[null,"A9N61532","MGN61532","SEPAI","АВТ. ВЫКЛ.C60H-DC 2П 20А C 500В DC"]
[null,"A9N61533","MGN61533","SEPAI","АВТ. ВЫКЛ.C60H-DC 2П 25А C 500В DC"]
[null,"A9N61534","MGN61534","SEPAI","АВТ. ВЫКЛ.C60H-DC 2П  30А C 500В DC"]
[null,"A9N61535","MGN61535","SEPAI","АВТ. ВЫКЛ.C60H-DC 2П 32А C 500В DC"]
[null,"A9N61537","MGN61537","SEPAI","АВТ. ВЫКЛ.C60H-DC 2П  40А C 500В DC"]
[null,"A9N61538","MGN61538","SEPAI","АВТ. ВЫКЛ.C60H-DC 2П  50А C 500В DC"]
[null,"A9N61539","MGN61539","SEPAI","АВТ. ВЫКЛ.C60H-DC 2П  63А C 500В DC"]
[null,"MSDCHLLMUV31S0","MSDCHLLMUV30S0","SEPAI","SOMACHINE библиотека функц блок SOLUTIONS EXTENSION V3.1 (1 П"]
[null,"MSDCHNSFNV31","MSDCHNSFNV30","SEPAI","SOMACHINE программное обеспечение Trial V3.1 30-дневн"]
[null,"MTN4530-0000","MTN465721","SEWDI","Мех-м 1xRJ45 8 конт. 6 категория"]
[null,"MTN5761-0000","MTN570222","SEWDI","ПУЛЬТ ИК УНИВЕРСАЛЬНЫЙ"]
[null,"MTN6270-0003","MTN6270-0001","SEWDI","УНИВЕР. КОРОБ ДЛЯ МОНТАЖ СЕН ПАНЕЛИ 7\""]
[null,"MTN6730-0001","MTN645129","SEWDI","АКТОР ДЛЯ ОБОГР.REG-K /6Х24/230/0.16А"]
[null,"MTN6710-0004","MTN649325","SEWDI","УНИВЕРСАЛЬНЫЙ ДИММЕР LED REG/4x230/250Вт"]
[null,"MTN6710-0002","MTN649330","SEWDI","УНИВЕРСАЛЬНЫЙ ДИММЕР LED REG/2x230/300Вт"]
[null,"MTN6606-0008","MTN677129","SEWDI","Таймер годовой REG-K/8/800"]
[null,"ENN46109","NSYKR8","SEWDI","КРЕПЛЕНИЕ ДЛЯ КАБЕЛЯ"]
[null,"ENN46952","NSYLN25100","SEWDI","КАБ. СТЯЖН. РЕМЕШОК 100Х2.5 ЧЕРН."]
[null,"ENN46954","NSYLN25120","SEWDI","КАБ.СТЯЖ РЕМЕШ 120Х2.5 ЧЕРН УП. 1000ШТ"]
[null,"ENN46956","NSYLN25200","SEWDI","КАБ. СТЯЖН. РЕМЕШОК 200Х2.5 ЧЕРН."]
[null,"ENN46964","NSYLN48190","SEWDI","КАБ.СТЯЖ РЕМЕШ 188Х4.8 ЧЕРН УП.1000ШТ"]
[null,"ENN46968","NSYLN48250","SEWDI","КАБ. СТЯЖН. РЕМЕШОК 250Х4.8 ЧЕРН."]
[null,"ENN46969","NSYLN48300","SEWDI","КАБ. СТЯЖН. РЕМЕШОК 300Х4.8 ЧЕРН."]
[null,"ENN46970","NSYLN48370","SEWDI","КАБ. СТЯЖН. РЕМЕШОК 370Х4.8 ЧЕРН."]
[null,"ENN46976","NSYLN48430","SEWDI","КАБ. СТЯЖН. РЕМЕШОК 430Х9 ЧЕРН."]
[null,"ENN46974","NSYLN76300","SEWDI","КАБ.СТЯЖ РЕМЕШОК 297Х76 ЧЕРН УП.100ШТ"]
[null,"ENN46975","NSYLN76380","SEWDI","КАБ. СТЯЖН. РЕМЕШОК 368Х7.6 ЧЕРН."]
[null,"ENN46977","NSYLN80550","SEWDI","КАБ. СТЯЖН. РЕМЕШОК 530Х9 ЧЕРН."]
[null,"ENN46978","NSYLN90760","SEWDI","КАБ. СТЯЖН. РЕМЕШОК 775Х9 ЧЕРН."]
[null,"ENN46902","NSYLZ25100","SEWDI","КАБ. СТЯЖН. РЕМЕШОК 100Х2.5 БЕЛ."]
[null,"ENN46222","NSYLZ25100L","SEWDI","ИДЕНТИФ. КАБ. СТЯЖН. РЕМЕШОК 100Х2.5"]
[null,"ENN46220","NSYLZ25110L","SEWDI","ИДЕНТИФ. КАБ. СТЯЖН. РЕМЕШОК 110Х2.5"]
[null,"ENN46904","NSYLZ25120","SEWDI","КАБ. СТЯЖН. РЕМЕШОК 120Х2.5 БЕЛ."]
[null,"ENN46906","NSYLZ25200","SEWDI","КАБ. СТЯЖН. РЕМЕШОК 200Х2.5 БЕЛ."]
[null,"ENN46225","NSYLZ25200L","SEWDI","ИДЕНТИФ. КАБ. СТЯЖН. РЕМЕШОК 188Х4.8"]
[null,"ENN46908","NSYLZ35140","SEWDI","КАБ. СТЯЖН. РЕМЕШОК 140Х3.6 БЕЛ."]
[null,"ENN46939","NSYLZ35200","SEWDI","КАБ. СТЯЖН. РЕМЕШОК 200Х3.6 БЕЛ."]
[null,"ENN46910","NSYLZ35290","SEWDI","КАБ. СТЯЖН. РЕМЕШОК 295Х3.6 БЕЛ."]
[null,"ENN46942","NSYLZ35370","SEWDI","КАБ. СТЯЖН. РЕМЕШОК 370Х3.6 БЕЛ."]
[null,"ENN46914","NSYLZ48190","SEWDI","КАБ. СТЯЖН. РЕМЕШОК 188Х4.8 БЕЛ."]
[null,"ENN46916","NSYLZ48200","SEWDI","КАБ. СТЯЖН. РЕМЕШОК 200Х4.8 БЕЛ."]
[null,"ENN46918","NSYLZ48250","SEWDI","КАБ. СТЯЖН. РЕМЕШОК 250Х4.8 БЕЛ."]
[null,"ENN46919","NSYLZ48300","SEWDI","КАБ. СТЯЖН. РЕМЕШОК 300Х4.8 БЕЛ."]
[null,"ENN46920","NSYLZ48370","SEWDI","КАБ. СТЯЖН. РЕМЕШОК 368Х4.8 БЕЛ."]
[null,"ENN46925","NSYLZ76380","SEWDI","КАБ. СТЯЖН. РЕМЕШОК 368Х7.6 БЕЛ."]
[null,"ENN46927","NSYLZ80550","SEWDI","КАБ. СТЯЖН. РЕМЕШОК 540Х9 БЕЛ."]
[null,"ENN46104","NSYMB3A","SEWDI","САМОКЛЕЮЩАЯСЯ ОСНОВА 3.6ММ"]
[null,"ENN46105","NSYMB4A","SEWDI","САМОКЛЕЮЩАЯСЯ ОСНОВА 4.8ММ"]
[null,"RE17LAMW","RE11LAMW","SEPAI","Реле времени RE17LAMW"]
[null,"RE17LHBM","RE11LHBM","SEPAI","РЕЛЕ ВРЕМЕНИ, ~24-240 В, ПОЛУПРОВОДНИКОВЫЙ ВЫХОД"]
[null,"RE17LLBM","RE11LLBM","SEPAI","Реле времени RE17LLBM"]
[null,"RE17LMBM","RE11LMBM","SEPAI","Реле времени RE17LMBM"]
[null,"RE17RAMU","RE11RAMU","SEPAI","ТАЙМЕР С ВЫДЕРЖКОЙ НА ВКЛ., РЕЛ. ВЫХ."]
[null,"RE17RBMU","RE11RBMU","SEPAI","Реле времени RE17RBMU"]
[null,"RE17RCMU","RE11RCMU","SEPAI","Реле времени RE17RCMU"]
[null,"RE17RLMU","RE11RLMU","SEPAI","Реле времени RE17RLMU"]
[null,"RE17RMJU","RE11RMJU","SEPAI","Реле времени RE17RMJU"]
[null,"RE17RMMU","RE11RMMU","SEPAI","Реле времени RE17RMMU"]
[null,"RE17RMMW","RE11RMMW","SEPAI","Реле времени RE17RMMW"]
[null,"RE17RMXMU","RE11RMXMU","SEPAI","Реле времени RE17RMXMU"]
[null,"RS16-211-B","RS16-254-1-86","PTPWD","ПРИМА двойная РОЗЕТКА С/У без з/к без шт. 16А 250В, БЕЛЫЙ, опт.упак. Россия"]
[null,"RS16-254-28","RS16-254-2-86","PTPWD","W59 РОЗЕТКА двойная без заземления со шторками, 16А, в сборе, СЛОНОВАЯ КОСТЬ"]
[null,"RS16-211-BI","RS16-254-4-86","PTPWD","ПРИМА двойная РОЗЕТКА С/У без з/к без шт. 16А 250В, БЕЛЫЙ, розн.упак. Россия"]
[null,"RS16-254-58","RS16-254-5-86","PTPWD","W59 РОЗЕТКА двойная без заземления со шторками, 16А, в сборе, МАТОВЫЙ ХРОМ"]
[null,"RS16-211-S","RS16-254-6-86","PTPWD","ПРИМА двойная РОЗЕТКА С/У без з/к без шт. 16А 250В, СЛ.КОСТЬ, опт.упак. Россия"]
[null,"RS16-254-78","RS16-254-7-86","PTPWD","W59 РОЗЕТКА двойная без заземления со шторками, 16А, в сборе, СОСНА"]
[null,"RS16-211-SI","RS16-254-8-86","PTPWD","ПРИМА двойная РОЗЕТКА С/У без з/к без шт. 16А 250В, СЛ.КОСТЬ, розн.упак. Россия"]
[null,"RS16-212-B","RS16-254-9-86","PTPWD","ПРИМА двойная РОЗЕТКА С/У с з/к со шт. 16А 250В, БЕЛЫЙ, опт.упак. Россия"]
[null,"RS16-212-BI","RS16-255-1-86","PTPWD","ПРИМА двойная РОЗЕТКА С/У с з/к со шт. 16А 250В, БЕЛЫЙ, розн.упак. Россия"]
[null,"RS16-255-28","RS16-255-2-86","PTPWD","W59 РОЗЕТКА двойная с заземлением со шторками, 16А, в сборе, СЛОНОВАЯ КОСТЬ"]
[null,"RS16-212-S","RS16-255-4-86","PTPWD","ПРИМА двойная РОЗЕТКА С/У с з/к со шт. 16А 250В, СЛ.КОСТЬ, опт.упак. Россия"]
[null,"RS16-212-SI","RS16-255-5-86","PTPWD","ПРИМА двойная РОЗЕТКА С/У с з/к со шт. 16А 250В, СЛ.КОСТЬ, розн.упак. Россия"]
[null,"RS16-255-68","RS16-255-6-86","PTPWD","W59 РОЗЕТКА двойная с заземлением со шторками, 16А, в сборе, ЧЕРНЫЙ БАРХАТ"]
[null,"RA16-213-B","RS16-255-7-86","PTPWD","ПРИМА двойная РОЗЕТКА О/У без з/к без шт. 16А 250В, БЕЛЫЙ, опт.упак. Россия"]
[null,"RS16-255-88","RS16-255-8-86","PTPWD","W59 РОЗЕТКА двойная с заземлением со шторками, 16А, в сборе, БУК"]
[null,"RS16-255-98","RS16-255-9-86","PTPWD","W59 РОЗЕТКА двойная с заземлением со шторками, 16А, в сборе, МОРЁНЫЙ ДУБ"]
[null,"RUMC21B7","RUMC2AB1B7","SEPAI","РЕЛЕ 2CO (ЦИЛИНДР) 24В ПЕРЕМ ТОКА RUMC21B7"]
[null,"RUMC21BD","RUMC2AB1BD","SEPAI","РЕЛЕ 2CO (ЦИЛИНДР) 24В ПОСТ ТОКА RUMC21BD"]
[null,"RUMC21JD","RUMC2AB1JD","SEPAI","РЕЛЕ 2CO (ЦИЛИНДР) 12В ПОСТ ТОКА RUMC21JD"]
[null,"RUMC21P7","RUMC2AB1P7","SEPAI","РЕЛЕ 2CO (ЦИЛИНДР) 230В ПЕРЕМ ТОКА RUMC21P7"]
[null,"RUMC22B7","RUMC2AB2B7","SEPAI","РЕЛЕ 2CO (ЦИЛИНДР) СВТД 24В ПЕРЕМ ТОКА RUMC22B7"]
[null,"RUMC22F7","RUMC2AB2F7","SEPAI","РЕЛЕ 2CO (ЦИЛИНДР) СВТД 120В ПЕРЕМ ТОКА RUMC22F7"]
[null,"RUMC22JD","RUMC2AB2JD","SEPAI","РЕЛЕ 2CO (ЦИЛИНДР) СВТД 12В ПОСТ ТОКА RUMC22JD"]
[null,"RUMC22P7","RUMC2AB2P7","SEPAI","РЕЛЕ 2CO (ЦИЛИНДР) СВТД 230В ПЕРЕМ ТОКА RUMC22P7"]
[null,"RUMC31B7","RUMC3AB1B7","SEPAI","РЕЛЕ 3CO (ЦИЛИНДР) 24В ПЕРЕМ ТОКА RUMC31B7"]
[null,"RUMC31BD","RUMC3AB1BD","SEPAI","РЕЛЕ 3CO (ЦИЛИНДР) 24В ПОСТ ТОКА RUMC31BD"]
[null,"RUMC31ED","RUMC3AB1ED","SEPAI","РЕЛЕ 3CO (ЦИЛИНДР) 48В ПОСТ ТОКА RUMC31ED"]
[null,"RUMC31F7","RUMC3AB1F7","SEPAI","РЕЛЕ 3CO (ЦИЛИНДР) 120В ПЕРЕМ ТОКА RUMC31F7"]
[null,"RUMC31JD","RUMC3AB1JD","SEPAI","РЕЛЕ 3CO (ЦИЛИНДР) 12В ПОСТ ТОКА RUMC31JD"]
[null,"RUMC31MD","RUMC3AB1MD","SEPAI","РЕЛЕ 3CO (ЦИЛИНДР) 220В ПОСТ ТОКА RUMC31MD"]
[null,"RUMC32B7","RUMC3AB2B7","SEPAI","РЕЛЕ 3CO (ЦИЛИНДР) СВТД 24В ПЕРЕМ ТОКА RUMC32B7"]
[null,"RUMC32BD","RUMC3AB2BD","SEPAI","РЕЛЕ 3CO (ЦИЛИНДР) СВТД 24В ПОСТ ТОКА RUMC32BD"]
[null,"RUMC32E7","RUMC3AB2E7","SEPAI","РЕЛЕ 3CO (ЦИЛИНДР) СВТД 48В ПЕР ТОКА RUMC32E7"]
[null,"RUMC32F7","RUMC3AB2F7","SEPAI","РЕЛЕ 3CO (ЦИЛИНДР) СВТД 120В ПЕРЕМ ТОКА RUMC32F7"]
[null,"RUMC32FD","RUMC3AB2FD","SEPAI","РЕЛЕ 3CO (ЦИЛИНДР) СВТД 110В ПОСТ ТОКА RUMC32FD"]
[null,"RXM2AB1BD","RXM2AB1BDTQ","SEPAI","РЕЛЕ 2 CO 24В ПОСТ ТОКА RXM2AB1BD"]
[null,"RXM2AB1F7","RXM2AB1F7TQ","SEPAI","РЕЛЕ 2 CO 120В ПЕРЕМ ТОКА"]
[null,"RXM2AB1P7","RXM2AB1P7TQ","SEPAI","РЕЛЕ 2 CO 230В ПЕРЕМ ТОКА"]
[null,"RXM4AB1BD","RXM4AB1BDTQ","SEPAI","РЕЛЕ 4 CO 24В ПОСТ ТОКА RXM4AB1BD"]
[null,"RXM4AB1JD","RXM4AB1JDTQ","SEPAI","РЕЛЕ 4 CO 12В ПОСТ ТОКА RXM4AB1JD"]
[null,"RXM4AB1MD","RXM4AB1MDTQ","SEPAI","РЕЛЕ 4 CO 220В ПОСТ ТОКА RXM4AB1MD"]
[null,"RXM4AB1P7","RXM4AB1P7TQ","SEPAI","РЕЛЕ 4 CO 230В ПЕРЕМ ТОКА RXM4AB1P7"]
[null,"RXM4AB2B7","RXM4AB2B7TQ","SEPAI","РЕЛЕ 4 CO СВЕТОДИОД 24В ПЕРЕМ ТОКА RXM4AB2B7"]
[null,"RXM4AB2BD","RXM4AB2BDTQ","SEPAI","РЕЛЕ 4 CO СВЕТОДИОД 24В ПОСТ ТОКА RXM4AB2BD"]
[null,"RXM4AB2P7","RXM4AB2P7TQ","SEPAI","РЕЛЕ 4 CO СВЕТОДИОД 230В ПЕРЕМ ТОКА RXM4AB2P7"]
[null,"SRT10KXLI","SURT10000XLI","ITHBN","ИБП Smart-UPS RT 10 кВА/8 кВт, 3(1):1, с наращиваемым временем автономии"]
[null,"SR13KXIET","SURT3000XLI-ET","ITHBN","ИБП Smart-UPS RT 3 кВА/2,1 кВт, 230В, с наращиваемым временем автономии"]
[null,"SRT8KXLI","SURT8000XLI","ITHBN","ИБП Smart-UPS RT 8 кВА/5,6 кВт, 3(1):1, с наращиваемым временем автономии"]
[null,"SYCSPULFFCD2AM","SYCSPULFFCD29M","SEPAI","ПО конфигур. шин SyCon V2.10,лиц на пред"]
[null,"SYCSPULFGCD2AM","SYCSPULFGCD29M","SEPAI","ПО конфигур. шин SyCon V2.10, 3 лицензии"]
[null,"SYCSPULFTCD2AM","SYCSPULFTCD29M","SEPAI","ПО конфигур. шин SyCon V2.10, 10 лиц"]
[null,"SYCSPULFUCD2AM","SYCSPULFUCD29M","SEPAI","ПО конфигур. шин SyCon V2.10, 1 лицензия"]
[null,"TLXCDLTOFS35","TLXCDLTOFS34","SEPAI","OPC, OFS v 3.5 LARGE (без огр по тэг, WEB, OPC XML DA, SOAP XML, WSDL)"]
[null,"TLXCDLUOFS35","TLXCDLUOFS34","SEPAI","OPC, OFS v 3.5 LARGE (без огр по тэгам, WEB серв., OPC XML DA, S"]
[null,"TLXCDSTOFS35","TLXCDSTOFS34","SEPAI","OPC, OFS v 3.5 SMALL (до 1000 тэгов, без WEB серв, OPC XML прот"]
[null,"TLXCDSUOFS35","TLXCDSUOFS34","SEPAI","OPC сервер, OFS v 3.5 SMALL (до 1000 тэгов, без WEB сервер"]
[null,"TSXCBY1000KT","TSXCBY1000K","SEPAI","Кабель расширен 100м для RKY*EX (шина Bus Х) и фильтр напряж перех проц (2 шт.)"]
[null,"TSXCBY280KT","TSXCBY280K","SEPAI","Кабель расширения 28м для RKY*EX (шина Bus Х) и фильтр напряж перех проц (2 шт.)"]
[null,"TSXCBY380KT","TSXCBY380K","SEPAI","Кабель расширения 38м для RKY*EX (шина Bus Х) и фильтр напряж перех проц (2 шт.)"]
[null,"TSXCBY500KT","TSXCBY500K","SEPAI","Кабель расширения 50м для RKY*EX (шина Bus Х) и фильтр напряж перех проц (2 шт.)"]
[null,"TSXCBY720KT","TSXCBY720K","SEPAI","Кабель расширения 72м для RKY*EX (шина Bus Х) и фильтр напряж перех проц (2 шт.)"]
[null,"TSXPCAPUP","TSXPCAP","SRSPA","Крышка карты PCMCIA"]
[null,"TM2ARI8HT","TWDARI8HT","SRSPA","МОДУЛЬ АНАЛОГ 8ВХ ДЛЯ ТЕРМОПАР 10 БИТ"]
[null,"UNYSPUEEFCD80","UNYSPUEEFCD70","SEPAI","Unity Pro XL, v 8.0, для обучения, лицензия на предприятие"]
[null,"UNYSPUEFFCD80","UNYSPUEFFCD70","SEPAI","Unity Pro XL, v 8.0, лицензия на предприятие"]
[null,"UNYSPUEFGCD80","UNYSPUEFGCD70","SEPAI","Unity Pro XL, v 8.0, лиц. на неск. станций (3 лиц.)"]
[null,"UNYSPUEFTCD80","UNYSPUEFTCD70","SEPAI","Unity Pro XL, v 8.0, групповая лицензия (10 лиц.)"]
[null,"UNYSPUEFUCD80","UNYSPUEFUCD70","SEPAI","Unity Pro XL, v 8.0, одиночная лицензия"]
[null,"UNYSPUETUCD80","UNYSPUETUCD70","SEPAI","Unity Pro XL, v 8.0, пробная версия (Trial), групповая лицензия (10лиц.)"]
[null,"UNYSPUEZGTCD80","UNYSPUEZGTCD70","SEPAI","Расширение лицензии Unity Pro XL, неск. ст. -> групп"]
[null,"UNYSPUEZLGCD80","UNYSPUEZLGCD70","SEPAI","Расширение Unity Pro L -> Unity Pro XL, лиц. на неск. стан"]
[null,"UNYSPUEZLTCD80","UNYSPUEZLTCD70","SEPAI","Расширение Unity Pro L -> Unity Pro XL, групповая лиценз"]
[null,"UNYSPUEZLUCD80","UNYSPUEZLUCD70","SEPAI","Расширение Unity Pro L -> Unity Pro XL, одиночная лиценз"]
[null,"UNYSPUEZUGCD80","UNYSPUEZUGCD70","SEPAI","Расширение лицензии Unity Pro XL, один. -> на неск."]
[null,"UNYSPULFFCD80","UNYSPULFFCD70","SEPAI","Unity Pro L, v 8.0, лицензия на предприятие"]
[null,"UNYSPULFGCD80","UNYSPULFGCD70","SEPAI","Unity Pro L, v 8.0, лиц. на неск. станций (3 лиц.)"]
[null,"UNYSPULFTCD80","UNYSPULFTCD70","SEPAI","Unity Pro L, v 8.0, групповая лицензия (10 лиц.)"]
[null,"UNYSPULFUCD80","UNYSPULFUCD70","SEPAI","Unity Pro L, v 8.0, одиночная лицензия"]
[null,"UNYSPULZGTCD80","UNYSPULZGTCD70","SEPAI","Расширение лицензии Unity Pro L, неск. ст. -> групп."]
[null,"UNYSPULZMGCD80","UNYSPULZMGCD70","SEPAI","Расширение Unity Pro M -> Unity Pro L, лиц. на неск. стан"]
[null,"UNYSPULZMTCD80","UNYSPULZMTCD70","SEPAI","Расширение Unity Pro M -> Unity Pro L, групповая лиценз"]
[null,"UNYSPULZMUCD80","UNYSPULZMUCD70","SEPAI","Расширение Unity Pro M -> Unity Pro L, одиночная лиценз"]
[null,"UNYSPULZUGCD80","UNYSPULZUGCD70","SEPAI","Расширение лицензии Unity Pro L, один. -> на неск. с"]
[null,"UNYSPUSFGCD80","UNYSPUSFGCD70","SEPAI","Unity Pro S, v 8.0, лиц. на неск. станций (3 лиц.)"]
[null,"UNYSPUSFTCD80","UNYSPUSFTCD70","SEPAI","Unity Pro S, v 8.0, групповая лицензия (10 лиц.)"]
[null,"UNYSPUSFUCD80","UNYSPUSFUCD70","SEPAI","Unity Pro S, v 8.0, одиночная лицензия"]
[null,"UNYSPUSZGTCD80","UNYSPUSZGTCD70","SEPAI","Расширение лицензии Unity Pro S, неск. ст. -> групп."]
[null,"UNYSPUSZUGCD80","UNYSPUSZUGCD70","SEPAI","Расширение лицензии Unity Pro S, один. -> на неск. с"]
[null,"UNYSPUXFFCD70","UNYSPUXFFCD41","SEPAI","Unity Pro XLS, v 7.1, лицензия на предприятие"]
[null,"UNYSPUXFGCD70","UNYSPUXFGCD41","SEPAI","Unity Pro XLS, v 7.1, лиц. на неск. станций (3 лиц.)"]
[null,"UNYSPUXFTCD70","UNYSPUXFTCD41","SEPAI","Unity Pro XLS, v 7.1, групповая лицензия (10 лиц.)"]
[null,"UNYSPUXFUCD70","UNYSPUXFUCD41","SEPAI","Unity Pro XLS, v 7.1, одиночная лицензия"]
[null,"VW3A3310D","VW3A3310","SEPAI","КАРТА MODBUS TCP DAISY CHAIN"]
[null,"VW3A3521","VW3A3521S0","SRSPA","Карта контроллера ATV-IMC"]
[null,"VW3A7701","VW3A58734","SEPAI","ТОРМОЗНОЙ РЕЗИСТОР 100 OM 50 ВТ"]
[null,"TCSWAAC13FB","VW3A8114","SEPAI","Комплект подключения Bluetooth"]
[null,"XALK178","XALK174","SEPAI","КНОПОЧНЫЙ ПОСТ ЖЕЛТЫЙ, 1 АВАР. ГРИБОВ. КНОПКА, 1 НЗ"]
[null,"XALK1781","XALK1741","SEPAI","КНОПОЧНАЯ СТАНЦИЯ ДЛЯ АВАР. ОСТ. XALK1781"]
[null,"XALK178E","XALK174E","SEPAI","ПОСТ КНОПОЧНЫЙ АВАРИЙН.ОСТ. КР.КНОПКА XALK178E"]
[null,"XALK178F","XALK174F","SEPAI","ПОСТ КНОПОЧНЫЙ АВАРИЙН.ОСТ. КР.КНОПКА XALK178F"]
[null,"XALK188","XALK184","SEPAI","ПОСТ КНОПОЧНЫЙ АВАРИЙН.ОСТ. С КЛЮЧЕМ XALK188"]
[null,"XALK198","XALK194","SEPAI","ПОСТ КНОПОЧНЫЙ С КНОПКОЙ АВАРИЙНОГО ОСТАНОВА"]
[null,"XAWF178EX","XAWF174EX","SEPAI","МЕТАЛЛ. КНОПОЧНЫЙ ПОСТ ATEX В СБОРЕ XAWF178EX"]
[null,"XB4BS8442","XB4BS542","SEPAI","КНОПКА АВАР. ОСТ. И ОТКЛ., ВОЗВ. ПОВОР. XB4BS8442"]
[null,"XB7NA21","XB7EA21P","SEPAI","КНОПКА 22ММ ЧЕРНАЯ С ВОЗВРАТОМ 1НО"]
[null,"XB7NA23","XB7EA23P","SEPAI","КНОПКА ЧЕРНАЯ С ВОЗВРАТОМ 2НО"]
[null,"XB7NA25","XB7EA25P","SEPAI","КНОПКА 22ММ ЧЕРНАЯ С ВОЗВРАТОМ НО + НЗ"]
[null,"XB7NA3131","XB7EA3131P","SEPAI","КНОПКА 22ММ ЗЕЛЕНАЯ С ВОЗВРАТОМ 1НО \"I\""]
[null,"XB7NA31","XB7EA31P","SEPAI","КНОПКА 22ММ ЗЕЛЕНАЯ С ВОЗВРАТОМ 1НО"]
[null,"XB7NA3333","XB7EA3333P","SEPAI","КНОПКА 22ММ ЗЕЛЕНАЯ С ВОЗВР 2НО \"START\""]
[null,"XB7NA33","XB7EA33P","SEPAI","КНОПКА 22ММ ЗЕЛЕНАЯ С ВОЗВРАТОМ 2НО"]
[null,"XB7NA35","XB7EA35P","SEPAI","КНОПКА 22ММ ЗЕЛЕНАЯ С ВОЗВРАТОМ НО + НЗ"]
[null,"XB7NA4232","XB7EA4232P","SEPAI","КНОПКА 22ММ КРАСНАЯ 1НЗ С МАРКИРОВКОЙ O"]
[null,"XB7NA4234","XB7EA4234P","SEPAI","КНОПКА 22ММ КРАСНАЯ 1НЗ С МАРКИРОВК STOP"]
[null,"XB7NA42","XB7EA42P","SEPAI","КНОПКА 22ММ КРАСНАЯ С ВОЗВРАТОМ 1НЗ"]
[null,"XB7NA45","XB7EA45P","SEPAI","КНОПКА 22ММ КРАСНАЯ С ВОЗВРАТОМ НО + НЗ"]
[null,"XB7NA81","XB7EA51P","SEPAI","КНОПКА 22ММ ЖЕЛТАЯ С ВОЗВРАТОМ 1НО"]
[null,"XB7ND21","XB7ED21P","SEPAI","ПЕРЕКЛЮЧАТЕЛЬ 22ММ 2 ПОЗИЦИИ 1НО"]
[null,"XB7ND25","XB7ED25P","SEPAI","ПЕРЕКЛЮЧАТЕЛЬ 22ММ 2 ПОЗИЦИИ 1НО + 1НЗ"]
[null,"XB7ND33","XB7ED33P","SEPAI","ПЕРЕКЛЮЧАТЕЛЬ 22ММ 3 ПОЗИЦИИ 2НО"]
[null,"XB7NG21","XB7EG21P","SEPAI","ПЕРЕКЛЮЧАТЕЛЬ 22ММ 2 ПОЗИЦ С КЛЮЧЕМ 1НО"]
[null,"XB7NG33","XB7EG33P","SEPAI","ПЕРЕКЛЮЧАТЕЛЬ 22ММ 3 ПОЗИЦ С КЛЮЧЕМ 2НО"]
[null,"XB7NJ0361","XB7EH0361P","SEPAI","КНОПКА 22ММ 220В ЗЕЛЕНАЯ С ПОДСВЕТКОЙ XB7NJ0361"]
[null,"XB7NJ03B1","XB7EH03B1P","SEPAI","КНОПКА 22ММ 24В ЗЕЛЕНАЯ С ПОДСВЕТКОЙ XB7NJ03B1"]
[null,"XB7NJ03M1","XB7EH03M1P","SEPAI","КНОПКА 22ММ 230В ЗЕЛЕНАЯ С ПОДСВЕТКОЙ XB7NJ03M1"]
[null,"XB7NJ0461","XB7EH0461P","SEPAI","КНОПКА 22ММ ДО 250В КРАСНАЯ С ПОДСВЕТКОЙ"]
[null,"XB7NJ04B1","XB7EH04B1P","SEPAI","КНОПКА 22ММ 24В КРАСНАЯ С ПОДСВЕТКОЙ 1НО"]
[null,"XB7NJ04M1","XB7EH04M1P","SEPAI","КНОПКА 22ММ 230В КРАСНАЯ С ПОДСВ 1НО"]
[null,"XB7NJ04M2","XB7EH04M2P","SEPAI","КНОПКА 22ММ 230В КРАСНАЯ С ПОДСВЕТ 1НЗ"]
[null,"XB7NJ0861","XB7EH0561P","SEPAI","КНОПКА 22ММ ДО 250В ЖЕЛТАЯ С ПОДСВЕТКОЙ"]
[null,"XB7NJ08B1","XB7EH05B1P","SEPAI","КНОПКА 22ММ 24В ЖЕЛТАЯ С ПОДСВЕТКОЙ XB7NJ08B1"]
[null,"XB7NJ08M1","XB7EH05M1P","SEPAI","КНОПКА 22ММ 230В ЖЕЛТАЯ С ПОДСВЕТКОЙ XB7NJ08M1"]
[null,"XB7NH21","XB7EH21P","SEPAI","КНОПКА 22ММ ЧЕРНАЯ С ФИКСАЦИЕЙ 1НО"]
[null,"XB7NH25","XB7EH25P","SEPAI","КНОПКА 22ММ ЧЕРНАЯ С ФИКСАЦИЕЙ НО + НЗ"]
[null,"XB7NH31","XB7EH31P","SEPAI","КНОПКА 22ММ ЗЕЛЕНАЯ С ФИКСАЦИЕЙ 1НО"]
[null,"XB7NH35","XB7EH35P","SEPAI","КНОПКА 22ММ ЗЕЛЕНАЯ С ФИКСАЦИЕЙ НО + НЗ"]
[null,"XB7NL4232","XB7EL4232P","SEPAI","КНОПКА 22ММ КРАСН С ВЫСТ ТОЛК С МАРКИР О"]
[null,"XB7NW3361","XB7EW3361P","SEPAI","КНОПКА 22ММ ДО250В ЗЕЛЕНАЯ С ПОДСВ. XB7NW3361"]
[null,"XB7NW33B1","XB7EW33B1P","SEPAI","КНОПКА 22ММ 24В ЗЕЛЕНАЯ С ПОДСВ."]
[null,"XB7NW33M1","XB7EW33M1P","SEPAI","КНОПКА 22ММ 230В ЗЕЛЕНАЯ С ПОДСВ. XB7NW33M1"]
[null,"XB7NW3461","XB7EW3461P","SEPAI","КНОПКА 22ММ 220В КРАСНАЯ С ПОДСВ. XB7NW3461"]
[null,"XB7NW34B1","XB7EW34B1P","SEPAI","КНОПКА 22ММ 24В КРАСНАЯ С ПОДСВ. XB7NW34B1"]
[null,"XB7NW34B2","XB7EW34B2P","SEPAI","КНОПКА 22ММ 24В КРАСНАЯ С ПОДСВ. XB7NW34B2"]
[null,"XB7NW34M1","XB7EW34M1P","SEPAI","КНОПКА 22ММ 230В КРАСНАЯ С ПОДСВ. XB7NW34M1"]
[null,"XB7NW34M2","XB7EW34M2P","SEPAI","КНОПКА 22ММ 230В КРАСНАЯ С ПОДСВ. XB7NW34M2"]
[null,"XB7NW3861","XB7EW3561P","SEPAI","КНОПКА 22ММ 220В ЖЕЛТАЯ С ПОДСВ. XB7NW3861"]
[null,"XB7NW38B1","XB7EW35B1P","SEPAI","КНОПКА 22ММ 24В ЖЕЛТАЯ С ПОДСВ. XB7NW38B1"]
[null,"XB7NW38M1","XB7EW35M1P","SEPAI","КНОПКА 22ММ 230В ЖЕЛТАЯ С ПОДСВ. XB7NW38M1"]
[null,"XMLG001D21","XMLE001U1D21","SEPAI","ДАТЧИК ДАВЛЕНИЯ XMLG 0 - 1 БАР G1"]
[null,"XMLG010D21","XMLE010U1D21","SEPAI","ДАТЧИК ДАВЛЕНИЯ 10 БАР АНАЛОГ.ВЫХОД"]
[null,"XMLP025BC21V","XMLE025U1C21","SEPAI","ПРЕОБРАЗОВАТЕЛЬ ДАВЛЕНИЯ, 25 БАР, DIN XMLP025BC21V"]
[null,"XMLG025D21","XMLE025U1D21","SEPAI","ДАТЧИК ДАВЛЕНИЯ 25 БАР 4-20"]
[null,"XMLP250BC22","XMLE250U1C21","SEPAI","ПРЕОБРАЗОВАТЕЛЬ ДАВЛЕНИЯ 250БАР 4-20МА"]
[null,"XMLG250D21","XMLE250U1D21","SEPAI","ДАТЧИК ДАВЛЕНИЯ 250 БАР 4-20"]
[null,"XMLP600BC22","XMLE600U1C21","SEPAI","ПРЕОБРАЗОВАТЕЛЬ ДАВЛЕНИЯ, 600 БАР, 4-20мА"]
[null,"XPSATE3710","XPSAT3710","SEPAI","МОДУЛЬ БЕЗОПАСНОСТИ ESTOP ~ 230 В"]
[null,"XPSATR1153P","XPSAT5110","SEPAI","МОДУЛЬ БЕЗОПАСН С ВЫДЕРЖКОЙ 3 СЕК 24 В"]
[null,"XS506B1PAL2","XS1L06PA340","SEPAI","ИНДУКТИВНЫЙ ДАТЧИК ЦИЛИН 12-24VDC НО PNP XS506B1PAL2"]
[null,"XS618B1MAL01U78","XS1M18MA230A","SEPAI","ИНДУКТИВНЫЙ ДАТЧИК ЦИЛИНДР XS618B1MAL01U78"]
[null,"XS108B3PAM12","XS1N08PA349D","SEPAI","ДАТЧИК ПРИБЛИЖЕНИЯ"]
[null,"XS112B3PAM12","XS1N12PA349D","SEPAI","ИНДУКТИВНЫЙ ЦИЛИНДР. ДАТЧИК M12 12 24ВDC XS112B3PAM12"]
[null,"XS618B1MAL01U78","XS2M18MA230A","SEPAI","ИНДУКТИВНЫЙ ДАТЧИК ЦИЛИНДР XS618B1MAL01U78"]
[null,"XS512B1PAM12","XS3P12PA340D","SEPAI","ИНДУКТИВНЫЙ ДАТЧИК ЦИЛИНДР NO PNP XS512B1PAM12"]
[null,"XS630B1MAL2","XS3P30MA230","SEPAI","ИНДУКТИВНЫЙ ДАТЧИК ЦИЛИНДР NO XS630B1MAL2"]
[null,"XS4P18PA370L01B","XS4P18PA370B","SEPAI","ДАТЧИК ПРИБЛИЖЕНИЯ XS4P18PA370L01B"]
[null,"XS7C4A1DPG13","XS7C40DP210","SEPAI","ИНДУКТ. ДАТЧИК, ПРЯМОУГ., 12-48VDC XS7C4A1DPG13"]
[null,"XS7C4A1MPG13","XS7C40FP260","SEPAI","ИНДУКТ. ДАТЧИК, ПРЯМОУГ., 40Х40Х117, Sn=20 ММ, 24-240VDC/VAC,ТЕРМИНАЛ ДЛЯ ПОДКЛ."]
[null,"XS8C4A1PCG13","XS7C40PC449","SEPAI","ИНД. ДАТЧИК, ПРЯМОУГ., 40Х40Х117, Sn=20 ММ, 12-48VDC,ТЕРМ. ДЛЯ ПОДКЛ., 1НО+1НЗ"]
[null,"XS8C4A1MPG13","XS8C40FP260","SEPAI","ИНДУКТ. ДАТЧИК ПРЯМОУГ., 24-240 В"]
[null,"XS8C4A1PCG13","XS8C40PC440","SEPAI","ИНД. ДАТЧИК, ПРЯМОУГ., 40Х40Х117, Sn=20 ММ, 12-48VDC,ТЕРМ. ДЛЯ ПОДКЛ., 1НО+1НЗ"]
[null,"XUM5APCNM8","XUM6APANM8","SEPAI","ФОТОЭЛЕКТРИЧЕСКИЙ ДАТЧИК PNP M8"]
[null,"XUSL4E14F031N","XUSLBQ6A0280","SEPAI","СВЕТ. БАРЬЕР, 310 ММ, ЗАЩ. ПАЛЬЦ., ТИП 4"]
[null,"XUSL4E14F046N","XUSLBQ6A0360","SEPAI","СВЕТ. БАРЬЕР, 460 ММ, ЗАЩ. ПАЛЬЦ., ТИП 4"]
[null,"XUSL4E30H061N","XUSLBR5A0520","SEPAI","СВЕТ.БАРЬЕР, 610 ММ, ЗАЩИТА РУК, ТИП 4"]
[null,"XUSL4E30H076N","XUSLBR5A0760","SEPAI","СВЕТ.БАРЬЕР, 760 ММ, ЗАЩИТА РУК, ТИП 4"]
[null,"XUSL4E30H121N","XUSLBR5A1200","SEPAI","СВЕТ.БАРЬЕР, 1210 ММ, ЗАЩИТА РУК, ТИП 4"]
[null,"XUSL4E30H166N","XUSLBR5A1560","SEPAI","СВЕТ.БАРЬЕР, 1660 ММ, ЗАЩИТА РУК, ТИП 4"]
[null,"XUSL4E30H166N","XUSLBR5A1640","SEPAI","СВЕТ.БАРЬЕР, 1660 ММ, ЗАЩИТА РУК, ТИП 4"]
[null,"XUSL4E30H181N","XUSLBR5A1720","SEPAI","СВЕТ.БАРЬЕР, 1810 ММ, ЗАЩИТА РУК, ТИП 4"]
[null,"XUSL2E30H046N","XUSLNG5C0450","SEPAI","СВЕТ.БАРЬЕР, 460 ММ, ЗАЩИТА РУК, ТИП 2"]
[null,"XUSL2E30H061N","XUSLNG5C0600","SEPAI","СВЕТ.БАРЬЕР, 610 ММ, ЗАЩИТА РУК, ТИП 2"]
[null,"XUSL2E30H076N","XUSLNG5C0750","SEPAI","СВЕТ.БАРЬЕР, 760 ММ, ЗАЩИТА РУК, ТИП 2"]
[null,"XUSL2E30H091N","XUSLNG5C0900","SEPAI","СВЕТ.БАРЬЕР, 910 ММ, ЗАЩИТА РУК, ТИП 2"]
[null,"XUSL2E30H151N","XUSLNG5C1500","SEPAI","СВЕТ.БАРЬЕР, 1510 ММ, ЗАЩИТА РУК, ТИП 2"]
[null,"XUSL2E30H046N","XUSLNG5D0450","SEPAI","СВЕТ.БАРЬЕР, 460 ММ, ЗАЩИТА РУК, ТИП 2"]
[null,"XUSL2E30H091N","XUSLNG5D0900","SEPAI","СВЕТ.БАРЬЕР, 910 ММ, ЗАЩИТА РУК, ТИП 2"]
[null,"XUSL2E30H106N","XUSLNG5D1050","SEPAI","СВЕТ.БАРЬЕР, 1060 ММ, ЗАЩИТА РУК, ТИП 2"]
[null,"XUSL2E30H151N","XUSLNG5D1500","SEPAI","СВЕТ.БАРЬЕР, 1510 ММ, ЗАЩИТА РУК, ТИП 2"]
[null,"XUSL4E2BB051N","XUSLPZ2A0500M","SEPAI","ЗАЩИТНЫЙ СВЕТОВОЙ БАРЬЕР, 510 ММ, 12 М"]
[null,"XUSL4E2BB051N","XUSLPZ2A0600M","SEPAI","ЗАЩИТНЫЙ СВЕТОВОЙ БАРЬЕР, 510 ММ, 12 М"]
[null,"XUSL4E3BB081N","XUSLPZ3A0400B","SEPAI","СВЕТ.БАРЬЕР, 810 ММ, ЗАЩИТА ТЕЛА, ТИП 4"]
[null,"XUSL4E3BB081N","XUSLPZ3A0400M","SEPAI","СВЕТ.БАРЬЕР, 810 ММ, ЗАЩИТА ТЕЛА, ТИП 4"]
[null,"XUSL4E3BB081N","XUSLPZ3A0500B","SEPAI","СВЕТ.БАРЬЕР, 810 ММ, ЗАЩИТА ТЕЛА, ТИП 4"]
[null,"XUSL4E4BB091N","XUSLPZ5A0300B","SEPAI","СВЕТ.БАРЬЕР, 910 ММ, ЗАЩИТА ТЕЛА, ТИП 4"]
[null,"XUSL4E4BB091N","XUSLPZ5A0300M","SEPAI","СВЕТ.БАРЬЕР, 910 ММ, ЗАЩИТА ТЕЛА, ТИП 4"]
[null,"XUSL4E4BB091N","XUSLPZ6A0300M","SEPAI","СВЕТ.БАРЬЕР, 910 ММ, ЗАЩИТА ТЕЛА, ТИП 4"]
[null,"XVUZ02","XVDC02","SEPAI","ОСНОВАНИЕ ДЛЯ МОНТАЖА, ЧЕРН., СО СТОЙКОЙ, 100 ММ"]
[null,"XVUC23","XVDC33","SEPAI","СВЕТОВОЙ МОДУЛЬ СИГН. КОЛОННЫ, ЗЕЛЕНЫЙ, 24 В, LED"]
[null,"XVUC24","XVDC34","SEPAI","СВЕТОВОЙ МОДУЛЬ СИГН. КОЛОННЫ, КРАСНЫЙ, 24 В, LED"]
[null,"XVUC29","XVDC4B3","SEPAI","СВЕТОВОЙ МОДУЛЬ СИГН. КОЛОННЫ, МУЛЬТИЦВЕТНЫЙ, 24 В, LED"]
[null,"XVUC29","XVDC4B4","SEPAI","СВЕТОВОЙ МОДУЛЬ СИГН. КОЛОННЫ, МУЛЬТИЦВЕТНЫЙ, 24 В, LED"]
[null,"XVUC29","XVDC4B5","SEPAI","СВЕТОВОЙ МОДУЛЬ СИГН. КОЛОННЫ, МУЛЬТИЦВЕТНЫЙ, 24 В, LED"]
[null,"XVUC29","XVDC4B6","SEPAI","СВЕТОВОЙ МОДУЛЬ СИГН. КОЛОННЫ, МУЛЬТИЦВЕТНЫЙ, 24 В, LED"]
[null,"XVUC29","XVDC4B7","SEPAI","СВЕТОВОЙ МОДУЛЬ СИГН. КОЛОННЫ, МУЛЬТИЦВЕТНЫЙ, 24 В, LED"]
[null,"XVUC29","XVDC4M4","SEPAI","СВЕТОВОЙ МОДУЛЬ СИГН. КОЛОННЫ, МУЛЬТИЦВЕТНЫЙ, 24 В, LED"]
[null,"XVUC29","XVDC6B4","SEPAI","СВЕТОВОЙ МОДУЛЬ СИГН. КОЛОННЫ, МУЛЬТИЦВЕТНЫЙ, 24 В, LED"]
[null,"XVUC29","XVDC6M4","SEPAI","СВЕТОВОЙ МОДУЛЬ СИГН. КОЛОННЫ, МУЛЬТИЦВЕТНЫЙ, 24 В, LED"]
[null,"XVUC9S","XVDC9B","SEPAI","ЗВУК. МОДУЛЬ СИГН. КОЛОННЫ, ЧЕРНЫЙ, 24 В"]
[null,"XVUC9S","XVDC9M","SEPAI","ЗВУК. МОДУЛЬ СИГН. КОЛОННЫ, ЧЕРНЫЙ, 24 В"]
[null,"XVUC23","XVEC33","SEPAI","СВЕТОВОЙ МОДУЛЬ СИГН. КОЛОННЫ, ЗЕЛЕНЫЙ, 24 В, LED"]
[null,"XVUC24","XVEC34","SEPAI","СВЕТОВОЙ МОДУЛЬ СИГН. КОЛОННЫ, КРАСНЫЙ, 24 В, LED"]
[null,"XVUC25","XVEC35","SEPAI","СВЕТОВОЙ МОДУЛЬ СИГН. КОЛОННЫ, ОРАНЖЕВЫЙ, 24 В, LED"]
[null,"XVUC26","XVEC36","SEPAI","СВЕТОВОЙ МОДУЛЬ СИГН. КОЛОННЫ, СИНИЙ, 24 В, LED"]
[null,"XVUC27","XVEC37","SEPAI","СВЕТОВОЙ МОДУЛЬ СИГН. КОЛОННЫ, БЕЛЫЙ, 24 В, LED"]
[null,"XVUZ01","XVEZ13","SEPAI","ОСНОВАНИЕ ДЛЯ МОНТАЖА, ЧЕРН."]
[null,"XVMB2R6AGSB","XVMB2R6AG","SEPAI","КОЛОННА В СБОРЕ 24 В СО СВЕТОДИОДОМ XVMB2R6AGSB"]
[null,"XVMB2R6AGSSB","XVMB2R6AGS","SEPAI","КОЛОННА В СБОРЕ 24 В СО СВЕТОДИОДОМ XVMB2R6AGSSB"]
[null,"XVMB2RAGBSSB","XVMB2RAGBS","SEPAI","КОЛОННА В СБОРЕ 24 В СО СВЕТОДИОДОМ XVMB2RAGBSSB"]
[null,"XVMB2RGSB","XVMB2RG","SEPAI","СВЕТ.КОЛОННА 45ММ КР.ЗЕЛ. XVMB2RGSB"]
[null,"XVMG2RAGSSB","XVMG2RAGS","SEPAI","КОЛОННА В СБОРЕ 120 В СО СВЕТОДИОДОМ XVMG2RAGSSB"]
[null,"XVMM2R6AGSSB","XVMM2R6AGS","SEPAI","КОЛОННА В СБОРЕ 230 В СО СВЕТОДИОДОМ XVMM2R6AGSSB"]
[null,"XVMM2RAGSB","XVMM2RAG","SEPAI","КОЛОННА В СБОРЕ 230 В СО СВЕТОДИОДОМ XVMM2RAGSB"]
[null,"XVMM2RAGSSB","XVMM2RAGS","SEPAI","КОЛОННА В СБОРЕ 230 В СО СВЕТОДИОДОМ XVMM2RAGSSB"]
[null,"XVMM2RGSB","XVMM2RG","SEPAI","КОЛОННА В СБОРЕ 230 В СО СВЕТОДИОДОМ XVMM2RGSB"]
[null,"XVUZ02","XVPC02","SEPAI","ОСНОВАНИЕ ДЛЯ МОНТАЖА, ЧЕРН., СО СТОЙКОЙ, 100 ММ"]
[null,"XVUC9S","XVPC09B","SEPAI","ЗВУК. МОДУЛЬ СИГН. КОЛОННЫ, ЧЕРНЫЙ, 24 В"]
[null,"XVUC9S","XVPC09M","SEPAI","ЗВУК. МОДУЛЬ СИГН. КОЛОННЫ, ЧЕРНЫЙ, 24 В"]
[null,"XVUZ06","XVPC12","SEPAI","МОНТАЖНАЯ СТОЙКА, ГИБКАЯ"]
[null,"XVUC21B","XVPC21","SEPAI","ОСНОВАНИЕ+ВЕРХ. КРЫШКА СВЕТОВ. КОЛОННЫ XVU, 24 В AC/DC, ЧЕРН."]
[null,"XVUC23","XVPC33","SEPAI","СВЕТОВОЙ МОДУЛЬ СИГН. КОЛОННЫ, ЗЕЛЕНЫЙ, 24 В, LED"]
[null,"XVUC24","XVPC34","SEPAI","СВЕТОВОЙ МОДУЛЬ СИГН. КОЛОННЫ, КРАСНЫЙ, 24 В, LED"]
[null,"XVUC25","XVPC35","SEPAI","СВЕТОВОЙ МОДУЛЬ СИГН. КОЛОННЫ, ОРАНЖЕВЫЙ, 24 В, LED"]
[null,"XVUC27","XVPC37","SEPAI","СВЕТОВОЙ МОДУЛЬ СИГН. КОЛОННЫ, БЕЛЫЙ, 24 В, LED"]
[null,"XVUC29","XVPC6B3","SEPAI","СВЕТОВОЙ МОДУЛЬ СИГН. КОЛОННЫ, МУЛЬТИЦВЕТНЫЙ, 24 В, LED"]
[null,"XVUC29","XVPC6B4","SEPAI","СВЕТОВОЙ МОДУЛЬ СИГН. КОЛОННЫ, МУЛЬТИЦВЕТНЫЙ, 24 В, LED"]
[null,"XVUC29","XVPC6B8","SEPAI","СВЕТОВОЙ МОДУЛЬ СИГН. КОЛОННЫ, МУЛЬТИЦВЕТНЫЙ, 24 В, LED"]
[null,"XVUC29","XVPC6M3","SEPAI","СВЕТОВОЙ МОДУЛЬ СИГН. КОЛОННЫ, МУЛЬТИЦВЕТНЫЙ, 24 В, LED"]
[null,"XVUC29","XVPC6M3W","SEPAI","СВЕТОВОЙ МОДУЛЬ СИГН. КОЛОННЫ, МУЛЬТИЦВЕТНЫЙ, 24 В, LED"]
[null,"XVUC29","XVPC6M4","SEPAI","СВЕТОВОЙ МОДУЛЬ СИГН. КОЛОННЫ, МУЛЬТИЦВЕТНЫЙ, 24 В, LED"]
[null,"XVUC29","XVPC6M4W","SEPAI","СВЕТОВОЙ МОДУЛЬ СИГН. КОЛОННЫ, МУЛЬТИЦВЕТНЫЙ, 24 В, LED"]
[null,"XVUC29","XVPC6M5","SEPAI","СВЕТОВОЙ МОДУЛЬ СИГН. КОЛОННЫ, МУЛЬТИЦВЕТНЫЙ, 24 В, LED"]
[null,"XVUC29","XVPC6M8","SEPAI","СВЕТОВОЙ МОДУЛЬ СИГН. КОЛОННЫ, МУЛЬТИЦВЕТНЫЙ, 24 В, LED"]
[null,"XVUC29","XVPC6M8W","SEPAI","СВЕТОВОЙ МОДУЛЬ СИГН. КОЛОННЫ, МУЛЬТИЦВЕТНЫЙ, 24 В, LED"]
[null,"XVS10MMW","XVSM1","SEPAI","СИРЕНА 230В AC 106ДБ 1/2 ТОНА"]
[null,"ZA2BS834","ZA2BS44","SEPAI","КНОПКА ZA2BS834"]
[null,"ZB4BA7340","ZB4BA8134","SEPAI","ГОЛОВКА КНОПКИ ДВОЙНАЯ БЕЗ МАРКИРОВКИ ZB4BA7340"]
[null,"ZB5AA7120","ZB5AA8112","SEPAI","ГОЛОВКА КНОПКИ ДВОЙНАЯ БЕЗ МАРКИРОВКИ ZB5AA7120"]
[null,"ZB5AS834","ZB5AS44","SEPAI","ГОЛОВКА АВАР.ОСТАНОВА 22ММ КРАСНАЯ ZB5AS834"]
[null,"ZB5AS844","ZB5AS54","SEPAI","ГОЛОВКА АВАР.ОСТАНОВА 22ММ КРАСНАЯ ZB5AS844"]
[null,"ZBZ58","ZBZ48","SEPAI","ПЫЛЬНИК ЖЕЛТЫЙ  ДЛЯ ГРИБКОВ"]
[null,"GSL000100","GSL000110","PTPWD","GLOSSA Коробка наружного монтажа, БЕЛЫЙ","аналог, новый референс не совместим со старым"]
[null,"GSL000200","GSL000210","PTPWD","GLOSSA Расширение коробки наружного монтажа, БЕЖЕВЫЙ","аналог, новый референс не совместим со старым"]
[null,"GSL000300","GSL000310","PTPWD","GLOSSA Коробка наружного монтажа, АЛЮМИНИЙ","аналог, новый референс не совместим со старым"]
[null,"GSL000400","GSL000410","PTPWD","GLOSSA Коробка наружного монтажа, ТИТАН","аналог, новый референс не совместим со старым"]
[null,"GSL000500","GSL000510","PTPWD","GLOSSA Коробка наружного монтажа, ДЕРЕВО ДУБ","аналог, новый референс не совместим со старым"]
[null,"GSL000100C","GSL000110C","PTPWD","GLOSSA Расширение коробки наружного монтажа, БЕЛЫЙ","аналог, новый референс не совместим со старым"]
[null,"GSL000200C","GSL000210C","PTPWD","GLOSSA Расширение коробки наружного монтажа, БЕЖЕВЫЙ","аналог, новый референс не совместим со старым"]
[null,"GSL000300C","GSL000310C","PTPWD","GLOSSA Расширение коробки наружного монтажа, АЛЮМИНИЙ","аналог, новый референс не совместим со старым"]
[null,"GSL000400C","GSL000410C","PTPWD","GLOSSA Расширение коробки наружного монтажа, ТИТАН","аналог, новый референс не совместим со старым"]
[null,"GSL000500C","GSL000510C","PTPWD","GLOSSA Расширение коробки наружного монтажа, ДЕРЕВО ДУБ","аналог, новый референс не совместим со старым"]
[null,"RS16-211-B","RS10-407-B","PTPWD","ПРИМА двойная РОЗЕТКА С/У без з/к без шт. 16А 250В, БЕЛЫЙ, опт.упак. Россия","аналог, новый референс имеет другой дизайн, механизм и другие установочные размеры, чем старый"]
[null,"RS16-211-BI","RS10-407-BI","PTPWD","ПРИМА двойная РОЗЕТКА С/У без з/к без шт. 16А 250В, БЕЛЫЙ, розн.упак. Россия","аналог, новый референс имеет другой дизайн, механизм и другие установочные размеры, чем старый"]
[null,"RS16-211-S","RS10-407-S","PTPWD","ПРИМА двойная РОЗЕТКА С/У без з/к без шт. 16А 250В, СЛ.КОСТЬ, опт.упак. Россия","аналог, новый референс имеет другой дизайн, механизм и другие установочные размеры, чем старый"]
[null,"RS16-211-SI","RS10-407-SI","PTPWD","ПРИМА двойная РОЗЕТКА С/У без з/к без шт. 16А 250В, СЛ.КОСТЬ, розн.упак. Россия","аналог, новый референс имеет другой дизайн, механизм и другие установочные размеры, чем старый"]
[null,"RS16-212-B","RS16-007-B","PTPWD","ПРИМА двойная РОЗЕТКА С/У с з/к со шт. 16А 250В, БЕЛЫЙ, опт.упак. Россия","аналог, новый референс имеет другой дизайн, механизм и другие установочные размеры, чем старый"]
[null,"RS16-212-BI","RS16-007-BI","PTPWD","ПРИМА двойная РОЗЕТКА С/У с з/к со шт. 16А 250В, БЕЛЫЙ, розн.упак. Россия","аналог, новый референс имеет другой дизайн, механизм и другие установочные размеры, чем старый"]
[null,"RS16-212-S","RS16-007-S","PTPWD","ПРИМА двойная РОЗЕТКА С/У с з/к со шт. 16А 250В, СЛ.КОСТЬ, опт.упак. Россия","аналог, новый референс имеет другой дизайн, механизм и другие установочные размеры, чем старый"]
[null,"RS16-212-SI","RS16-007-SI","PTPWD","ПРИМА двойная РОЗЕТКА С/У с з/к со шт. 16А 250В, СЛ.КОСТЬ, розн.упак. Россия","аналог, новый референс имеет другой дизайн, механизм и другие установочные размеры, чем старый"]
[null,"RA16-213-B","RA10-403-B","PTPWD","ПРИМА двойная РОЗЕТКА О/У без з/к без шт. 16А 250В, БЕЛЫЙ, опт.упак. Россия","аналог, новый референс имеет другой дизайн, механизм и другие установочные размеры, чем старый"]
[null,"RA16-213-BI","RA10-403-BI","PTPWD","ПРИМА двойная РОЗЕТКА О/У без з/к без шт. 16А 250В, БЕЛЫЙ, розн.упак. Россия","аналог, новый референс имеет другой дизайн, механизм и другие установочные размеры, чем старый"]
[null,"RA16-213I-7I","RA10-403I-7I","PTPWD","ПРИМА двойная РОЗЕТКА О/У без з/к без шт.ИЗОЛ.ПЛ.16А 250В,СОСНА,розн.упак.Россия","аналог, новый референс имеет другой дизайн, механизм и другие установочные размеры, чем старый"]
[null,"RA16-213I-8I","RA10-403I-8I","PTPWD","ПРИМА двойная РОЗЕТКА О/У без з/к без шт.ИЗОЛ.ПЛ.16А 250В,БУК,розн.упак.Россия","аналог, новый референс имеет другой дизайн, механизм и другие установочные размеры, чем старый"]
[null,"RA16-213I-B","RA10-403I-B","PTPWD","ПРИМА двойная РОЗЕТКА О/У без з/к без шт.ИЗОЛ.ПЛ.16А 250В, БЕЛЫЙ,опт.упак.Россия","аналог, новый референс имеет другой дизайн, механизм и другие установочные размеры, чем старый"]
[null,"RA16-213I-BI","RA10-403I-BI","PTPWD","ПРИМА двойная РОЗЕТКА О/У без з/к без шт.ИЗОЛ.ПЛ.16А 250В,БЕЛЫЙ,розн.упак.Россия","аналог, новый референс имеет другой дизайн, механизм и другие установочные размеры, чем старый"]
[null,"RA16-213I-S","RA10-403I-S","PTPWD","ПРИМА двойная РОЗЕТКА О/У без з/к без шт.ИЗОЛ.ПЛ.16А 250В,СЛ.КОСТЬ,опт.уп.Россия","аналог, новый референс имеет другой дизайн, механизм и другие установочные размеры, чем старый"]
[null,"RA16-213I-SI","RA10-403I-SI","PTPWD","ПРИМА двойная РОЗЕТКА О/У без з/к без шт.ИЗОЛ.ПЛ.16А250В,СЛ.КОСТЬ,розн.уп.Россия","аналог, новый референс имеет другой дизайн, механизм и другие установочные размеры, чем старый"]
[null,"RA16-213M-B","RA10-403M-B","PTPWD","ПРИМА двойная РОЗЕТКА О/У без з/к без шт.МОНТ.ПЛ.16А 250В, БЕЛЫЙ,опт.упак.Россия","аналог, новый референс имеет другой дизайн, механизм и другие установочные размеры, чем старый"]
[null,"RA16-213M-BI","RA10-403M-BI","PTPWD","ПРИМА двойная РОЗЕТКА О/У без з/к без шт.МОНТ.ПЛ.16А 250В,БЕЛЫЙ,розн.упак.Россия","аналог, новый референс имеет другой дизайн, механизм и другие установочные размеры, чем старый"]
[null,"RA16-213M-S","RA10-403M-S","PTPWD","ПРИМА двойная РОЗЕТКА О/У без з/к без шт.МОНТ.ПЛ.16А 250В,СЛ.КОСТЬ,опт.уп.Россия","аналог, новый референс имеет другой дизайн, механизм и другие установочные размеры, чем старый"]
[null,"RA16-213M-SI","RA10-403M-SI","PTPWD","ПРИМА двойная РОЗЕТКА О/У без з/к без шт.МОНТ.ПЛ.16А250В,СЛ.КОСТЬ,розн.уп.Россия","аналог, новый референс имеет другой дизайн, механизм и другие установочные размеры, чем старый"]
[null,"RA16-213-S","RA10-403-S","PTPWD","ПРИМА двойная РОЗЕТКА О/У без з/к без шт. 16А 250В, СЛ.КОСТЬ, опт.упак. Россия","аналог, новый референс имеет другой дизайн, механизм и другие установочные размеры, чем старый"]
[null,"RA16-213-SI","RA10-403-SI","PTPWD","ПРИМА двойная РОЗЕТКА О/У без з/к без шт. 16А 250В, СЛ.КОСТЬ, розн.упак. Россия","аналог, новый референс имеет другой дизайн, механизм и другие установочные размеры, чем старый"]
[null,"RA16-214-B","RA16-757-B","PTPWD","ПРИМА двойная РОЗЕТКА О/У с з/к с шт. 16А 250В, БЕЛЫЙ, опт.упак. Россия","аналог, новый референс имеет другой дизайн, механизм и другие установочные размеры, чем старый"]
[null,"RA16-214-BI","RA16-757-BI","PTPWD","ПРИМА двойная РОЗЕТКА О/У с з/к с шт. 16А 250В, БЕЛЫЙ, розн.упак. Россия","аналог, новый референс имеет другой дизайн, механизм и другие установочные размеры, чем старый"]
[null,"RA16-214I-7I","RA16-757I-7I","PTPWD","ПРИМА двойная РОЗЕТКА О/У с з/к с шт. ИЗОЛ.ПЛ.16А 250В,СОСНА,розн.упак.Россия","аналог, новый референс имеет другой дизайн, механизм и другие установочные размеры, чем старый"]
[null,"RA16-214I-8I","RA16-757I-8I","PTPWD","ПРИМА двойная РОЗЕТКА О/У  с з/к с шт. ИЗОЛ.ПЛ.16А 250В,БУК,розн.упак.Россия","аналог, новый референс имеет другой дизайн, механизм и другие установочные размеры, чем старый"]
[null,"RA16-214I-B","RA16-757I-B","PTPWD","ПРИМА двойная РОЗЕТКА О/У без з/к без шт.ИЗОЛ.ПЛ.16А 250В, БЕЛЫЙ,опт.упак.Россия","аналог, новый референс имеет другой дизайн, механизм и другие установочные размеры, чем старый"]
[null,"RA16-214I-BI","RA16-757I-BI","PTPWD","ПРИМА двойная РОЗЕТКА О/У без з/к без шт.ИЗОЛ.ПЛ.16А 250В,БЕЛЫЙ,розн.упак.Россия","аналог, новый референс имеет другой дизайн, механизм и другие установочные размеры, чем старый"]
[null,"RA16-214I-S","RA16-757I-S","PTPWD","ПРИМА двойная РОЗЕТКА О/У без з/к без шт.ИЗОЛ.ПЛ.16А 250В,СЛ.КОСТЬ,опт.уп.Россия","аналог, новый референс имеет другой дизайн, механизм и другие установочные размеры, чем старый"]
[null,"RA16-214I-SI","RA16-757I-SI","PTPWD","ПРИМА двойная РОЗЕТКА О/У без з/к без шт.ИЗОЛ.ПЛ.16А250В,СЛ.КОСТЬ,розн.уп.Россия","аналог, новый референс имеет другой дизайн, механизм и другие установочные размеры, чем старый"]
[null,"RA16-214M-B","RA16-757M-B","PTPWD","ПРИМА двойная РОЗЕТКА О/У без з/к без шт.МОНТ.ПЛ.16А 250В, БЕЛЫЙ,опт.упак.Россия","аналог, новый референс имеет другой дизайн, механизм и другие установочные размеры, чем старый"]
[null,"RA16-214M-BI","RA16-757M-BI","PTPWD","ПРИМА двойная РОЗЕТКА О/У без з/к без шт.МОНТ.ПЛ.16А 250В,БЕЛЫЙ,розн.упак.Россия","аналог, новый референс имеет другой дизайн, механизм и другие установочные размеры, чем старый"]
[null,"RA16-214M-S","RA16-757M-S","PTPWD","ПРИМА двойная РОЗЕТКА О/У без з/к без шт.МОНТ.ПЛ.16А 250В,СЛ.КОСТЬ,опт.уп.Россия","аналог, новый референс имеет другой дизайн, механизм и другие установочные размеры, чем старый"]
[null,"RA16-214M-SI","RA16-757M-SI","PTPWD","ПРИМА двойная РОЗЕТКА О/У без з/к без шт.МОНТ.ПЛ.16А250В,СЛ.КОСТЬ,розн.уп.Россия","аналог, новый референс имеет другой дизайн, механизм и другие установочные размеры, чем старый"]
[null,"RA16-214-S","RA16-757-S","PTPWD","ПРИМА двойная РОЗЕТКА О/У без з/к без шт. 16А 250В, СЛ.КОСТЬ, опт.упак. Россия","аналог, новый референс имеет другой дизайн, механизм и другие установочные размеры, чем старый"]
[null,"RA16-214-SI","RA16-757-SI","PTPWD","ПРИМА двойная РОЗЕТКА О/У без з/к без шт. 16А 250В, СЛ.КОСТЬ, розн.упак. Россия","аналог, новый референс имеет другой дизайн, механизм и другие установочные размеры, чем старый"]
[null,"RS16-235-B","RS10-231-B","PTPWD","ХИТ двойная РОЗЕТКА С/У без з/к без шторок 16А 250В, БЕЛЫЙ. Россия","аналог, новый референс имеет другой дизайн, механизм и другие установочные размеры, чем старый"]
[null,"RS16-236-B","RS16-232-B","PTPWD","ХИТ двойная РОЗЕТКА С/У с з/к без шторок 16А 250В, БЕЛЫЙ. Россия","аналог, новый референс имеет другой дизайн, механизм и другие установочные размеры, чем старый"]
[null,"RA16-237-B","RA10-233-B","PTPWD","ХИТ двойная РОЗЕТКА С/У без з/к без шторок 16А 250В, БЕЛЫЙ. Россия","аналог, новый референс имеет другой дизайн, механизм и другие установочные размеры, чем старый"]
[null,"RA16-237I-B","RA10-233I-B","PTPWD","ХИТ двойная РОЗЕТКА С/У без з/к без шторок ИЗОЛ.ПЛ. 16А 250В, БЕЛЫЙ. Россия","аналог, новый референс имеет другой дизайн, механизм и другие установочные размеры, чем старый"]
[null,"RA16-238-B","RA16-234-B","PTPWD","ХИТ двойная РОЗЕТКА С/У с з/к без шторок 16А 250В, БЕЛЫЙ. Россия","аналог, новый референс имеет другой дизайн, механизм и другие установочные размеры, чем старый"]
[null,"RA16-238I-B","RA16-234I-B","PTPWD","ХИТ двойная РОЗЕТКА С/У с з/к без шторок ИЗОЛ.ПЛ. 16А 250В, БЕЛЫЙ. Россия","аналог, новый референс имеет другой дизайн, механизм и другие установочные размеры, чем старый"]
[null,"RS16-225-BI","RS10-224-BI","PTPWD","РОНДО двойная РОЗЕТКА С/У без з/к со штороками 16А 250В, БЕЛЫЙ. Россия","аналог, новый референс имеет другой дизайн, механизм и другие установочные размеры, чем старый"]
[null,"RS16-225-SI","RS10-224-SI","PTPWD","РОНДО двойная РОЗЕТКА С/У без з/к со штороками 16А 250В, СЛ.КОСТЬ. Россия","аналог, новый референс имеет другой дизайн, механизм и другие установочные размеры, чем старый"]
[null,"RS16-226-BI","RS16-223-BI","PTPWD","РОНДО двойная РОЗЕТКА С/У с з/к со штороками 16А 250В, БЕЛЫЙ. Россия","аналог, новый референс имеет другой дизайн, механизм и другие установочные размеры, чем старый"]
[null,"RS16-226-SI","RS16-223-SI","PTPWD","РОНДО двойная РОЗЕТКА С/У с з/к со штороками 16А 250В, СЛ.КОСТЬ. Россия","аналог, новый референс имеет другой дизайн, механизм и другие установочные размеры, чем старый"]
[null,"RS16-228-BI","RS16-756-BI","PTPWD","РОНДО двойная РОЗЕТКА С/У с з/к без шторок 16А 250В, БЕЛЫЙ. Россия","аналог, новый референс имеет другой дизайн, механизм и другие установочные размеры, чем старый"]
[null,"RS16-228-SI","RS16-756-SI","PTPWD","РОНДО двойная РОЗЕТКА С/У с з/к без шторок 16А 250В, СЛ.КОСТЬ. Россия","аналог, новый референс имеет другой дизайн, механизм и другие установочные размеры, чем старый"]
[null,"SR-5S0-18","VPP-5S0-18","PTPWD","W59 СВЕТОРЕГУЛЯТОР (диммер) поворотный, 300Вт, 230В, в сборе, БЕЛЫЙ","полная замена"]
[null,"SR-5S0-28","VPP-5S0-28","PTPWD","W59 СВЕТОРЕГУЛЯТОР (диммер) поворотный, 300Вт, 230В, в сборе, СЛОНОВАЯ КОСТЬ","полная замена"]
[null,"SR-5S0-4-86","VPP-5C0-4-86","PTPWD","W59 СВЕТОРЕГУЛЯТОР (диммер) поворотный, 300Вт, 230В, механизм, ШАМПАНЬ","полная замена"]
[null,"SR-5S0-5-86","VPP-5C0-5-86","PTPWD","W59 СВЕТОРЕГУЛЯТОР (диммер) поворотный, 300Вт, 230В, механизм, МАТОВЫЙ ХРОМ","полная замена"]
[null,"SR-5S0-6-86","VPP-5C0-6-86","PTPWD","W59 СВЕТОРЕГУЛЯТОР (диммер) поворотный, 300Вт, 230В, механизм, ЧЕРНЫЙ БАРХАТ","полная замена"]
[null,"SR-5S0-7-86","VPP-5C0-7-86","PTPWD","W59 СВЕТОРЕГУЛЯТОР (диммер) поворотный, 300Вт, 230В, механизм, СОСНА","полная замена"]
[null,"SR-5S0-8-86","VPP-5C0-8-86","PTPWD","W59 СВЕТОРЕГУЛЯТОР (диммер) поворотный, 300Вт, 230В, механизм, БУК","полная замена"]
[null,"SR-5S0-9-86","VPP-5C0-9-86","PTPWD","W59 СВЕТОРЕГУЛЯТОР (диммер) поворотный, 300Вт, 230В, механизм, МОРЁНЫЙ ДУБ","полная замена"]
[null,"SR-5S2-18","VPP-5S2-18","PTPWD","W59 СВЕТОРЕГУЛЯТОР (диммер) универсальный, 600Вт/ВА, в сборе, БЕЛЫЙ","полная замена"]
[null,"SR-5S2-28","VPP-5S2-28","PTPWD","W59 СВЕТОРЕГУЛЯТОР (диммер) универсальный, 600Вт/ВА, в сборе, СЛОНОВАЯ КОСТЬ","полная замена"]
[null,"SR-5S2-1-86","VPP-5S2-1-86","PTPWD","W59 СВЕТОРЕГУЛЯТОР (диммер) универсальный, 600Вт/ВА, механизм, БЕЛЫЙ","полная замена"]
[null,"SR-5S2-2-86","VPP-5S2-2-86","PTPWD","W59 СВЕТОРЕГУЛЯТОР (диммер) универсальный, 600Вт/ВА, механизм, СЛОНОВАЯ КОСТЬ","полная замена"]
[null,"SR-5S2-4-86","VPP-5S2-4-86","PTPWD","W59 СВЕТОРЕГУЛЯТОР (диммер) универсальный, 600Вт/ВА, механизм, ШАМПАНЬ","полная замена"]
[null,"SR-5S2-5-86","VPP-5S2-5-86","PTPWD","W59 СВЕТОРЕГУЛЯТОР (диммер) универсальный, 600Вт/ВА, механизм, МАТОВЫЙ ХРОМ","полная замена"]
[null,"SR-5S2-6-86","VPP-5S2-6-86","PTPWD","W59 СВЕТОРЕГУЛЯТОР (диммер) универсальный, 600Вт/ВА, механизм, ЧЕРНЫЙ БАРХАТ","полная замена"]
[null,"SR-5S2-7-86","VPP-5S2-7-86","PTPWD","W59 СВЕТОРЕГУЛЯТОР (диммер) универсальный, 600Вт/ВА, механизм, СОСНА","полная замена"]
[null,"SR-5S2-8-86","VPP-5S2-8-86","PTPWD","W59 СВЕТОРЕГУЛЯТОР (диммер) универсальный, 600Вт/ВА, механизм, БУК","полная замена"]
[null,"SR-5S2-9-86","VPP-5S2-9-86","PTPWD","W59 СВЕТОРЕГУЛЯТОР (диммер) универсальный, 600Вт/ВА, механизм, МОРЁНЫЙ ДУБ","полная замена"]
[null,"TES-151-18","TS-151-18","PTPWD","W59 ТЕРМОСТАТ электрон.теплого пола с датчиком,от+5до+50°C,10A, в сборе, БЕЛЫЙ","полная замена"]
[null,"TES-151-28","TS-151-28","PTPWD","W59 ТЕРМОСТАТ электрон.теплого пола с датчиком,от+5до+50°C,10A, в сборе,СЛ.КОСТЬ","полная замена"]
[null,"TES-151-48","TS-151-48","PTPWD","W59 ТЕРМОСТАТ электрон.теплого пола с датчиком,от+5до+50°C,10A, в сборе, ШАМПАНЬ","полная замена"]
[null,"TES-151-58","TS-151-58","PTPWD","W59 ТЕРМОСТАТ электрон.теплого пола с датчиком,от+5до+50°C,10A, в сборе,МАТ.ХРОМ","полная замена"]
[null,"SR-1S0-BI","VPP-1S1-BI","PTPWD","ДИММЕР ПОВОРОТ. 300ВТ, БЕЛЫЙ","полная замена"]
[null,"SR-1S0-SI","VPP-1S1-SI","PTPWD","ДИММЕР ПОВОРОТ. 300ВТ, СЛ. КОСТЬ","полная замена"]
[null,"SR-2S0-BI","VPP-2S1-BI","PTPWD","ДИММЕР ПОВОРОТ. 300ВТ, БЕЛЫЙ","полная замена"]
[null,"SR-2S0-SI","VPP-2S1-SI","PTPWD","ДИММЕР ПОВОРОТ. 300ВТ, СЛ. КОСТЬ","полная замена"]
[null,"LV426912","28034","SEPAI","3П 1 ДЛИННАЯ КЛЕММНАЯ ЗАГЛУШКА ДЛЯ NSXm                                             "]
[null,"LV426913","28035","SEPAI","4П 1 ДЛИННАЯ КЛЕММНАЯ ЗАГЛУШКА ДЛЯ NSXm                                             "]
[null,"LV426933","28060","SEPAI","ВЫН.ПОВОР.РУК.С К.РУК. И Ж.ПАН.IP54 NSXm"]
[null,"LV426932","28061","SEPAI","ВЫН.ПОВОР.РУК.С Ч.РУК. IP54 NSXm"]
[null,"LV426841","28069","SEPAI","РАСЦЕП.НАПР. MX24В AC/DC NSXm"]
[null,"LV426843","28071","SEPAI","РАСЦЕП.НАПР. MX110-130В AC/DC NSXm"]
[null,"LV426844","28072","SEPAI","РАСЦЕП.НАПР. MX208-277В 50/60Гц NSXm"]
[null,"LV426846","28073","SEPAI","РАСЦЕП.НАПР. MX380-480В AC NSXm"]
[null,"LV426841","28075","SEPAI","РАСЦЕП.НАПР. MX24В AC/DC NSXm                                                       "]
[null,"LV426842","28078","SEPAI","РАСЦЕП.НАПР. MX48В AC/DC NSXm                                                       "]
[null,"LV426804","28082","SEPAI","РАСЦЕП.МИН.НАПР. MN208-240В 50/60Гц NSXm"]
[null,"LV426806","28083","SEPAI","РАСЦЕП.МИН.НАПР. MN380-415В 50Гц NSXm"]
[null,"LV426815","28088","SEPAI","РАСЦЕП.МИН.НАПР. MN250В DC NSXm                                                     "]
[null,"LV426602","28265","SEPAI","3П ВЫКЛ.-РАЗЪЕД. NSXm 160NA Elink "]
[null,"LV426612","28267","SEPAI","4П ВЫКЛ.-РАЗЪЕД. NSXm 160NA Elink "]
[null,"LV426106","28600","SEPAI","3П АВТОМ.ВЫКЛ. NSXm 16kA TM80D Elink"]
[null,"LV426104","28601","SEPAI","3П АВТОМ.ВЫКЛ. NSXm 16kA TM50D Elink"]
[null,"LV426102","28602","SEPAI","3П АВТОМ.ВЫКЛ. NSXm 16kA TM32D Elink"]
[null,"LV426106","28603","SEPAI","3П АВТОМ.ВЫКЛ. NSXm 16kA TM80D Elink                                                "]
[null,"LV426105","28604","SEPAI","3П АВТОМ.ВЫКЛ. NSXm 16kA TM63D Elink                                                "]
[null,"LV426104","28605","SEPAI","3П АВТОМ.ВЫКЛ. NSXm 16kA TM50D Elink                                                "]
[null,"LV426103","28606","SEPAI","3П АВТОМ.ВЫКЛ. NSXm 16kA TM40D Elink                                                "]
[null,"LV426102","28607","SEPAI","3П АВТОМ.ВЫКЛ. NSXm 16kA TM32D Elink                                                "]
[null,"LV426109","28608","SEPAI","3П АВТОМ.ВЫКЛ. NSXm 16kA TM160D Elink"]
[null,"LV426107","28610","SEPAI","3П АВТОМ.ВЫКЛ. NSXm 16kA TM100D Elink"]
[null,"LV426105","28611","SEPAI","3П АВТОМ.ВЫКЛ. NSXm 16kA TM63D Elink"]
[null,"LV426103","28612","SEPAI","3П АВТОМ.ВЫКЛ. NSXm 16kA TM40D Elink"]
[null,"LV426120","28613","SEPAI","4П4Т АВТОМ.ВЫКЛ. NSXm 16kA TM16D Elink"]
[null,"LV426125","28614","SEPAI","4П4Т АВТОМ.ВЫКЛ. NSXm 16kA TM63D Elink                                              "]
[null,"LV426124","28615","SEPAI","4П4Т АВТОМ.ВЫКЛ. NSXm 16kA TM50D Elink                                              "]
[null,"LV426123","28616","SEPAI","4П4Т АВТОМ.ВЫКЛ. NSXm 16kA TM40D Elink                                              "]
[null,"LV426122","28617","SEPAI","4П4Т АВТОМ.ВЫКЛ. NSXm 16kA TM32D Elink                                              "]
[null,"LV426121","28618","SEPAI","4П4Т АВТОМ.ВЫКЛ. NSXm 16kA TM25D Elink                                              "]
[null,"LV426108","28619","SEPAI","3П АВТОМ.ВЫКЛ. NSXm 16kA TM125D Elink"]
[null,"LV426209","28620","SEPAI","3П АВТОМ. ВЫКЛ. NSXm 25kA TM160D Elink                                              "]
[null,"LV426208","28621","SEPAI","3П АВТОМ. ВЫКЛ. NSXm 25kA TM125D Elink                                              "]
[null,"LV426208","28622","SEPAI","3П АВТОМ. ВЫКЛ. NSXm 25kA TM125D Elink"]
[null,"LV426224","28623","SEPAI","4П4Т АВТОМ. ВЫКЛ.NSXm 25kA TM50D Elink"]
[null,"LV426222","28624","SEPAI","4П4Т АВТОМ. ВЫКЛ.NSXm 25kA TM32D Elink"]
[null,"LV426203","28626","SEPAI","3П АВТОМ. ВЫКЛ. NSXm 25kA TM40D Elink                                               "]
[null,"LV426202","28627","SEPAI","3П АВТОМ. ВЫКЛ. NSXm 25kA TM32D Elink                                               "]
[null,"LV426201","28628","SEPAI","3П АВТОМ. ВЫКЛ. NSXm 25kA TM25D Elink                                               "]
[null,"LV426200","28629","SEPAI","3П АВТОМ. ВЫКЛ. NSXm 25kA TM16D Elink                                               "]
[null,"LV426229","28630","SEPAI","4П4Т АВТОМ. ВЫКЛ.NSXm 25kA TM160D Elink                                             "]
[null,"LV426229","28630","SEPAI","4П4Т АВТОМ. ВЫКЛ.NSXm 25kA TM160D Elink"]
[null,"LV426228","28631","SEPAI","4П4Т АВТОМ. ВЫКЛ.NSXm 25kA TM125D Elink                                             "]
[null,"LV426228","28631","SEPAI","4П4Т АВТОМ. ВЫКЛ.NSXm 25kA TM125D Elink"]
[null,"LV426209","28632","SEPAI","3П АВТОМ. ВЫКЛ. NSXm 25kA TM160D Elink"]
[null,"LV426227","28632","SEPAI","4П4Т АВТОМ. ВЫКЛ.NSXm 25kA TM100D Elink"]
[null,"LV426225","28633","SEPAI","4П4Т АВТОМ. ВЫКЛ.NSXm 25kA TM63D Elink"]
[null,"LV426226","28633","SEPAI","4П4Т АВТОМ. ВЫКЛ.NSXm 25kA TM80D Elink"]
[null,"LV426223","28634","SEPAI","4П4Т АВТОМ. ВЫКЛ.NSXm 25kA TM40D Elink"]
[null,"LV426221","28635","SEPAI","4П4Т АВТОМ. ВЫКЛ.NSXm 25kA TM25D Elink"]
[null,"LV426220","28636","SEPAI","4П4Т АВТОМ. ВЫКЛ.NSXm 25kA TM16D Elink"]
[null,"LV426222","28637","SEPAI","4П4Т АВТОМ. ВЫКЛ.NSXm 25kA TM32D Elink                                              "]
[null,"LV426101","28638","SEPAI","3П АВТОМ.ВЫКЛ. NSXm 16kA TM25D Elink"]
[null,"LV426220","28639","SEPAI","4П4Т АВТОМ. ВЫКЛ.NSXm 25kA TM16D Elink                                              "]
[null,"LV426123","28640","SEPAI","4П4Т АВТОМ.ВЫКЛ. NSXm 16kA TM40D Elink"]
[null,"LV426309","28640","SEPAI","3П АВТОМ. ВЫКЛ. NSXm 36kA TM160D Elink"]
[null,"LV426100","28641","SEPAI","3П АВТОМ.ВЫКЛ. NSXm 16kA TM16D Elink"]
[null,"LV426308","28641","SEPAI","3П АВТОМ. ВЫКЛ. NSXm 36kA TM125D Elink"]
[null,"LV426307","28642","SEPAI","3П АВТОМ. ВЫКЛ. NSXm 36kA TM100D Elink"]
[null,"LV426206","28643","SEPAI","3П АВТОМ. ВЫКЛ. NSXm 25kA TM80D Elink"]
[null,"LV426306","28643","SEPAI","3П АВТОМ. ВЫКЛ. NSXm 36kA TM80D Elink"]
[null,"LV426204","28644","SEPAI","3П АВТОМ. ВЫКЛ. NSXm 25kA TM50D Elink"]
[null,"LV426305","28644","SEPAI","3П АВТОМ. ВЫКЛ. NSXm 36kA TM63D Elink"]
[null,"LV426202","28645","SEPAI","3П АВТОМ. ВЫКЛ. NSXm 25kA TM32D Elink"]
[null,"LV426304","28645","SEPAI","3П АВТОМ. ВЫКЛ. NSXm 36kA TM50D Elink"]
[null,"LV426303","28646","SEPAI","3П АВТОМ. ВЫКЛ. NSXm 36kA TM40D Elink"]
[null,"LV426129","28647","SEPAI","4П4Т АВТОМ.ВЫКЛ. NSXm 16kA TM160D Elink"]
[null,"LV426302","28647","SEPAI","3П АВТОМ. ВЫКЛ. NSXm 36kA TM32D Elink"]
[null,"LV426127","28648","SEPAI","4П4Т АВТОМ.ВЫКЛ. NSXm 16kA TM100D Elink"]
[null,"LV426301","28648","SEPAI","3П АВТОМ. ВЫКЛ. NSXm 36kA TM25D Elink"]
[null,"LV426125","28649","SEPAI","4П4Т АВТОМ.ВЫКЛ. NSXm 16kA TM63D Elink"]
[null,"LV426300","28649","SEPAI","3П АВТОМ. ВЫКЛ. NSXm 36kA TM16D Elink"]
[null,"LV426124","28650","SEPAI","4П4Т АВТОМ.ВЫКЛ. NSXm 16kA TM50D Elink"]
[null,"LV426329","28650","SEPAI","4П4Т АВТОМ. ВЫКЛ. NSXm 36kA TM160D Elink"]
[null,"LV426122","28651","SEPAI","4П4Т АВТОМ.ВЫКЛ. NSXm 16kA TM32D Elink"]
[null,"LV426328","28651","SEPAI","4П4Т АВТОМ. ВЫКЛ. NSXm 36kA TM125D Elink"]
[null,"LV426121","28652","SEPAI","4П4Т АВТОМ.ВЫКЛ. NSXm 16kA TM25D Elink"]
[null,"LV426327","28652","SEPAI","4П4Т АВТОМ. ВЫКЛ. NSXm 36kA TM100D Elink"]
[null,"LV426207","28653","SEPAI","3П АВТОМ. ВЫКЛ. NSXm 25kA TM100D Elink"]
[null,"LV426326","28653","SEPAI","4П4Т АВТОМ. ВЫКЛ. NSXm 36kA TM80D Elink"]
[null,"LV426205","28654","SEPAI","3П АВТОМ. ВЫКЛ. NSXm 25kA TM63D Elink"]
[null,"LV426325","28654","SEPAI","4П4Т АВТОМ. ВЫКЛ. NSXm 36kA TM63D Elink"]
[null,"LV426203","28655","SEPAI","3П АВТОМ. ВЫКЛ. NSXm 25kA TM40D Elink"]
[null,"LV426324","28655","SEPAI","4П4Т АВТОМ. ВЫКЛ. NSXm 36kA TM50D Elink"]
[null,"LV426201","28656","SEPAI","3П АВТОМ. ВЫКЛ. NSXm 25kA TM25D Elink"]
[null,"LV426323","28656","SEPAI","4П4Т АВТОМ. ВЫКЛ. NSXm 36kA TM40D Elink"]
[null,"LV426200","28657","SEPAI","3П АВТОМ. ВЫКЛ. NSXm 25kA TM16D Elink"]
[null,"LV426322","28657","SEPAI","4П4Т АВТОМ. ВЫКЛ. NSXm 36kA TM32D Elink"]
[null,"LV426128","28658","SEPAI","4П4Т АВТОМ.ВЫКЛ. NSXm 16kA TM125D Elink"]
[null,"LV426321","28658","SEPAI","4П4Т АВТОМ. ВЫКЛ. NSXm 36kA TM25D Elink"]
[null,"LV426126","28659","SEPAI","4П4Т АВТОМ.ВЫКЛ. NSXm 16kA TM80D Elink"]
[null,"LV426320",28659,"SEPAI","4П4Т АВТОМ. ВЫКЛ. NSXm 36kA TM16D Elink"]
[null,"GV4LE80S",28100,"SEPAI","АВТ.ВЫКЛ GV4LE С МАГНИТНЫМ РАСЦЕПИТЕЛЕМ 80A 100kA ЗАЖИМ EVERLINK"]
[null,"GV4LE50S",28101,"SEPAI","АВТ.ВЫКЛ GV4LE С МАГНИТНЫМ РАСЦЕПИТЕЛЕМ 50A 100kA ЗАЖИМ EVERLINK"]
[null,"GV4LE25S",28102,"SEPAI","АВТ.ВЫКЛ GV4LE С МАГНИТНЫМ РАСЦЕПИТЕЛЕМ 25A 100kA ЗАЖИМ EVERLINK"]
[null,"GV4LE12S",28103,"SEPAI","АВТ.ВЫКЛ GV4LE С МАГНИТНЫМ РАСЦЕПИТЕЛЕМ 12,5A 100kA ЗАЖИМ EVERLINK"]
[null,"GV4LE07S",28104,"SEPAI","АВТ.ВЫКЛ GV4LE С МАГНИТНЫМ РАСЦЕПИТЕЛЕМ 7A 100kA ЗАЖИМ EVERLINK"]
[null,"GV4LE03S",28105,"SEPAI","АВТ.ВЫКЛ GV4LE С МАГНИТНЫМ РАСЦЕПИТЕЛЕМ 3,5A 100kA ЗАЖИМ EVERLINK"]
[null,"GV4LE02S",28106,"SEPAI","АВТ.ВЫКЛ GV4LE С МАГНИТНЫМ РАСЦЕПИТЕЛЕМ 3,5A 100kA ЗАЖИМ EVERLINK"]
[null,"LAD96590",28034,"SEPAI","ПРОЗРАЧНАЯ КЛЕМНАЯ ЗАГЛУШКА IP20 ДЛЯ GV4 "]
[null,null,28040,null,"Не обязательно, в GV4 адаптер встроен"]
[null,"GV4ADN01",28050,"SEPAI","ЧЕРНАЯ ПОВОРОТНАЯ РУКОЯТКА ДЛЯ GV4"]
[null,"GV4ADN02",28051,"SEPAI","КРАСН/ЖЕЛТ ПОВОРОТНАЯ РУКОЯТКА ДЛЯ GV4"]
[null,"GV4APN01",28052,"SEPAI","ВЫНОСНАЯ ЧЕРНАЯ ПОВОРОТНАЯ РУКОЯТКА ДЛЯ GV4"]
[null,"GV4APN02",28053,"SEPAI","ВЫНОСНАЯ КРАСН/ЖЕЛТ ПОВОРОТНАЯ РУКОЯТКА ДЛЯ GV4"]
[null,"GV4LE80N",28100,"SEPAI","АВТ.ВЫКЛ GV4LE С МАГНИТНЫМ РАСЦЕПИТЕЛЕМ 80A 50kA ЗАЖИМ EVERLINK"]
[null,"GV4LE50N",28101,"SEPAI","АВТ.ВЫКЛ GV4LE С МАГНИТНЫМ РАСЦЕПИТЕЛЕМ 50A 50kA ЗАЖИМ EVERLINK"]
[null,"GV4LE25N",28102,"SEPAI","АВТ.ВЫКЛ GV4LE С МАГНИТНЫМ РАСЦЕПИТЕЛЕМ 25A 50kA ЗАЖИМ EVERLINK"]
[null,"GV4LE12N",28103,"SEPAI","АВТ.ВЫКЛ GV4LE С МАГНИТНЫМ РАСЦЕПИТЕЛЕМ 12,5A 50kA ЗАЖИМ EVERLINK"]
[null,"GV4LE07N",28104,"SEPAI","АВТ.ВЫКЛ GV4LE С МАГНИТНЫМ РАСЦЕПИТЕЛЕМ 7A 50kA ЗАЖИМ EVERLINK"]
[null,"GV4LE03N",28105,"SEPAI","АВТ.ВЫКЛ GV4LE С МАГНИТНЫМ РАСЦЕПИТЕЛЕМ 3,5A 50kA ЗАЖИМ EVERLINK"]
[null,"GV4LE02N",28106,"SEPAI","АВТ.ВЫКЛ GV4LE С МАГНИТНЫМ РАСЦЕПИТЕЛЕМ 2A 50kA ЗАЖИМ EVERLINK"]
[null,"NSYSBM20208","NSYAES228SB","SEPAI","КОРОБКА РАСШИРЕНИЯ ГЛУБИНЫ SBM(SBMC)200x200x80","Альтернатива, см. описание в каталоге или на сайте"]
[null,"NSYSBM20308","NSYAES238SB","SEPAI","КОРОБКА РАСШИРЕНИЯ ГЛУБИНЫ SBM(SBMC)200x300x80","Альтернатива, см. описание в каталоге или на сайте"]
[null,"NSYSBM20408","NSYAES248SB","SEPAI","КОРОБКА РАСШИРЕНИЯ ГЛУБИНЫ SBM(SBMC)200x400x80","Альтернатива, см. описание в каталоге или на сайте"]
[null,"NSYSBM20508","NSYAES258SB","SEPAI","КОРОБКА РАСШИРЕНИЯ ГЛУБИНЫ SBM(SBMC)200x500x80","Альтернатива, см. описание в каталоге или на сайте"]
[null,"NSYSBM20608","NSYAES268SB","SEPAI","КОРОБКА РАСШИРЕНИЯ ГЛУБИНЫ SBM(SBMC)200x600x80","Альтернатива, см. описание в каталоге или на сайте"]
[null,"NSYSBM303012","NSYAES338SB","SEPAI","КОРОБКА РАСШИРЕНИЯ ГЛУБИНЫ SBM(SBMC)300x300x80","Альтернатива, см. описание в каталоге или на сайте"]
[null,"NSYSBM304012","NSYAES348SB","SEPAI","КОРОБКА РАСШИРЕНИЯ ГЛУБИНЫ SBM(SBMC)300x400x80","Альтернатива, см. описание в каталоге или на сайте"]
[null,"NSYSBM305012","NSYAES358SB","SEPAI","КОРОБКА РАСШИРЕНИЯ ГЛУБИНЫ SBM(SBMC)300x500x80","Альтернатива, см. описание в каталоге или на сайте"]
[null,"NSYSBM306012","NSYAES368SB","SEPAI","КОРОБКА РАСШИРЕНИЯ ГЛУБИНЫ SBM(SBMC)300x600x80","Альтернатива, см. описание в каталоге или на сайте"]
[null,"NSYSBM203012","NSYSBMB203012","SEPAI","КЛЕММНАЯ КОРОБКА С ОБЗОРНЫМ СТЕКЛОМ И КАБЕЛЬНЫМ ВВОДОМ IP55 SBMB200x300x120","Альтернатива, см. описание в каталоге или на сайте"]
[null,"NSYSBM204012","NSYSBMB204012","SEPAI","КЛЕММНАЯ КОРОБКА С ОБЗОРНЫМ СТЕКЛОМ И КАБЕЛЬНЫМ ВВОДОМ IP55 SBMB200x400x120","Альтернатива, см. описание в каталоге или на сайте"]
[null,"NSYSBM206012","NSYSBMB206012","SEPAI","КЛЕММНАЯ КОРОБКА С ОБЗОРНЫМ СТЕКЛОМ И КАБЕЛЬНЫМ ВВОДОМ IP55 SBMB200x600x120","Альтернатива, см. описание в каталоге или на сайте"]
[null,"NSYSBM208012","NSYSBMB208012","SEPAI","КЛЕММНАЯ КОРОБКА С ОБЗОРНЫМ СТЕКЛОМ И КАБЕЛЬНЫМ ВВОДОМ IP55 SBMB200x800x120","Альтернатива, см. описание в каталоге или на сайте"]
[null,"NSYBP126","NSYBPI126","SEPAI","ЗАДНЯЯ ПАНЕЛЬ ВНУТРЕННЕГО КР. 1200x600","Альтернатива, см. описание в каталоге или на сайте"]
[null,"NSYBP166","NSYBPI166","SEPAI","ЗАДНЯЯ ПАНЕЛЬ ВНУТРЕННЕГО КР. 1200x600","Альтернатива, см. описание в каталоге или на сайте"]
[null,"NSYBP1810","NSYBPI1810","SEPAI","ЗАДНЯЯ ПАНЕЛЬ ВНУТРЕННЕГО КР. 1800x1000","Альтернатива, см. описание в каталоге или на сайте"]
[null,"NSYBP186","NSYBPI186","SEPAI","ЗАДНЯЯ ПАНЕЛЬ ВНУТРЕННЕГО КР. 1800x600","Альтернатива, см. описание в каталоге или на сайте"]
[null,"NSYBP188","NSYBPI188","SEPAI","ЗАДНЯЯ ПАНЕЛЬ ВНУТРЕННЕГО КР. 1800x800","Альтернатива, см. описание в каталоге или на сайте"]
[null,"NSYBP2010","NSYBPI2010","SEPAI","ЗАДНЯЯ ПАНЕЛЬ ВНУТРЕННЕГО КР. 2000x1000","Альтернатива, см. описание в каталоге или на сайте"]
[null,"NSYBP206","NSYBPI206","SEPAI","ЗАДНЯЯ ПАНЕЛЬ ВНУТРЕННЕГО КР. 2000x600","Альтернатива, см. описание в каталоге или на сайте"]
[null,"NSYBP208","NSYBPI208","SEPAI","ЗАДНЯЯ ПАНЕЛЬ ВНУТРЕННЕГО КР. 2000x800","Альтернатива, см. описание в каталоге или на сайте"]
[null,"NSYBP2210","NSYBPI2210","SEPAI","ЗАДНЯЯ ПАНЕЛЬ ВНУТРЕННЕГО КР. 2200x1000","Альтернатива, см. описание в каталоге или на сайте"]
[null,"NSYBP228","NSYBPI228","SEPAI","ЗАДНЯЯ ПАНЕЛЬ ВНУТРЕННЕГО КР. 2200x800","Альтернатива, см. описание в каталоге или на сайте"]
[null,"DF2BA0200","15733","SEPAI","ПРЕДОХРАНИТЕЛЬ ТИП АМ,РАЗМЕР 8,5Х31,5.2А"]
[null,"DF2BA0400","15735","SEPAI","ПРЕДОХРАНИТЕЛЬ ТИП АМ,РАЗМЕР 8,5Х31,5.4А"]
[null,"DF2BA0600","15737","SEPAI","ПРЕДОХРАНИТЕЛЬ 8,5 X 31,5 AM 6A"]
[null,"DF2BA1000","15742","SEPAI","ПРЕДОХРАНИТЕЛЬ ТИП АМ,РАЗМЕР 8,5Х31,5.10А"]
[null,"DF2CA02","15743","SEPAI","ПРЕДОХРАНИТЕЛЬ ТИП АМ,РАЗМЕР 10Х38.2А"]
[null,"DF2CA04","15744","SEPAI","ПРЕДОХРАНИТЕЛЬ ТИП АМ,РАЗМЕР 10Х38.4А"]
[null,"DF2CA06","15746","SEPAI","ПРЕДОХРАНИТЕЛЬ ТИП АМ,РАЗМЕР 10Х38.6А"]
[null,"DF2CA10","15750","SEPAI","ПРЕДОХРАНИТЕЛЬ ТИП АМ,РАЗМЕР 10Х38.10А"]
[null,"DF2CA25","15751","SEPAI","ПРЕДОХРАНИТЕЛЬ ТИП АМ,РАЗМЕР 10Х38.25А"]
[null,"DF2FA40","15752","SEPAI","ПРЕДОХРАНИТЕЛЬ ТИП АМ,РАЗМЕР 22Х58.40А"]
[null,"DF2FA50","15753","SEPAI","ПРЕДОХРАНИТЕЛЬ ТИП АМ,РАЗМЕР 22Х58.50А"]
[null,"DF2FA63","15754","SEPAI","ПРЕДОХРАНИТЕЛЬ ТИП АМ,РАЗМЕР 22Х58.63А"]
[null,"DF2FA80","15755","SEPAI","ПРЕДОХРАНИТЕЛЬ ТИП АМ,РАЗМЕР 22Х58.80А"]
[null,"DF2FA100","15762","SEPAI","ПРЕДОХРАНИТЕЛЬ ТИП АМ,РАЗМЕР 22Х58.100А"]
[null,"DF2EA25","15763","SEPAI","ПРЕДОХРАНИТЕЛЬ ТИП АМ,РАЗМЕР 14Х51.25А"]
[null,"DF2EA32","15764","SEPAI","ПРЕДОХРАНИТЕЛЬ ТИП АМ,РАЗМЕР 14Х51.32А"]
[null,"DF2EA40","15765","SEPAI","ПРЕДОХРАНИТЕЛЬ ТИП АМ,РАЗМЕР 14Х51.40А"]
[null,"DF2EA50","15767","SEPAI","ПРЕДОХРАНИТЕЛЬ ТИП АМ,РАЗМЕР 14Х51.50А"]
[null,"DF2BN0200","15768","SEPAI","ПРЕДОХРАНИТЕЛЬ ТИП GG,РАЗМЕР 8,5Х31,5.2А"]
[null,"DF2BN0400","15769","SEPAI","ПРЕДОХРАНИТЕЛЬ ТИП GG,РАЗМЕР 8,5Х31,5.4А"]
[null,"DF2BN0600","15775","SEPAI","ПРЕДОХРАНИТЕЛЬ ТИП GG,РАЗМЕР 8,5Х31,5.6А"]
[null,"DF2CN02","15776","SEPAI","ПРЕДОХРАНИТЕЛЬ ТИП GG,РАЗМЕР 10Х38.2А"]
[null,"DF2CN04","15777","SEPAI","ПРЕДОХРАНИТЕЛЬ ТИП GG,РАЗМЕР 10Х38.4А"]
[null,"DF2CN06","15779","SEPAI","ПРЕДОХРАНИТЕЛЬ ТИП GG,РАЗМЕР 10Х38.6А"]
[null,"DF2CN10","15787","SEPAI","ПРЕДОХРАНИТЕЛЬ ТИП GG,РАЗМЕР 10Х38.10А"]
[null,"DF2EN10","15788","SEPAI","ПРЕДОХРАНИТЕЛЬ 14X51 GF 10A"]
[null,"DF2EN16","15791","SEPAI","ПРЕДОХРАНИТЕЛЬ 14X51 GF 16A"]
[null,"DF2EN32","15792","SEPAI","ПРЕДОХРАНИТЕЛЬ ТИП GG,РАЗМЕР 14Х51.32А"]
[null,"DF2EN40","15794","SEPAI","ПРЕДОХРАНИТЕЛЬ ТИП GG,РАЗМЕР 14Х51.40А"]
[null,"DF2FN32","15795","SEPAI","ПРЕДОХРАНИТЕЛЬ 22X58 GF 32A"]
[null,"DF2FN40","15796","SEPAI","ПРЕДОХРАНИТЕЛЬ 22X58 GF 40A"]
[null,"DF2FN50","15797","SEPAI","ПРЕДОХРАНИТЕЛЬ ТИП GG,РАЗМЕР  22X58.50А"]
[null,"DF2FN63","15798","SEPAI","ПРЕДОХРАНИТЕЛЬ ТИП GG,РАЗМЕР  22X58.63А"]
[null,"LC1E200M5","22013DEK","SEPAI","КОНТАК.3Р,200A,380В,AC3.220VAC50ГЦ"]
[null,"LA9D90","AB1SA1","SEPAI","ДЕРЖАТЕЛЬ ЭТИКЕТКИ НА ЗЩЕЛКЕ (В УПАКОВКЕ 100ШТ)"]
[null,"GS2AD20","GS1AD20","SEPAI","КРОНШТЕЙНЫ ДЛЯ ВКЛЮЧАТЕЛЕЙ-РАЗЪЕДИНИТЕЛЕЙ-ПРЕДОХРАНИТЕЛЕЙ 50А-400А"]
[null,"GS2ADL2","GS1ADL2","SEPAI","КОМПЛ. ДЛЯ МОНТАЖ. ВЫНОСН. ФРОНТ.РУК"]
[null,"GS2AE22","GS1AE1","SEPAI","ОСЬ ДЛЯ ВЫНОСНЫХ РУКОЯТОК 10X10.200"]
[null,"GS2AE2","GS1AE2","SEPAI","ОСЬ ДЛЯ ВЫНОСНЫХ РУКОЯТОК 10X10.320"]
[null,"GS2AE21","GS1AE21","SEPAI","ОСЬ ДЛЯ ВЫНОСНЫХ РУКОЯТОК 10X10.400"]
[null,"GS2AE52","GS1AE5","SEPAI","ОСЬ ДЛЯ ВЫНОСНЫХ РУКОЯТОК 12X12.200"]
[null,"GS2AE8","GS1AE7","SEPAI","ОСЬ ДЛЯ ВЫНОСНЫХ РУКОЯТОК 5X5.320"]
[null,"GS2AE81","GS1AE71","SEPAI","ОСЬ ДЛЯ ВЫНОСНЫХ РУКОЯТОК 5X5.400"]
[null,"GS2AE8","GS1AE8","SEPAI","ОСЬ ДЛЯ ВЫНОСНЫХ РУКОЯТОК 5X5.320"]
[null,"GS2AE81","GS1AE81","SEPAI","ОСЬ ДЛЯ ВЫНОСНЫХ РУКОЯТОК 5X5.400"]
[null,"GS2AE82","GS1AE9","SEPAI","ОСЬ ДЛЯ ВЫНОСНЫХ РУКОЯТОК 5X5.200"]
[null,"GS2AF63","GS1AF63","SEPAI","ВСПОМОГ. КОНТ. СИГН..РАЗМЕР 3"]
[null,"GS2AF64","GS1AF64","SEPAI","ВСПОМОГ. КОНТ. СИГН. 4P.РАЗМЕР 3"]
[null,"GS2AF73","GS1AF73","SEPAI","ВСПОМОГ. КОНТ. СИГН..РАЗМЕР 4"]
[null,"GS2AF74","GS1AF74","SEPAI","ВСПОМОГ. КОНТ. СИГН. 4P.РАЗМЕР 4"]
[null,"GS1AF","GS1AFF","SEPAI","КОНТАКТ 2XOF 50TO250A"]
[null,"GS2AH150","GS1AH170","SEPAI","ВЫНОСНАЯ РУКОЯТКА, ДЛЯ СЕРИИ GS,ЧЕРНАЯ"]
[null,"GS2AH220","GS1AH220","SEPAI","РУЧКИ ДЛЯ УСТАН. СПРАВА КРАСНЫЙ/ЖЕЛТЫЙ"]
[null,"GS2AH240","GS1AH240","SEPAI","РУЧКИ ДЛЯ УСТАН. СПРАВА КРАСНЫЙ/ЖЕЛТЫЙ"]
[null,"GS2AH250","GS1AH250","SEPAI","РУЧКИ ДЛЯ УСТАН. СПРАВА ЧЕРНЫЙ/СЕРЫЙ"]
[null,"GS2AH260","GS1AH260","SEPAI","РУЧКИ ДЛЯ УСТАН. СПРАВА КРАСНЫЙ/ЖЕЛТЫЙ"]
[null,"GS2AH310","GS1AH310","SEPAI","РУЧКИ ДЛЯ УСТАН.СЛЕВА ЧЕРНЫЙ/СЕРЫЙ"]
[null,"GS2AH310","GS1AH311","SEPAI","РУЧКИ ДЛЯ УСТАН.СЛЕВА ЧЕРНЫЙ/СЕРЫЙ"]
[null,"GS2AH320","GS1AH320","SEPAI","РУЧКИ ДЛЯ УСТАН.СЛЕВА КРАСНЫЙ/ЖЕЛТЫЙ"]
[null,"GS2AH320","GS1AH321","SEPAI","РУЧКИ ДЛЯ УСТАН.СЛЕВА КРАСНЫЙ/ЖЕЛТЫЙ"]
[null,"GS2AH330","GS1AH330","SEPAI","РУЧКИ ДЛЯ УСТАН.СЛЕВА ЧЕРНЫЙ/СЕРЫЙ"]
[null,"GS2AH340","GS1AH340","SEPAI","РУЧКИ ДЛЯ УСТАН.СЛЕВА КРАСНЫЙ/ЖЕЛТЫЙ"]
[null,"GS1AM110","GS1AMU4","SEPAI","ДОПОЛНИТЕЛЬНЫЙ КОНТАКТНЫЙ БЛОК,1НО, ДЛЯ GS1 32A"]
[null,"GS2AP63","GS1AP63","SEPAI","ЗАЩИТНЫЕ КРЫШКИ ВЫВОДОВ"]
[null,"GS2AP64","GS1AP64","SEPAI","ЗАЩИТНЫЕ КРЫШКИ ВЫВОДОВ"]
[null,"GS2AP63","GS1AP73","SEPAI","ЗАЩИТНЫЕ КРЫШКИ ВЫВОДОВ"]
[null,"GS2AP64","GS1AP74","SEPAI","ЗАЩИТНЫЕ КРЫШКИ ВЫВОДОВ"]
[null,"GS2AP83","GS1AP83","SEPAI","ЗАЩИТНЫЕ КРЫШКИ ВЫВОДОВ"]
[null,"GS2AP84","GS1AP84","SEPAI","ЗАЩИТНЫЕ КРЫШКИ ВЫВОДОВ"]
[null,"GS2AX1","GS1AX11","SEPAI","УСТР. БЛОК. ВЫНОС. РУК. ЗАМКОМ RONIS"]
[null,"GS2AX1","GS1AX21","SEPAI","УСТР. БЛОК. ВЫНОС. РУК. ЗАМКОМ RONIS"]
[null,"GS2DB3","GS1DB3","SEPAI","КОРП. ВКЛ-РАЗ-ПРЕДОХ. 3P.32A"]
[null,"GS2DB4","GS1DB4","SEPAI","КОРП. ВКЛ-РАЗ-ПРЕДОХ. 4P.32A"]
[null,"GS2EU3","GS1EU3","SEPAI","ВЫКЛЮЧАТЕЛЬ-РАЗЪЕДИНИТЕЛЬ-ПРЕДОХРАНИТЕЛЬ  3X30A CC"]
[null,"GS2F3","GS1F3","SEPAI","КОРП. ВКЛ-РАЗ-ПРЕДОХ.3P.14X51.50A"]
[null,"GS2F4","GS1F4","SEPAI","КОРП. ВКЛ-РАЗ-ПРЕДОХ.4P.14X52.50A"]
[null,"GS2FG3","GS1FG3","SEPAI","КОРП. ВКЛ-РАЗ-ПРЕДОХ.3P.14X51.50A"]
[null,"GS2FG4","GS1FG4","SEPAI","КОРП. ВКЛ-РАЗ-ПРЕДОХ.4P.14X52.50A"]
[null,"GS2G3","GS1G3","SEPAI","КОРП. ВКЛ-РАЗ-ПРЕДОХ.3P.РАЗМЕР 00С.63A"]
[null,"GS2G4","GS1G4","SEPAI","КОРП. ВКЛ-РАЗ-ПРЕДОХ.4P.РАЗМЕР 00С.63A"]
[null,"GS2GB3","GS1GB3","SEPAI","КОРП. ВКЛ-РАЗ-ПРЕДОХ. 3P.63A"]
[null,"GS2GB4","GS1GB4","SEPAI","КОРП. ВКЛ-РАЗ-ПРЕДОХ. 4P.63A"]
[null,"GS2GG3","GS1GG3","SEPAI","КОРП. ВКЛ-РАЗ-ПРЕДОХ.3P.РАЗМЕР 00С.63A"]
[null,"GS2GG4","GS1GG4","SEPAI","КОРП. ВКЛ-РАЗ-ПРЕДОХ.4P.РАЗМЕР 00С.63A"]
[null,"GS2J3","GS1J3","SEPAI","КОРП. ВКЛ-РАЗ-ПРЕДОХ.3P.22X58.100A"]
[null,"GS2J4","GS1J4","SEPAI","КОРП. ВКЛ-РАЗ-ПРЕДОХ.4P.22X58.100A"]
[null,"GS2JB3","GS1JB3","SEPAI","КОРП. ВКЛ-РАЗ-ПРЕДОХ. 3P.100A"]
[null,"GS2JB4","GS1JB4","SEPAI","КОРП. ВКЛ-РАЗ-ПРЕДОХ. 4P.100A"]
[null,"GS2JG3","GS1JG3","SEPAI","КОРП. ВКЛ-РАЗ-ПРЕДОХ.3P.22X58.100A"]
[null,"GS2JG4","GS1JG4","SEPAI","КОРП. ВКЛ-РАЗ-ПРЕДОХ.4P.22X58.100A"]
[null,"GS2K3","GS1K3","SEPAI","КОРП. ВКЛ-РАЗ-ПРЕДОХ.3P.22X58.125A"]
[null,"GS2K4","GS1K4","SEPAI","КОРП. ВКЛ-РАЗ-ПРЕДОХ.4P.22X58.125A"]
[null,"GS2KG3","GS1KG3","SEPAI","КОРП. ВКЛ-РАЗ-ПРЕДОХ.3P.22X58.125A"]
[null,"GS2KG4","GS1KG4","SEPAI","КОРП. ВКЛ-РАЗ-ПРЕДОХ.4P.22X58.125A"]
[null,"GS2KK3","GS1KK3","SEPAI","КОРП. ВКЛ-РАЗ-ПРЕДОХ.3P.РАЗМЕР 00.125A"]
[null,"GS2KK4","GS1KK4","SEPAI","КОРП. ВКЛ-РАЗ-ПРЕДОХ.4P.РАЗМЕР 00.125A"]
[null,"GS2KKG3","GS1KKG3","SEPAI","КОРП. ВКЛ-РАЗ-ПРЕДОХ.3P.РАЗМЕР 00.125A"]
[null,"GS2KKG4","GS1KKG4","SEPAI","КОРП. ВКЛ-РАЗ-ПРЕДОХ.4P.РАЗМЕР 00.125A"]
[null,"GS2L3","GS1L3","SEPAI","КОРП. ВКЛ-РАЗ-ПРЕДОХ.3P.РАЗМЕР 0.160A"]
[null,"GS2L4","GS1L4","SEPAI","КОРП. ВКЛ-РАЗ-ПРЕДОХ.4P.РАЗМЕР 0.160A"]
[null,"GS2LB3","GS1LB3","SEPAI","КОРП. ВКЛ-РАЗ-ПРЕДОХ. 3P.160A"]
[null,"GS2LB4","GS1LB4","SEPAI","КОРП. ВКЛ-РАЗ-ПРЕДОХ. 4P.160A"]
[null,"GS2LG3","GS1LG3","SEPAI","КОРП. ВКЛ-РАЗ-ПРЕДОХ.3P.РАЗМЕР 0.160A"]
[null,"GS2LG4","GS1LG4","SEPAI","КОРП. ВКЛ-РАЗ-ПРЕДОХ.4P.РАЗМЕР 0.160A"]
[null,"GS2LL3","GS1LL3","SEPAI","КОРП. ВКЛ-РАЗ-ПРЕДОХ.3P.РАЗМЕР 00.160A"]
[null,"GS2LL4","GS1LL4","SEPAI","КОРП. ВКЛ-РАЗ-ПРЕДОХ.4P.РАЗМЕР 00.160A"]
[null,"GS2LLB3","GS1LLB3","SEPAI","КОРП. ВКЛ-РАЗ-ПРЕДОХ. 3P.160A"]
[null,"GS2LLB4","GS1LLB4","SEPAI","КОРП. ВКЛ-РАЗ-ПРЕДОХ. 4P.160A"]
[null,"GS2LLG3","GS1LLG3","SEPAI","КОРП. ВКЛ-РАЗ-ПРЕДОХ.3P.РАЗМЕР 00.160A"]
[null,"GS2LLG4","GS1LLG4","SEPAI","КОРП. ВКЛ-РАЗ-ПРЕДОХ.4P.РАЗМЕР 00.160A"]
[null,"GS2MMB3","GS1MMB3","SEPAI","КОРП. ВКЛ-РАЗ-ПРЕДОХ. 3P.200A"]
[null,"GS2MMB4","GS1MMB4","SEPAI","КОРП. ВКЛ-РАЗ-ПРЕДОХ. 4P.200A"]
[null,"GS2N3","GS1N3","SEPAI","КОРП. ВКЛ-РАЗ-ПРЕДОХ.3P.РАЗМЕР 1.250A"]
[null,"GS2N4","GS1N4","SEPAI","КОРП. ВКЛ-РАЗ-ПРЕДОХ.4P.РАЗМЕР 1.250A"]
[null,"GS2NB3","GS1NB3","SEPAI","КОРП. ВКЛ-РАЗ-ПРЕДОХ. 3P.250A"]
[null,"GS2NB4","GS1NB4","SEPAI","КОРП. ВКЛ-РАЗ-ПРЕДОХ. 4P.250A"]
[null,"GS2NG3","GS1NG3","SEPAI","КОРП. ВКЛ-РАЗ-ПРЕДОХ.3P.РАЗМЕР 1.250A"]
[null,"GS2NG4","GS1NG4","SEPAI","КОРП. ВКЛ-РАЗ-ПРЕДОХ.4P.РАЗМЕР 1.250A"]
[null,"GS2PPB3","GS1PPB3","SEPAI","КОРП. ВКЛ-РАЗ-ПРЕДОХ. 3P.315A"]
[null,"GS2PPB4","GS1PPB4","SEPAI","КОРП. ВКЛ-РАЗ-ПРЕДОХ. 4P.315A"]
[null,"GS2QQ3","GS1Q3","SEPAI","КОРП. ВКЛ-РАЗ-ПРЕДОХ.3P.РАЗМЕР 2.400A"]
[null,"GS2QQ4","GS1Q4","SEPAI","КОРП. ВКЛ-РАЗ-ПРЕДОХ.4P.РАЗМЕР 2.400A"]
[null,"GS2QQB3","GS1QB3","SEPAI","КОРП. ВКЛ-РАЗ-ПРЕДОХ. 3P.400A"]
[null,"GS2QQB4","GS1QB4","SEPAI","КОРП. ВКЛ-РАЗ-ПРЕДОХ. 4P.400A"]
[null,"GS1QQD3","GS1QD3","SEPAI","ВЫКЛЮЧАТЕЛЬ-РАЗЪЕДИНИТЕЛЬ-ПРЕДОХРАНИТЕЛЬ  3X400A 2"]
[null,"GS2QQ3","GS1QQ3","SEPAI","КОРП. ВКЛ-РАЗ-ПРЕДОХ.3P.РАЗМЕР 2.400A"]
[null,"GS2QQ4","GS1QQ4","SEPAI","КОРП. ВКЛ-РАЗ-ПРЕДОХ.4P.РАЗМЕР 2.400A"]
[null,"GS2QQB3","GS1QQB3","SEPAI","КОРП. ВКЛ-РАЗ-ПРЕДОХ. 3P.400A"]
[null,"GS2QQB4","GS1QQB4","SEPAI","КОРП. ВКЛ-РАЗ-ПРЕДОХ. 4P.400A"]
[null,"GS2QQG3","GS1QQG3","SEPAI","КОРП. ВКЛ-РАЗ-ПРЕДОХ.3P.РАЗМЕР 2.400A"]
[null,"GS2QQG4","GS1QQG4","SEPAI","КОРП. ВКЛ-РАЗ-ПРЕДОХ.4P.РАЗМЕР 2.400A"]
[null,"GS2S4","GS1S4","SEPAI","КОРП. ВКЛ-РАЗ-ПРЕДОХ.4P.РАЗМЕР 3P.630A"]
[null,"GS2SB3","GS1SB3","SEPAI","КОРП. ВКЛ-РАЗ-ПРЕДОХ. 3P.630A"]
[null,"GS2SB4","GS1SB4","SEPAI","КОРП. ВКЛ-РАЗ-ПРЕДОХ. 4P.630A"]
[null,"GS2S3","GS1SD3","SEPAI","КОРП. ВКЛ-РАЗ-ПРЕДОХ.3P.РАЗМЕР 3P.630A"]
[null,"GS2S4","GS1SD4","SEPAI","КОРП. ВКЛ-РАЗ-ПРЕДОХ.4P.РАЗМЕР 3P.630A"]
[null,"GS2TB3","GS1TB3","SEPAI","КОРП. ВКЛ-РАЗ-ПРЕДОХ. 3P.800A"]
[null,"GS2TB4","GS1TB4","SEPAI","КОРП. ВКЛ-РАЗ-ПРЕДОХ. 4P.800A"]
[null,"GS2V3","GS1V3","SEPAI","КОРП. ВКЛ-РАЗ-ПРЕДОХ.3P.РАЗМЕР 4P.1250A"]
[null,"GS2V4","GS1V4","SEPAI","КОРП. ВКЛ-РАЗ-ПРЕДОХ.4P.РАЗМЕР 4P.1250A"]
[null,"GS2VB3","GS1VB3","SEPAI","КОРП. ВКЛ-РАЗ-ПРЕДОХ. 3P.1250A"]
[null,"GS2VB4","GS1VB4","SEPAI","КОРП. ВКЛ-РАЗ-ПРЕДОХ. 4P.1250A"]
[null,"GS2V3","GS1VD3","SEPAI","КОРП. ВКЛ-РАЗ-ПРЕДОХ.3P.РАЗМЕР 4P.1250A"]
[null,"GS2V4","GS1VD4","SEPAI","КОРП. ВКЛ-РАЗ-ПРЕДОХ.4P.РАЗМЕР 4P.1250A"]
[null,"GV3APN01","GV3AP01","SEPAI","ЧЕРНАЯ РУКОЯТКА ДЛЯ GV3P/L,IP54"]
[null,"GV3APN02","GV3AP02","SEPAI","КРАСНАЯ РУКОЯТКА ДЛЯ GV3P/L,IP54"]
[null,"LC1DT60AE7","LC1D40004E7","SEPAI","4Р КОНТАКТОР EVERLINK AC1 415В 60 A КАТУШКА УПР. 48В AC 50/60ГЦ"]
[null,"LC1D40AB7","LC1D40B5","SEPAI","3P КОНТАКТОР EVERLINK AC3 440В 40A КАТУШКА УПР. 24В AC 50/60ГЦ"]
[null,"LC1D40AB7","LC1D40B7","SEPAI","3P КОНТАКТОР EVERLINK AC3 440В 40A КАТУШКА УПР. 24В AC 50/60ГЦ"]
[null,"LC1D40ABD","LC1D40BD","SEPAI","3P КОНТАКТОР EVERLINK AC3 440В 40A КАТУШКА УПР. 24В DC"]
[null,"LC1D40ABD","LC1D40BW","SEPAI","3P КОНТАКТОР EVERLINK AC3 440В 40A КАТУШКА УПР. 24В DC"]
[null,"LC1D40AD7","LC1D40D7","SEPAI","3P КОНТАКТОР EVERLINK AC3 440В 40A КАТУШКА УПР. 42В AC 50/60ГЦ"]
[null,"LC1D40AE7","LC1D40E7","SEPAI","3P КОНТАКТОР EVERLINK AC3 440В 40A КАТУШКА УПР. 48В AC 50/60ГЦ"]
[null,"LC1D40AED","LC1D40ED","SEPAI","3P КОНТАКТОР EVERLINK AC3 440В 40A КАТУШКА УПР. 48В DC"]
[null,"LC1D40AF7","LC1D40F7","SEPAI","3P КОНТАКТОР EVERLINK AC3 440В 40A КАТУШКА УПР. 110В AC 50/60ГЦ"]
[null,"LC1D40AM7","LC1D40M5","SEPAI","3P КОНТАКТОР EVERLINK AC3 440В 40A КАТУШКА УПР. 220В AC 50/60ГЦ"]
[null,"LC1D40AM7","LC1D40M7","SEPAI","3P КОНТАКТОР EVERLINK AC3 440В 40A КАТУШКА УПР. 220В AC 50/60ГЦ"]
[null,"LC1D40AMD","LC1D40MD","SEPAI","3P КОНТАКТОР EVERLINK AC3 440В 40A КАТУШКА УПР. 220В DC"]
[null,"LC1D40AP7","LC1D40P7","SEPAI","3P КОНТАКТОР EVERLINK AC3 440В 40A КАТУШКА УПР. 230В AC 50/60ГЦ"]
[null,"LC1D40AQ7","LC1D40Q7","SEPAI","3P КОНТАКТОР EVERLINK AC3 440В 40A КАТУШКА УПР. 380В AC 50/60ГЦ"]
[null,"LC1D40AU7","LC1D40U7","SEPAI","3P КОНТАКТОР EVERLINK AC3 440В 40A КАТУШКА УПР. 240В AC 50/60ГЦ"]
[null,"LC1D50A6FD","LC1D506FW","SEPAI","3P КОНТАКТОР 440В 50A 110В DC"]
[null,"LC1D50AB7","LC1D50B7","SEPAI","3P КОНТАКТОР EVERLINK AC3 440В 50A КАТУШКА УПР. 24В AC 50/60ГЦ"]
[null,"LC1D50ABD","LC1D50BD","SEPAI","3P КОНТАКТОР EVERLINK AC3 440В 50A КАТУШКА УПР. 24В DC"]
[null,"LC1D50ABD","LC1D50BW","SEPAI","3P КОНТАКТОР EVERLINK AC3 440В 50A КАТУШКА УПР. 24В DC"]
[null,"LC1D50AD7","LC1D50D7","SEPAI","3P КОНТАКТОР EVERLINK AC3 440В 50A КАТУШКА УПР. 42В AC 50/60ГЦ"]
[null,"LC1D50AE7","LC1D50E7","SEPAI","3P КОНТАКТОР EVERLINK AC3 440В 50A КАТУШКА УПР. 48В AC 50/60ГЦ"]
[null,"LC1D50AF7","LC1D50F7","SEPAI","3P КОНТАКТОР EVERLINK AC3 440В 50A КАТУШКА УПР. 110В AC 50/60ГЦ"]
[null,"LC1D50AM7","LC1D50M5","SEPAI","3P КОНТАКТОР EVERLINK AC3 440В 50A КАТУШКА УПР. 220В AC 50/60ГЦ"]
[null,"LC1D50AM7","LC1D50M7","SEPAI","3P КОНТАКТОР EVERLINK AC3 440В 50A КАТУШКА УПР. 220В AC 50/60ГЦ"]
[null,"LC1D50AMD","LC1D50MW","SEPAI","3P КОНТАКТОР EVERLINK AC3 440В 50A КАТУШКА УПР. 220В DC"]
[null,"LC1D50AP7","LC1D50P7","SEPAI","3P КОНТАКТОР EVERLINK AC3 440В 50A КАТУШКА УПР. 230В AC 50/60ГЦ"]
[null,"LC1D50ASD","LC1D50SD","SEPAI","3P КОНТАКТОР EVERLINK AC3 440В 50A КАТУШКА УПР. 72В DC"]
[null,"LC1D50AV7","LC1D50V7","SEPAI","3P КОНТАКТОР EVERLINK AC3 440В 50A КАТУШКА УПР. 400В AC 50/60ГЦ"]
[null,"LC1DT80AB7","LC1D65004B7","SEPAI","4Р КОНТАКТОР EVERLINK AC1 415В 80 A КАТУШКА УПР. 24В AC 50/60ГЦ"]
[null,"LC1DT80AF7","LC1D65004F7","SEPAI","4Р КОНТАКТОР EVERLINK AC1 415В 80 A КАТУШКА УПР. 110В AC 50/60ГЦ"]
[null,"LC1DT80AM7","LC1D65004M5","SEPAI","4Р КОНТАКТОР EVERLINK AC1 415В 80 A КАТУШКА УПР. 220В AC 50/60ГЦ"]
[null,"LC1D65A6P7","LC1D656P7","SEPAI","3P КОНТАКТОР 440В 65A 230В AC 50/60ГЦ"]
[null,"LC1D65AB7","LC1D65B7","SEPAI","3P КОНТАКТОР EVERLINK AC3 440В 65A КАТУШКА УПР. 24В AC 50/60ГЦ"]
[null,"LC1D65ABD","LC1D65BD","SEPAI","3P КОНТАКТОР EVERLINK AC3 440В 65A КАТУШКА УПР. 24В DC"]
[null,"LC1D65AD7","LC1D65D7","SEPAI","3P КОНТАКТОР EVERLINK AC3 440В 65A КАТУШКА УПР. 42В AC 50/60ГЦ"]
[null,"LC1D65AE7","LC1D65E7","SEPAI","3P КОНТАКТОР EVERLINK AC3 440В 65A КАТУШКА УПР. 48В AC 50/60ГЦ"]
[null,"LC1D65AF7","LC1D65F7","SEPAI","3P КОНТАКТОР EVERLINK AC3 440В 65A КАТУШКА УПР. 110В AC 50/60ГЦ"]
[null,"LC1D65AM7","LC1D65M5","SEPAI","3P КОНТАКТОР EVERLINK AC3 440В 65A КАТУШКА УПР. 220В AC 50/60ГЦ"]
[null,"LC1D65AM7","LC1D65M7","SEPAI","3P КОНТАКТОР EVERLINK AC3 440В 65A КАТУШКА УПР. 220В AC 50/60ГЦ"]
[null,"LC1D65AMD","LC1D65MD","SEPAI","3P КОНТАКТОР EVERLINK AC3 440В 65A КАТУШКА УПР. 220В DC"]
[null,"LC1D65AMD","LC1D65MW","SEPAI","3P КОНТАКТОР EVERLINK AC3 440В 65A КАТУШКА УПР. 220В DC"]
[null,"LC1D65AP7","LC1D65P5","SEPAI","3P КОНТАКТОР EVERLINK AC3 440В 65A КАТУШКА УПР. 230В AC 50/60ГЦ"]
[null,"LC1D65AP7","LC1D65P7","SEPAI","3P КОНТАКТОР EVERLINK AC3 440В 65A КАТУШКА УПР. 230В AC 50/60ГЦ"]
[null,"LC1D65AQ7","LC1D65Q5","SEPAI","3P КОНТАКТОР EVERLINK AC3 440В 65A КАТУШКА УПР. 380В AC 50/60ГЦ"]
[null,"LC1D65AQ7","LC1D65Q7","SEPAI","3P КОНТАКТОР EVERLINK AC3 440В 65A КАТУШКА УПР. 380В AC 50/60ГЦ"]
[null,"LC2D40AB7","LC2D40B7","SEPAI","3Р РЕВЕРСИВНЫЙ КОНТАКТОР EVERLINK  AC3 440В 40A КАТУШКА УПР. 24В AC 50/60ГЦ"]
[null,"LC2D40AF7","LC2D40F7","SEPAI","3Р РЕВЕРСИВНЫЙ КОНТАКТОР EVERLINK  AC3 440В 40A КАТУШКА УПР. 110В AC 50/60ГЦ"]
[null,"LC2D40AM7","LC2D40M7","SEPAI","3Р РЕВЕРСИВНЫЙ КОНТАКТОР EVERLINK  AC3 440В 40A КАТУШКА УПР. 220В AC 50/60ГЦ"]
[null,"LC2D40AP7","LC2D40P7","SEPAI","3Р РЕВЕРСИВНЫЙ КОНТАКТОР EVERLINK  AC3 440В 40A КАТУШКА УПР. 230В AC 50/60ГЦ"]
[null,"LC2D40AV7","LC2D40V7","SEPAI","3Р РЕВЕРСИВНЫЙ КОНТАКТОР EVERLINK  AC3 440В 40A КАТУШКА УПР. 400В AC 50/60ГЦ"]
[null,"LC2D50AB7","LC2D50B7","SEPAI","3Р РЕВЕРСИВНЫЙ КОНТАКТОР EVERLINK AC3 440В 50A КАТУШКА УПР. 24В AC 50/60ГЦ"]
[null,"LC2D50AF7","LC2D50F7","SEPAI","3Р РЕВЕРСИВНЫЙ КОНТАКТОР EVERLINK AC3 440В 50A КАТУШКА УПР. 110В AC 50/60ГЦ"]
[null,"LC2D50AM7","LC2D50M7","SEPAI","3Р РЕВЕРСИВНЫЙ КОНТАКТОР EVERLINK AC3 440В 50A КАТУШКА УПР. 220В AC 50/60ГЦ"]
[null,"LC2D50AP7","LC2D50P7","SEPAI","3Р РЕВЕРСИВНЫЙ КОНТАКТОР EVERLINK AC3 440В 50A КАТУШКА УПР. 230В AC 50/60ГЦ"]
[null,"LC2D65AM7","LC2D65M7","SEPAI","3Р РЕВЕРСИВНЫЙ КОНТАКТОР EVERLINK AC3 440В 65A КАТУШКА УПР. 220В AC 50/60ГЦ"]
[null,"LC2D65AP7","LC2D65P7","SEPAI","3Р РЕВЕРСИВНЫЙ КОНТАКТОР EVERLINK AC3 440В 65A КАТУШКА УПР. 230В AC 50/60ГЦ"]
[null,"LC2D65AV7","LC2D65V7","SEPAI","3Р РЕВЕРСИВНЫЙ КОНТАКТОР EVERLINK AC3 440В 65A КАТУШКА УПР. 400В AC 50/60ГЦ"]
[null,"LE1D40AP7","LE1D405P7","SEPAI","ПУСКАТЕЛЬ В КОРПУСЕ 40A 230V 50/60Hz"]
[null,"LE1D40AQ7","LE1D405Q7","SEPAI","ПУСКАТЕЛЬ В КОРПУСЕ 40A 380V 50/60Hz"]
[null,"LE1D50AP7","LE1D505P7","SEPAI","ПУСКАТЕЛЬ В КОРПУСЕ 50A 230V 50/60Hz"]
[null,"LE1D65AP7","LE1D655P7","SEPAI","ПУСКАТЕЛЬ В КОРПУСЕ 65A 230V 50/60Hz"]
[null,"GS2AH150","LK3AH150","SEPAI","ВЫНОСНАЯ РУКОЯТКА, ДЛЯ СЕРИИ GS,ЧЕРНАЯ"]
[null,"GS2AH150","LK3AH170","SEPAI","ВЫНОСНАЯ РУКОЯТКА, ДЛЯ СЕРИИ GS,ЧЕРНАЯ"]
[null,"LC1DT60AMD","LP1D40004MD","SEPAI","4Р КОНТАКТОР EVERLINK AC1 415В 60 A КАТУШКА УПР. 220В DC"]
[null,"LC1DT80AMD","LP1D65004MD","SEPAI","4Р КОНТАКТОР EVERLINK AC1 415В 80 A КАТУШКА УПР. 220В DC"]
[null,"LRD325L","LR2D3522","SEPAI","ТЕПЛОВОЕ РЕЛЕ С БЛОКОМ EVERLINK 16-25A CLASS 20"]
[null,"LRD350L","LR2D3557","SEPAI","ТЕПЛОВОЕ РЕЛЕ С БЛОКОМ EVERLINK 37-50A CLASS 20"]
[null,"LRD325","LRD3322","SEPAI","ТЕПЛОВОЕ РЕЛЕ С БЛОКОМ EVERLINK 16-25A CLASS 10A"]
[null,"LRD332","LRD3353","SEPAI","ТЕПЛОВОЕ РЕЛЕ С БЛОКОМ EVERLINK 23-32A CLASS 10A"]
[null,"LRD340","LRD3355","SEPAI","ТЕПЛОВОЕ РЕЛЕ С БЛОКОМ EVERLINK 25-40A CLASS 10A"]
[null,"LRD3406","LRD3355A66","SEPAI","ТЕПЛОВОЕ РЕЛЕ С ЗАЖИМАМИ ПОД КОЛЬЦЕВОЙ НАКОНЕЧНИК 25-40A CLASS 10A"]
[null,"LRD3656","LRD3359A66","SEPAI","ТЕПЛОВОЕ РЕЛЕ С ЗАЖИМАМИ ПОД КОЛЬЦЕВОЙ НАКОНЕЧНИК 48-65A CLASS 10A"]
[null,"LU9APN21","LU9AP11","SEPAI","ЧЕРНАЯ РУКОЯТКА ДЛЯ LU9,IP54"]
[null,"LU9APN22","LU9AP12","SEPAI","КРАСНАЯ РУКОЯТКА ДЛЯ LU9,IP54"]
[null,"LC1E80M5","PMU8011M","SEPAI","КОНТАКТОР E 80А 400В AC3 220В 50ГЦ"]
[null,"GZ1E14","VAMU10","SEPAI","АВТ. ВЫКЛЮЧАТЕЛЬ 6-10A"]
[null,"LC1DFKM7","LC1DFK02M7","SEPAI","КОНТАКТОРЫ ДЛЯ КОММУТ. КОНДЕНСАТОРНЫХ БАТАРЕЙ 220V50ГЦ,13kVAR","Прямая замена"]
[null,"LC1DFKM7","LC1DFK11M7","SEPAI","КОНТАКТОРЫ ДЛЯ КОММУТ. КОНДЕНСАТОРНЫХ БАТАРЕЙ 220V50ГЦ,13kVAR","Прямая замена"]
[null,"LC1DFKP7","LC1DFK11P7","SEPAI","КОНТАКТОРЫ ДЛЯ КОММУТ. КОНДЕНСАТОРНЫХ БАТАРЕЙ 230V50ГЦ,13kVAR","Прямая замена"]
[null,"LC1DGKM7","LC1DGK11M7","SEPAI","КОНТАКТОРЫ КОНД. БАТАРЕЙ 220V50ГЦ,16kVAR","Прямая замена"]
[null,"LC1DGKP7","LC1DGK11P7","SEPAI","КОНТАКТОРЫ ДЛЯ КОММУТ. КОНДЕНСАТОРНЫХ БАТАРЕЙ 230V50ГЦ,16kVAR","Прямая замена"]
[null,"LC1DLKM7","LC1DLK11M7","SEPAI","КОНТАКТОР ДЛЯ КОММУТ. КОНДЕНСАТОРНЫХ БАТАРЕЙ 220V50ГЦ, 20kVAR","Прямая замена"]
[null,"LC1DLKP7","LC1DLK11P7","SEPAI","КОНТАКТОРЫ КОНД. БАТАРЕЙ 230V50ГЦ,20kVAR","Прямая замена"]
[null,"LC1DMKM7","LC1DMK11M7","SEPAI","КОНТАКТОРЫ ДЛЯ КОММУТ. КОНДЕНСАТОРНЫХ БАТАРЕЙ 220V50ГЦ,25kVAR","Прямая замена"]
[null,"LC1DMKP7","LC1DMK11P7","SEPAI","КОНТАКТОРЫ ДЛЯ КОММУТ. КОНДЕНСАТОРНЫХ БАТАРЕЙ 230V50ГЦ,25kVAR","Прямая замена"]
[null,"LC1DMKQ7","LC1DMK11Q7","SEPAI","КОНТАКТОР ДЛЯ КОНД. БАТ. 380V50ГЦ,25kVAR","Прямая замена"]
[null,"LC1DMKV7","LC1DMK11V7","SEPAI","КОНТАКТОР КОНД. БАТАРЕЙ 400V50ГЦ,25kVAR","Прямая замена"]
[null,"GV4PE25B","GV7RE20","SEPAI","АВТ.ВЫКЛ GV4PE С КОМБИНИРОВАННЫМ РАСЦЕПИТЕЛЕМ 25A 25kA ЗАЖИМ EVERLINK"]
[null,"GV4PE25B","GV7RE25","SEPAI","АВТ.ВЫКЛ GV4PE С КОМБИНИРОВАННЫМ РАСЦЕПИТЕЛЕМ 25A 25kA ЗАЖИМ EVERLINK"]
[null,"GV4PE50B","GV7RE40","SEPAI","АВТ.ВЫКЛ GV4PE С КОМБИНИРОВАННЫМ РАСЦЕПИТЕЛЕМ 50A 25kA ЗАЖИМ EVERLINK"]
[null,"GV4PE50B","GV7RE50","SEPAI","АВТ.ВЫКЛ GV4PE С КОМБИНИРОВАННЫМ РАСЦЕПИТЕЛЕМ 50A 25kA ЗАЖИМ EVERLINK"]
[null,"GV4PE80B","GV7RE80","SEPAI","АВТ.ВЫКЛ GV4PE С КОМБИНИРОВАННЫМ РАСЦЕПИТЕЛЕМ 80A 25kA ЗАЖИМ EVERLINK"]
[null,"GV4PE115B","GV7RE100","SEPAI","АВТ.ВЫКЛ GV4PE С КОМБИНИРОВАННЫМ РАСЦЕПИТЕЛЕМ 115A 25kA ЗАЖИМ EVERLINK"]
[null,"GV4PE25S","GV7RS20","SEPAI","АВТ.ВЫКЛ GV4PE С КОМБИНИРОВАННЫМ РАСЦЕПИТЕЛЕМ 25A 100kA ЗАЖИМ EVERLINK","альтернативная замена GV4PE25N 50KA"]
[null,"GV4PE25S","GV7RS25","SEPAI","АВТ.ВЫКЛ GV4PE С КОМБИНИРОВАННЫМ РАСЦЕПИТЕЛЕМ 25A 100kA ЗАЖИМ EVERLINK","альтернативная замена GV4PE25N 50KA"]
[null,"GV4PE50S","GV7RS40","SEPAI","АВТ.ВЫКЛ GV4PE С КОМБИНИРОВАННЫМ РАСЦЕПИТЕЛЕМ 50A 100kA ЗАЖИМ EVERLINK"," альтернативная замена GV4PE50N 50KA"]
[null,"GV4PE50S","GV7RS50","SEPAI","АВТ.ВЫКЛ GV4PE С КОМБИНИРОВАННЫМ РАСЦЕПИТЕЛЕМ 50A 100kA ЗАЖИМ EVERLINK"," альтернативная замена GV4PE50N 50KA"]
[null,"GV4PE80S","GV7RS80","SEPAI","АВТ.ВЫКЛ GV4PE С КОМБИНИРОВАННЫМ РАСЦЕПИТЕЛЕМ 80A 100kA ЗАЖИМ EVERLINK"," альтернативная замена GV4PE80N 50KA"]
[null,"GV4PE115S","GV7RS100","SEPAI","АВТ.ВЫКЛ GV4PE С КОМБИНИРОВАННЫМ РАСЦЕПИТЕЛЕМ 115A 100kA ЗАЖИМ EVERLINK","альтернативная замена GV4PE115N 50KA"]
[null,"LC1D80ABBE","LC1D80BD","SEPAI","3P КОНТАКТОР EVERLINK AC3 440В 80A, КАТУШКА УПР. 24В DC, ПРУЖИННЫЙ ЗАЖИМ"]
[null,"LC1D80ABBE","LC1D80BW","SEPAI","3P КОНТАКТОР EVERLINK AC3 440В 80A, КАТУШКА УПР. 24В DC, ПРУЖИННЫЙ ЗАЖИМ"]
[null,"LC1D80ABNE","LC1D80CW","SEPAI","3P КОНТАКТОР EVERLINK AC3 440В 80A, КАТУШКА УПР. 24-60В AC/DC"]
[null,"LC1D80ABNE","LC1D80ED","SEPAI","3P КОНТАКТОР EVERLINK AC3 440В 80A, КАТУШКА УПР. 24-60В AC/DC"]
[null,"LC1D80ABNE","LC1D80EW","SEPAI","3P КОНТАКТОР EVERLINK AC3 440В 80A, КАТУШКА УПР. 24-60В AC/DC"]
[null,"LC1D80ABNE","LC1D80ND","SEPAI","3P КОНТАКТОР EVERLINK AC3 440В 80A, КАТУШКА УПР. 24-60В AC/DC"]
[null,"LC1D80AEHE","LC1D80FD","SEPAI","3P КОНТАКТОР EVERLINK AC3 440В 80A, КАТУШКА УПР. 48-130В AC/DC"]
[null,"LC1D80AEHE","LC1D80FW","SEPAI","3P КОНТАКТОР EVERLINK AC3 440В 80A, КАТУШКА УПР. 48-130В AC/DC"]
[null,"LC1D80AEHE","LC1D80GD","SEPAI","3P КОНТАКТОР EVERLINK AC3 440В 80A, КАТУШКА УПР. 48-130В AC/DC"]
[null,"LC1D80AEHE","LC1D80SD","SEPAI","3P КОНТАКТОР EVERLINK AC3 440В 80A, КАТУШКА УПР. 48-130В AC/DC"]
[null,"LC1D80AEHE","LC1D80SW","SEPAI","3P КОНТАКТОР EVERLINK AC3 440В 80A, КАТУШКА УПР. 48-130В AC/DC"]
[null,"LC1D80AKUE","LC1D80MD","SEPAI","3P КОНТАКТОР EVERLINK AC3 440В 80A, КАТУШКА УПР. 100-250В AC/DC"]
[null,"LC1D80AKUE","LC1D80MW","SEPAI","3P КОНТАКТОР EVERLINK AC3 440В 80A, КАТУШКА УПР. 100-250В AC/DC"]
[null,"LC1D80AKUE","LC1D80UD","SEPAI","3P КОНТАКТОР EVERLINK AC3 440В 80A, КАТУШКА УПР. 100-250В AC/DC"]
[null,"LC1D80A6F7","LC1D806F5","SEPAI","3P КОНТАКТОР AC3 440В 80A КАТУШКА УПР. 110В AC 50/60ГЦ ПОД КОЛЬЦЕВОЙ НАКОНЕЧНИК"]
[null,"LC1D80A6F7","LC1D806F7","SEPAI","3P КОНТАКТОР AC3 440В 80A КАТУШКА УПР. 110В AC 50/60ГЦ ПОД КОЛЬЦЕВОЙ НАКОНЕЧНИК"]
[null,"LC1D80A6F7","LC1D806FE7","SEPAI","3P КОНТАКТОР AC3 440В 80A КАТУШКА УПР. 110В AC 50/60ГЦ ПОД КОЛЬЦЕВОЙ НАКОНЕЧНИК"]
[null,"LC1D80A6G7","LC1D806G7","SEPAI","3P КОНТАКТОР AC3 440В 80A КАТУШКА УПР. 120В AC 50/60ГЦ ПОД КОЛЬЦЕВОЙ НАКОНЕЧНИК"]
[null,"LC1D80A6LE7","LC1D806LE7","SEPAI","3P КОНТАКТОР AC3 440В 80A КАТУШКА УПР. 208В AC 50/60ГЦ ПОД КОЛЬЦЕВОЙ НАКОНЕЧНИК"]
[null,"LC1D80A6P7","LC1D806M7","SEPAI","3P КОНТАКТОР AC3 440В 80A КАТУШКА УПР. 230В AC 50/60ГЦ ПОД КОЛЬЦЕВОЙ НАКОНЕЧНИК"]
[null,"LC1D80A6P7","LC1D806P7","SEPAI","3P КОНТАКТОР AC3 440В 80A КАТУШКА УПР. 230В AC 50/60ГЦ ПОД КОЛЬЦЕВОЙ НАКОНЕЧНИК"]
[null,"LC1D80AB7","LC1D80B5","SEPAI","3P КОНТАКТОР EVERLINK AC3 440В 80A КАТУШКА УПР. 24В AC 50/60ГЦ"]
[null,"LC1D80AB7","LC1D80B7","SEPAI","3P КОНТАКТОР EVERLINK AC3 440В 80A КАТУШКА УПР. 24В AC 50/60ГЦ"]
[null,"LC1D80AE7","LC1D80E5","SEPAI","3P КОНТАКТОР EVERLINK AC3 440В 80A КАТУШКА УПР. 48В AC 50/60ГЦ"]
[null,"LC1D80AE7","LC1D80E7","SEPAI","3P КОНТАКТОР EVERLINK AC3 440В 80A КАТУШКА УПР. 48В AC 50/60ГЦ"]
[null,"LC1D80AF7","LC1D80F5","SEPAI","3P КОНТАКТОР EVERLINK AC3 440В 80A КАТУШКА УПР. 110В AC 50/60ГЦ"]
[null,"LC1D80AF7","LC1D80F6","SEPAI","3P КОНТАКТОР EVERLINK AC3 440В 80A КАТУШКА УПР. 110В AC 50/60ГЦ"]
[null,"LC1D80AF7","LC1D80F7","SEPAI","3P КОНТАКТОР EVERLINK AC3 440В 80A КАТУШКА УПР. 110В AC 50/60ГЦ"]
[null,"LC1D80AFE7","LC1D80FE5","SEPAI","3P КОНТАКТОР EVERLINK AC3 440В 80A КАТУШКА УПР. 115В AC 50/60ГЦ"]
[null,"LC1D80AFE7","LC1D80FE7","SEPAI","3P КОНТАКТОР EVERLINK AC3 440В 80A КАТУШКА УПР. 115В AC 50/60ГЦ"]
[null,"LC1D80AG7","LC1D80G5","SEPAI","3P КОНТАКТОР EVERLINK AC3 440В 80A КАТУШКА УПР. 120В AC 50/60ГЦ"]
[null,"LC1D80AG7","LC1D80G6","SEPAI","3P КОНТАКТОР EVERLINK AC3 440В 80A КАТУШКА УПР. 120В AC 50/60ГЦ"]
[null,"LC1D80AG7","LC1D80G7","SEPAI","3P КОНТАКТОР EVERLINK AC3 440В 80A КАТУШКА УПР. 120В AC 50/60ГЦ"]
[null,"LC1D80AM7","LC1D80M5","SEPAI","3P КОНТАКТОР EVERLINK AC3 440В 80A КАТУШКА УПР. 220В AC 50/60ГЦ"]
[null,"LC1D80AM7","LC1D80M6","SEPAI","3P КОНТАКТОР EVERLINK AC3 440В 80A КАТУШКА УПР. 220В AC 50/60ГЦ"]
[null,"LC1D80AM7","LC1D80M7","SEPAI","3P КОНТАКТОР EVERLINK AC3 440В 80A КАТУШКА УПР. 220В AC 50/60ГЦ"]
[null,"LC1D80AN7","LC1D80N5","SEPAI","3P КОНТАКТОР EVERLINK AC3 440В 80A КАТУШКА УПР. 415В AC 50/60ГЦ"]
[null,"LC1D80AN7","LC1D80N7","SEPAI","3P КОНТАКТОР EVERLINK AC3 440В 80A КАТУШКА УПР. 415В AC 50/60ГЦ"]
[null,"LC1D80AP7","LC1D80P5","SEPAI","3P КОНТАКТОР EVERLINK AC3 440В 80A КАТУШКА УПР. 230В AC 50/60ГЦ"]
[null,"LC1D80AP7","LC1D80P7","SEPAI","3P КОНТАКТОР EVERLINK AC3 440В 80A КАТУШКА УПР. 230В AC 50/60ГЦ"]
[null,"LC1D80AQ7","LC1D80Q5","SEPAI","3P КОНТАКТОР EVERLINK AC3 440В 80A КАТУШКА УПР. 380В AC 50/60ГЦ"]
[null,"LC1D80AQ7","LC1D80Q7","SEPAI","3P КОНТАКТОР EVERLINK AC3 440В 80A КАТУШКА УПР. 380В AC 50/60ГЦ"]
[null,"LC1D80AR7","LC1D80R6","SEPAI","3P КОНТАКТОР EVERLINK AC3 440В 80A КАТУШКА УПР. 440В AC 50/60ГЦ"]
[null,"LC1D80AR7","LC1D80R7","SEPAI","3P КОНТАКТОР EVERLINK AC3 440В 80A КАТУШКА УПР. 440В AC 50/60ГЦ"]
[null,"LC1D80AU7","LC1D80U7","SEPAI","3P КОНТАКТОР EVERLINK AC3 440В 80A КАТУШКА УПР. 240В AC 50/60ГЦ"]
[null,"LC1D80AV7","LC1D80V5","SEPAI","3P КОНТАКТОР EVERLINK AC3 440В 80A КАТУШКА УПР. 400В AC 50/60ГЦ"]
[null,"LC1D80AV7","LC1D80V7","SEPAI","3P КОНТАКТОР EVERLINK AC3 440В 80A КАТУШКА УПР. 400В AC 50/60ГЦ"]
[null,"GV3P73","GV3ME80","SEPAI","АВТОМАТИЧЕСКИЙ ВЫКЛЮЧАТЕЛЬ С КОМБИНИРОВАННЫМ РАСЦЕПИТЕЛЕМ 62-73А ЗАЖИМ EVERLINK"," альтернативная замена 45кВт GV3P80"]
[null,"GV3L80","GK3EF80","SEPAI","АВТОМАТИЧЕСКИЙ ВЫКЛЮЧАТЕЛЬ С МАГНИТНЫМ РАСЦЕПИТЕЛЕМ 80А ЗАЖИМ EVERLINK"]
[null,"LRD380","LRD3361","SEPAI","ТЕПЛОВОЕ РЕЛЕ ПЕРЕГРУЗКИ С БЛОКОМ EVERLINK 62-80А КЛАСС 10A"]
[null,"LRD380","LRD3363","SEPAI","ТЕПЛОВОЕ РЕЛЕ ПЕРЕГРУЗКИ С БЛОКОМ EVERLINK 62-80А КЛАСС 10A"]
[null,"LX9FF048","LX1FF040","SEPAI","КАТУШКА КОНТАКТОРА LC1 F115, F150 48V 40-400HZ"]
[null,"LX9FF048","LX1FF048","SEPAI","КАТУШКА КОНТАКТОРА LC1 F115, F150 48V 40-400HZ"]
[null,"LX9FF048","LX1FF052","SEPAI","КАТУШКА КОНТАКТОРА LC1 F115, F150 48V 40-400HZ"]
[null,"LX9FF110","LX1FF092","SEPAI","КАТУШКА КОНТАКТОРА 110-115V 40-400HZ"]
[null,"LX9FF127","LX1FF095","SEPAI","КАТУШКА КОНТАКТОРА LC1 F115 F150 120-127В 40-400ГЦ"]
[null,"LX9FF110","LX1FF110","SEPAI","КАТУШКА КОНТАКТОРА 110-115V 40-400HZ"]
[null,"LX9FF127","LX1FF120","SEPAI","КАТУШКА КОНТАКТОРА LC1 F115 F150 120-127В 40-400ГЦ"]
[null,"LX9FF127","LX1FF127","SEPAI","КАТУШКА КОНТАКТОРА LC1 F115 F150 120-127В 40-400ГЦ"]
[null,"LX9FF220","LX1FF184","SEPAI","КАТУШКА КОНТАКТОРА LC1 F115, F150 220-230V 40-400HZ"]
[null,"LX9FF240","LX1FF187","SEPAI","КАТУШКА КОНТАКТОРА LC1 F115 F150 240В 40-400ГЦ"]
[null,"LX9FF220","LX1FF220","SEPAI","КАТУШКА КОНТАКТОРА LC1 F115, F150 220-230V 40-400HZ"]
[null,"LX9FF240","LX1FF240","SEPAI","КАТУШКА КОНТАКТОРА LC1 F115 F150 240В 40-400ГЦ"]
[null,"LX9FF240","LX1FF264","SEPAI","КАТУШКА КОНТАКТОРА LC1 F115 F150 240В 40-400ГЦ"]
[null,"LX9FF380","LX1FF316","SEPAI","КАТУШКА ДЛЯ КОНТАКТОРА"]
[null,"LX9FF415","LX1FF360","SEPAI","КАТУШКА КОНТАКТОРА LC1 F115 F150 415-440В 40-400ГЦ"]
[null,"LX9FF380","LX1FF380","SEPAI","КАТУШКА ДЛЯ КОНТАКТОРА"]
[null,"LX9FF415","LX1FF415","SEPAI","КАТУШКА КОНТАКТОРА LC1 F115 F150 415-440В 40-400ГЦ"]
[null,"LX9FF415","LX1FF450","SEPAI","КАТУШКА КОНТАКТОРА LC1 F115 F150 415-440В 40-400ГЦ"]
[null,"LX9FG048","LX1FG040","SEPAI","КАТУШКА КОНТАКТОРА LC1 F185 F225 48В 40-400ГЦ"]
[null,"LX9FG048","LX1FG048","SEPAI","КАТУШКА КОНТАКТОРА LC1 F185 F225 48В 40-400ГЦ"]
[null,"LX9FG048","LX1FG052","SEPAI","КАТУШКА КОНТАКТОРА LC1 F185 F225 48В 40-400ГЦ"]
[null,"LX9FG110","LX1FG092","SEPAI","КАТУШКА КОНТАКТОРА LC1 F185, F225 110-115V 40-400HZ"]
[null,"LX9FG127","LX1FG095","SEPAI","КАТУШКА КОНТАКТОРА LC1 F185 F225 120-127В 40-400ГЦ"]
[null,"LX9FG110","LX1FG110","SEPAI","КАТУШКА КОНТАКТОРА LC1 F185, F225 110-115V 40-400HZ"]
[null,"LX9FG127","LX1FG120","SEPAI","КАТУШКА КОНТАКТОРА LC1 F185 F225 120-127В 40-400ГЦ"]
[null,"LX9FG127","LX1FG127","SEPAI","КАТУШКА КОНТАКТОРА LC1 F185 F225 120-127В 40-400ГЦ"]
[null,"LX9FG220","LX1FG184","SEPAI","КАТУШКА КОНТАКТОРА LC1 F185, F225 220-230V 40-400HZ"]
[null,"LX9FG240","LX1FG187","SEPAI","КАТУШКА КОНТАКТОРА LC1 F185 F225 240В 40-400ГЦ"]
[null,"LX9FG220","LX1FG220","SEPAI","КАТУШКА КОНТАКТОРА LC1 F185, F225 220-230V 40-400HZ"]
[null,"LX9FG240","LX1FG240","SEPAI","КАТУШКА КОНТАКТОРА LC1 F185 F225 240В 40-400ГЦ"]
[null,"LX9FG240","LX1FG264","SEPAI","КАТУШКА КОНТАКТОРА LC1 F185 F225 240В 40-400ГЦ"]
[null,"LX9FG380","LX1FG316","SEPAI","КАТУШКА ДЛЯ КОНТАКТОРА"]
[null,"LX9FG415","LX1FG360","SEPAI","КАТУШКА КОНТАКТОРА LC1 F185, F225 415-440V 40-400Hz"]
[null,"LX9FG380","LX1FG380","SEPAI","КАТУШКА ДЛЯ КОНТАКТОРА"]
[null,"LX9FG415","LX1FG415","SEPAI","КАТУШКА КОНТАКТОРА LC1 F185, F225 415-440V 40-400Hz"]
[null,"LX9FG415","LX1FG450","SEPAI","КАТУШКА КОНТАКТОРА LC1 F185, F225 415-440V 40-400Hz"]
[null,"LC1D40ABBE","LC1D40ABD","SEPAI","3P КОНТАКТОР EVERLINK AC3 440В 40A, КАТУШКА УПР. 24В DC, ПРУЖИННЫЙ ЗАЖИМ"]
[null,"LC1D40ABNE","LC1D40ACD","SEPAI","3P КОНТАКТОР EVERLINK AC3 440В 40A, КАТУШКА УПР. 24-60В AC/DC, ПРУЖИННЫЙ ЗАЖИМ"]
[null,"LC1D40ABNE","LC1D40AED","SEPAI","3P КОНТАКТОР EVERLINK AC3 440В 40A, КАТУШКА УПР. 24-60В AC/DC, ПРУЖИННЫЙ ЗАЖИМ"]
[null,"LC1D40ABNE","LC1D40AND","SEPAI","3P КОНТАКТОР EVERLINK AC3 440В 40A, КАТУШКА УПР. 24-60В AC/DC, ПРУЖИННЫЙ ЗАЖИМ"]
[null,"LC1D40AEHE","LC1D40AFD","SEPAI","3P КОНТАКТОР EVERLINK AC3 440В 40A, КАТУШКА УПР. 48-130В AC/DC, ПРУЖИННЫЙ ЗАЖИМ"]
[null,"LC1D40AEHE","LC1D40AGD","SEPAI","3P КОНТАКТОР EVERLINK AC3 440В 40A, КАТУШКА УПР. 48-130В AC/DC, ПРУЖИННЫЙ ЗАЖИМ"]
[null,"LC1D40AEHE","LC1D40ASD","SEPAI","3P КОНТАКТОР EVERLINK AC3 440В 40A, КАТУШКА УПР. 48-130В AC/DC, ПРУЖИННЫЙ ЗАЖИМ"]
[null,"LC1D40AKUE","LC1D40AMD","SEPAI","3P КОНТАКТОР EVERLINK AC3 440В 40A, КАТУШКА УПР. 100-250В AC/DC, ПРУЖИННЫЙ ЗАЖИМ"]
[null,"LC1D40AKUE","LC1D40AUD","SEPAI","3P КОНТАКТОР EVERLINK AC3 440В 40A, КАТУШКА УПР. 100-250В AC/DC, ПРУЖИННЫЙ ЗАЖИМ"]
[null,"LC1D50ABBE","LC1D50ABD","SEPAI","3P КОНТАКТОР EVERLINK AC3 440В 50A, КАТУШКА УПР. 24В DC, ПРУЖИННЫЙ ЗАЖИМ"]
[null,"LC1D50ABNE","LC1D50ACD","SEPAI","3P КОНТАКТОР EVERLINK AC3 440В 50A, КАТУШКА УПР. 24-60В AC/DC, ПРУЖИННЫЙ ЗАЖИМ"]
[null,"LC1D50ABNE","LC1D50AED","SEPAI","3P КОНТАКТОР EVERLINK AC3 440В 50A, КАТУШКА УПР. 24-60В AC/DC, ПРУЖИННЫЙ ЗАЖИМ"]
[null,"LC1D50ABNE","LC1D50AND","SEPAI","3P КОНТАКТОР EVERLINK AC3 440В 50A, КАТУШКА УПР. 24-60В AC/DC, ПРУЖИННЫЙ ЗАЖИМ"]
[null,"LC1D50AEHE","LC1D50AFD","SEPAI","3P КОНТАКТОР EVERLINK AC3 440В 50A, КАТУШКА УПР. 48-130В AC/DC, ПРУЖИННЫЙ ЗАЖИМ"]
[null,"LC1D50AEHE","LC1D50AGD","SEPAI","3P КОНТАКТОР EVERLINK AC3 440В 50A, КАТУШКА УПР. 48-130В AC/DC, ПРУЖИННЫЙ ЗАЖИМ"]
[null,"LC1D50AEHE","LC1D50ASD","SEPAI","3P КОНТАКТОР EVERLINK AC3 440В 50A, КАТУШКА УПР. 48-130В AC/DC, ПРУЖИННЫЙ ЗАЖИМ"]
[null,"LC1D50AKUE","LC1D50AMD","SEPAI","3P КОНТАКТОР EVERLINK AC3 440В 50A, КАТУШКА УПР. 100-250В AC/DC, ПРУЖИННЫЙ ЗАЖИМ"]
[null,"LC1D50AKUE","LC1D50AUD","SEPAI","3P КОНТАКТОР EVERLINK AC3 440В 50A, КАТУШКА УПР. 100-250В AC/DC, ПРУЖИННЫЙ ЗАЖИМ"]
[null,"LC1D65ABBE","LC1D65ABD","SEPAI","3P КОНТАКТОР EVERLINK AC3 440В 65A, КАТУШКА УПР. 24В DC, ПРУЖИННЫЙ ЗАЖИМ"]
[null,"LC1D65ABNE","LC1D65ACD","SEPAI","3P КОНТАКТОР EVERLINK AC3 440В 65A, КАТУШКА УПР. 24-60В AC/DC, ПРУЖИННЫЙ ЗАЖИМ"]
[null,"LC1D65ABNE","LC1D65AED","SEPAI","3P КОНТАКТОР EVERLINK AC3 440В 65A, КАТУШКА УПР. 24-60В AC/DC, ПРУЖИННЫЙ ЗАЖИМ"]
[null,"LC1D65ABNE","LC1D65AND","SEPAI","3P КОНТАКТОР EVERLINK AC3 440В 65A, КАТУШКА УПР. 24-60В AC/DC, ПРУЖИННЫЙ ЗАЖИМ"]
[null,"LC1D65AEHE","LC1D65AFD","SEPAI","3P КОНТАКТОР EVERLINK AC3 440В 65A, КАТУШКА УПР. 48-130В AC/DC, ПРУЖИННЫЙ ЗАЖИМ"]
[null,"LC1D65AEHE","LC1D65AGD","SEPAI","3P КОНТАКТОР EVERLINK AC3 440В 65A, КАТУШКА УПР. 48-130В AC/DC, ПРУЖИННЫЙ ЗАЖИМ"]
[null,"LC1D65AEHE","LC1D65ASD","SEPAI","3P КОНТАКТОР EVERLINK AC3 440В 65A, КАТУШКА УПР. 48-130В AC/DC, ПРУЖИННЫЙ ЗАЖИМ"]
[null,"LC1D65AKUE","LC1D65AMD","SEPAI","3P КОНТАКТОР EVERLINK AC3 440В 65A, КАТУШКА УПР. 100-250В AC/DC, ПРУЖИННЫЙ ЗАЖИМ"]
[null,"LC1D65AKUE","LC1D65AUD","SEPAI","3P КОНТАКТОР EVERLINK AC3 440В 65A, КАТУШКА УПР. 100-250В AC/DC, ПРУЖИННЫЙ ЗАЖИМ"]
[null,"LC2D40ABBE","LC2D40ABD","SEPAI","3Р РЕВЕРСИВНЫЙ КОНТАКТОР EVERLINK AC3 440В 40A, КАТУШКА УПР. 24В DC"]
[null,"LC2D40ABNE","LC2D40ACD","SEPAI","3Р РЕВЕРСИВНЫЙ КОНТАКТОР EVERLINK AC3 440В 40A, КАТУШКА УПР. 24-60V AC/DC"]
[null,"LC2D40ABNE","LC2D40AED","SEPAI","3Р РЕВЕРСИВНЫЙ КОНТАКТОР EVERLINK AC3 440В 40A, КАТУШКА УПР. 24-60V AC/DC"]
[null,"LC2D40ABNE","LC2D40AND","SEPAI","3Р РЕВЕРСИВНЫЙ КОНТАКТОР EVERLINK AC3 440В 40A, КАТУШКА УПР. 24-60V AC/DC"]
[null,"LC2D40AEHE","LC2D40AFD","SEPAI","3Р РЕВЕРСИВНЫЙ КОНТАКТОР EVERLINK AC3 440В 40A, КАТУШКА УПР. 48-130В AC/DC"]
[null,"LC2D40AEHE","LC2D40AGD","SEPAI","3Р РЕВЕРСИВНЫЙ КОНТАКТОР EVERLINK AC3 440В 40A, КАТУШКА УПР. 48-130В AC/DC"]
[null,"LC2D40AEHE","LC2D40ASD","SEPAI","3Р РЕВЕРСИВНЫЙ КОНТАКТОР EVERLINK AC3 440В 40A, КАТУШКА УПР. 48-130В AC/DC"]
[null,"LC2D40AKUE","LC2D40AMD","SEPAI","3Р РЕВЕРСИВНЫЙ КОНТАКТОР EVERLINK AC3 440В 40A, КАТУШКА УПР. 100-250В AC/DC"]
[null,"LC2D40AKUE","LC2D40AUD","SEPAI","3Р РЕВЕРСИВНЫЙ КОНТАКТОР EVERLINK AC3 440В 40A, КАТУШКА УПР. 100-250В AC/DC"]
[null,"LC2D50ABBE","LC2D50ABD","SEPAI","3Р РЕВЕРСИВНЫЙ КОНТАКТОР EVERLINK AC3 440В 50A, КАТУШКА УПР. 24В DC"]
[null,"LC2D50ABNE","LC2D50ACD","SEPAI","3Р РЕВЕРСИВНЫЙ КОНТАКТОР EVERLINK AC3 440В 50A, КАТУШКА УПР. 24-60В AC/DC"]
[null,"LC2D50ABNE","LC2D50AED","SEPAI","3Р РЕВЕРСИВНЫЙ КОНТАКТОР EVERLINK AC3 440В 50A, КАТУШКА УПР. 24-60В AC/DC"]
[null,"LC2D50ABNE","LC2D50AND","SEPAI","3Р РЕВЕРСИВНЫЙ КОНТАКТОР EVERLINK AC3 440В 50A, КАТУШКА УПР. 24-60В AC/DC"]
[null,"LC2D50AEHE","LC2D50AFD","SEPAI","3Р РЕВЕРСИВНЫЙ КОНТАКТОР EVERLINK AC3 440В 50A, КАТУШКА УПР. 48-130В AC/DC"]
[null,"LC2D50AEHE","LC2D50AGD","SEPAI","3Р РЕВЕРСИВНЫЙ КОНТАКТОР EVERLINK AC3 440В 50A, КАТУШКА УПР. 48-130В AC/DC"]
[null,"LC2D50AEHE","LC2D50ASD","SEPAI","3Р РЕВЕРСИВНЫЙ КОНТАКТОР EVERLINK AC3 440В 50A, КАТУШКА УПР. 48-130В AC/DC"]
[null,"LC2D50AKUE","LC2D50AMD","SEPAI","3Р РЕВЕРСИВНЫЙ КОНТАКТОР EVERLINK AC3 440В 50A, КАТУШКА УПР. 100-250В AC/DC"]
[null,"LC2D50AKUE","LC2D50AUD","SEPAI","3Р РЕВЕРСИВНЫЙ КОНТАКТОР EVERLINK AC3 440В 50A, КАТУШКА УПР. 100-250В AC/DC"]
[null,"LC2D65ABBE","LC2D65ABD","SEPAI","3Р РЕВЕРСИВНЫЙ КОНТАКТОР EVERLINK AC3 440В 65A, КАТУШКА УПР. 24В DC"]
[null,"LC2D65ABNE","LC2D65ACD","SEPAI","3Р РЕВЕРСИВНЫЙ КОНТАКТОР EVERLINK AC3 440В 65A, КАТУШКА УПР. 24-60В AC/DC"]
[null,"LC2D65ABNE","LC2D65AED","SEPAI","3Р РЕВЕРСИВНЫЙ КОНТАКТОР EVERLINK AC3 440В 65A, КАТУШКА УПР. 24-60В AC/DC"]
[null,"LC2D65ABNE","LC2D65AND","SEPAI","3Р РЕВЕРСИВНЫЙ КОНТАКТОР EVERLINK AC3 440В 65A, КАТУШКА УПР. 24-60В AC/DC"]
[null,"LC2D65AEHE","LC2D65AFD","SEPAI","3Р РЕВЕРСИВНЫЙ КОНТАКТОР EVERLINK AC3 440В 65A, КАТУШКА УПР. 48-130В AC/DC"]
[null,"LC2D65AEHE","LC2D65AGD","SEPAI","3Р РЕВЕРСИВНЫЙ КОНТАКТОР EVERLINK AC3 440В 65A, КАТУШКА УПР. 48-130В AC/DC"]
[null,"LC2D65AEHE","LC2D65ASD","SEPAI","3Р РЕВЕРСИВНЫЙ КОНТАКТОР EVERLINK AC3 440В 65A, КАТУШКА УПР. 48-130В AC/DC"]
[null,"LC2D65AKUE","LC2D65AMD","SEPAI","3Р РЕВЕРСИВНЫЙ КОНТАКТОР EVERLINK AC3 440В 65A, КАТУШКА УПР. 100-250В AC/DC"]
[null,"LC2D65AKUE","LC2D65AUD","SEPAI","3Р РЕВЕРСИВНЫЙ КОНТАКТОР EVERLINK AC3 440В 65A, КАТУШКА УПР. 100-250В AC/DC"]
[null,"LC2D80ABBE","LC2D80BD","SEPAI","3Р РЕВЕРСИВНЫЙ КОНТАКТОР EVERLINK AC3 440В 80A, КАТУШКА УПР. 24В DC"]
[null,"LC2D80AEHE","LC2D80GD","SEPAI","3Р РЕВЕРСИВНЫЙ КОНТАКТОР EVERLINK AC3 440В 80A, КАТУШКА УПР. 48-130В AC/DC"]
[null,"LC2D80AKUE","LC2D80MD","SEPAI","3Р РЕВЕРСИВНЫЙ КОНТАКТОР EVERLINK AC3 440В 80A, КАТУШКА УПР. 100-250В AC/DC"]
[null,"LC1F115E7","LC1F115E5 ","SEPAI","КОНТАКТОР F 3P,115 A,48V 50/60 ГЦ,"]
[null,"LC1F115F7","LC1F115F5 ","SEPAI","КОНТАКТОР F 3P,115 A,110V 50/60 ГЦ,"]
[null,"LC1F115M7","LC1F115M5 ","SEPAI","КОНТАКТОР F 3P,115 A,220V 50/60 ГЦ,"]
[null,"LC1F115P7","LC1F115P5 ","SEPAI","КОНТАКТОР F 3P,115 A,230V 50/60 ГЦ,"]
[null,"LC1F115Q7","LC1F115Q5 ","SEPAI","КОНТАКТОР F 3P,115 A,380V 50/60 ГЦ,"]
[null,"LC1F115V7","LC1F115V5","SEPAI","КОНТАКТОР F 3P,115 A,400V 50/60 ГЦ,"]
[null,"LC1F115N7","LC1F115N5","SEPAI","КОНТАКТОР F 3P, 115 A, 415V 50/60 ГЦ,"]
[null,"LC1F115E7","LC1F115E6 ","SEPAI","КОНТАКТОР F 3P,115 A,48V 50/60 ГЦ,"]
[null,"LC1F115F7","LC1F115F6 ","SEPAI","КОНТАКТОР F 3P,115 A,110V 50/60 ГЦ,"]
[null,"LC1F115M7","LC1F115M6 ","SEPAI","КОНТАКТОР F 3P,115 A,220V 50/60 ГЦ,"]
[null,"LC1F115Q7","LC1F115Q6 ","SEPAI","КОНТАКТОР F 3P,115 A,380V 50/60 ГЦ,"]
[null,"LC1F1154M7","LC1F1154M5 ","SEPAI","КОНТАКТОР F 4Р (4 НО),AC1 200 A,220V 50/60 ГЦ,"]
[null,"LC1F1154P7","LC1F1154P5 ","SEPAI","КОНТАКТОР F 4Р (4 НО), AC1 200 A, 230V 50/60 ГЦ,"]
[null,"LC1F1154Q7","LC1F1154Q5 ","SEPAI","КОНТАКТОР F 4Р (4 НО), AC1 200 A, 380V 50/60 ГЦ,"]
[null,"LC1F1154M7","LC1F1154M6 ","SEPAI","КОНТАКТОР F 4Р (4 НО),AC1 200 A,220V 50/60 ГЦ,"]
[null,"LC1F1154Q7","LC1F1154Q6 ","SEPAI","КОНТАКТОР F 4Р (4 НО), AC1 200 A, 380V 50/60 ГЦ,"]
[null,"LC1F150E7","LC1F150E5 ","SEPAI","КОНТАКТОР F 3P,150 A,48V 50/60 ГЦ,"]
[null,"LC1F150F7","LC1F150F5 ","SEPAI","КОНТАКТОР F 3P,150 A,110V 50/60 ГЦ,"]
[null,"LC1F150M7","LC1F150M5 ","SEPAI","КОНТАКТОР F 3P,150 A,220V 50/60 ГЦ,"]
[null,"LC1F150P7","LC1F150P5 ","SEPAI","КОНТАКТОР F 3P,150 A,230V 50/60 ГЦ,"]
[null,"LC1F150Q7","LC1F150Q5 ","SEPAI","КОНТАКТОР F 3P,150 A,380V 50/60 ГЦ,"]
[null,"LC1F150V7","LC1F150V5 ","SEPAI","КОНТАКТОР F 3P, 150 A, 400V 50/60 ГЦ,"]
[null,"LC1F150N7","LC1F150N5 ","SEPAI","КОНТАКТОР F 3P, 150 A, 415V 50/60 ГЦ,"]
[null,"LC1F150E7","LC1F150E6 ","SEPAI","КОНТАКТОР F 3P,150 A,48V 50/60 ГЦ,"]
[null,"LC1F150F7","LC1F150F6 ","SEPAI","КОНТАКТОР F 3P,150 A,110V 50/60 ГЦ,"]
[null,"LC1F150M7","LC1F150M6 ","SEPAI","КОНТАКТОР F 3P,150 A,220V 50/60 ГЦ,"]
[null,"LC1F150Q7","LC1F150Q6 ","SEPAI","КОНТАКТОР F 3P,150 A,380V 50/60 ГЦ,"]
[null,"LC1F1504M7","LC1F1504M5 ","SEPAI","КОНТАКТОР F 4Р(4НО),AC1.250A,220V50/60ГЦ"]
[null,"LC1F1504P7","LC1F1504P5 ","SEPAI","КОНТАКТОР F 4Р (4 НО),AC1 200 A,230V 50/60 ГЦ,"]
[null,"LC1F1504Q7","LC1F1504Q5 ","SEPAI","КОНТАКТОР F 4Р(4НО), AC1 200A, 380V 50ГЦ"]
[null,"LC1F1504V7","LC1F1504V5 ","SEPAI","КОНТАКТОР F 4Р(4НО), AC1 200A, 400V 50ГЦ"]
[null,"LC1F1504M7","LC1F1504M6 ","SEPAI","КОНТАКТОР F 4Р(4НО),AC1.250A,220V50/60ГЦ"]
[null,"LC1F1504Q7","LC1F1504Q6 ","SEPAI","КОНТАКТОР F 4Р(4НО), AC1 200A, 380V 50ГЦ"]
[null,"LC1F185E7","LC1F185E5 ","SEPAI","КОНТАКТОР F 3P, 185 A, 48V 50/60 ГЦ,"]
[null,"LC1F185F7","LC1F185F5 ","SEPAI","КОНТАКТОР F 3P,185 A,110V50/60ГЦ"]
[null,"LC1F185FE7","LC1F185FE5 ","SEPAI","КОНТАКТОР D 3Р,185A,115V 50/60 ГЦ"]
[null,"LC1F185G7","LC1F185G5","SEPAI","КОНТАКТОР F 3P,185 A,120V50/60ГЦ"]
[null,"LC1F185M7","LC1F185M5 ","SEPAI","КОНТАКТОР F 3P,185 A,220V50/60ГЦ"]
[null,"LC1F185P7","LC1F185P5 ","SEPAI","КОНТАКТОР F 3P,185 A,230V50/60ГЦ"]
[null,"LC1F185U7","LC1F185U5 ","SEPAI","КОНТАКТОР F 3P, 185 A, 240V 50/60 ГЦ"]
[null,"LC1F185Q7","LC1F185Q5 ","SEPAI","КОНТАКТОР F 3P,185 A,380V50/60ГЦ"]
[null,"LC1F185V7","LC1F185V5 ","SEPAI","КОНТАКТОР F 3P,185 A,400V50/60ГЦ"]
[null,"LC1F185N7","LC1F185N5 ","SEPAI","КОНТАКТОР F 3P, 185 A, 415V 50/60 ГЦ,"]
[null,"LC1F185E7","LC1F185E6 ","SEPAI","КОНТАКТОР F 3P, 185 A, 48V 50/60 ГЦ,"]
[null,"LC1F185F7","LC1F185F6 ","SEPAI","КОНТАКТОР F 3P,185 A,110V50/60ГЦ"]
[null,"LC1F185G7","LC1F185G6 ","SEPAI","КОНТАКТОР F 3P,185 A,120V50/60ГЦ"]
[null,"LC1F185M7","LC1F185M6 ","SEPAI","КОНТАКТОР F 3P,185 A,220V50/60ГЦ"]
[null,"LC1F185U7","LC1F185U6 ","SEPAI","КОНТАКТОР F 3P, 185 A, 240V 50/60 ГЦ"]
[null,"LC1F185Q7","LC1F185Q6 ","SEPAI","КОНТАКТОР F 3P,185 A,380V50/60ГЦ"]
[null,"LC1F185R7","LC1F185R6 ","SEPAI","КОНТАКТОР F 3P, 185 A, 440V 50/60 ГЦ,"]
[null,"LC1F1854M7","LC1F1854M5 ","SEPAI","КОНТАКТОР F 4Р (4 НО),AC1 275 А,220V 50/60 ГЦ,"]
[null,"LC1F1854P7","LC1F1854P5 ","SEPAI","КОНТАКТОР F 4Р(4НО), AC1 275А, 230V 50ГЦ"]
[null,"LC1F1854Q7","LC1F1854Q5 ","SEPAI","КОНТАКТОР F 4Р (4 НО), AC1 275 А, 380V 50/60 ГЦ,"]
[null,"LC1F1854V7","LC1F1854V5 ","SEPAI","КОНТАКТОР F 4Р (4 НО), AC1 275 А, 400V 50/60 ГЦ,"]
[null,"LC1F1854M7","LC1F1854M6 ","SEPAI","КОНТАКТОР F 4Р (4 НО),AC1 275 А,220V 50/60 ГЦ,"]
[null,"LC1F1854Q7","LC1F1854Q6 ","SEPAI","КОНТАКТОР F 4Р (4 НО), AC1 275 А, 380V 50/60 ГЦ,"]
[null,"LC1F225E7","LC1F225E5 ","SEPAI","КОНТАКТОР F 3P, 225 А,48V 50/60 ГЦ,"]
[null,"LC1F225F7","LC1F225F5 ","SEPAI","КОНТАКТОР F 3P,225 А,110V 50/60 ГЦ,"]
[null,"LC1F225FE7","LC1F225FE5 ","SEPAI","КОНТАКТОР F 3P, 225 А,115V 50 ГЦ,"]
[null,"LC1F225M7","LC1F225M5 ","SEPAI","КОНТАКТОР F 3P,225 А,220V 50/60 ГЦ,"]
[null,"LC1F225P7","LC1F225P5 ","SEPAI","КОНТАКТОР F 3P,225 А,230V 50/60 ГЦ,"]
[null,"LC1F225U7","LC1F225U5 ","SEPAI","КОНТАКТОР F 3P, 225 А,240V 50/60 ГЦ,"]
[null,"LC1F225Q7","LC1F225Q5 ","SEPAI","КОНТАКТОР F 3P,225 А,380V 50/60 ГЦ,"]
[null,"LC1F225V7","LC1F225V5 ","SEPAI","КОНТАКТОР F 3P,225А,400V50/60ГЦ"]
[null,"LC1F225E7","LC1F225E6 ","SEPAI","КОНТАКТОР F 3P, 225 А,48V 50/60 ГЦ,"]
[null,"LC1F225F7","LC1F225F6 ","SEPAI","КОНТАКТОР F 3P,225 А,110V 50/60 ГЦ,"]
[null,"LC1F225M7","LC1F225M6 ","SEPAI","КОНТАКТОР F 3P,225 А,220V 50/60 ГЦ,"]
[null,"LC1F225U7","LC1F225U6 ","SEPAI","КОНТАКТОР F 3P, 225 А,240V 50/60 ГЦ,"]
[null,"LC1F225Q7","LC1F225Q6 ","SEPAI","КОНТАКТОР F 3P,225 А,380V 50/60 ГЦ,"]
[null,"LC1F225R7","LC1F225R6 ","SEPAI","КОНТАКТОР F 3P,225 А,440V 50/60 ГЦ,"]
[null,"LC1F2254M7","LC1F2254M5 ","SEPAI","КОНТАКТОР F 4Р(4НО),AC1 315А,220V50/60ГЦ"]
[null,"LC1F2254P7","LC1F2254P5 ","SEPAI","КОНТАКТОР F 4Р(4НО), AC1 315А, 230V 50ГЦ"]
[null,"LC1F2254Q7","LC1F2254Q5 ","SEPAI","КОНТАКТОР F 4Р (4 НО), AC1 315 А, 380V 50/60 ГЦ,"]
[null,"LC1F2254V7","LC1F2254V5 ","SEPAI","КОНТАКТОР F 4Р (4 НО), AC1 315 А, 400V 50/60 ГЦ,"]
[null,"LC1D25BNE","LC1D25BD","SEPAI","КОНТАКТОР D 3P AC3 440В 25A, КАТУШКА УПР. 24-60В AC/DC, ЗАЖИМ ПОД ВИНТ"]
[null,"LC1D32BNE","LC1D32BD","SEPAI","КОНТАКТОР D 3P AC3 440В 32A, КАТУШКА УПР. 24-60В AC/DC, ЗАЖИМ ПОД ВИНТ"]
[null,"LC1D38BNE","LC1D38BD","SEPAI","КОНТАКТОР D 3P AC3 440В 38A, КАТУШКА УПР. 24-60В AC/DC, ЗАЖИМ ПОД ВИНТ"]
[null,"LC1D18BNE","LC1D18BD","SEPAI","КОНТАКТОР D 3P AC3 440В 18A, КАТУШКА УПР. 24-60В AC/DC, ЗАЖИМ ПОД ВИНТ"]
[null,"GSL000137","GSL000136","PTPWD","GLOSSA СВЕТОРЕГУЛЯТОР (диммер) LED, RC, 630Вт/ВА, в сборе, БЕЛЫЙ","Новый референс с улучшенными характеристиками"]
[null,"GSL000237","GSL000236","PTPWD","GLOSSA СВЕТОРЕГУЛЯТОР (диммер) LED, RC, 630Вт/ВА, в сборе, БЕЖЕВЫЙ","Новый референс с улучшенными характеристиками"]
[null,"GSL000337","GSL000336","PTPWD","GLOSSA СВЕТОРЕГУЛЯТОР (диммер) LED, RC, 630Вт/ВА, в сборе, АЛЮМИНИЙ","Новый референс с улучшенными характеристиками"]
[null,"GSL000437","GSL000436","PTPWD","GLOSSA СВЕТОРЕГУЛЯТОР (диммер) LED, RC, 630Вт/ВА, в сборе, ТИТАН","Новый референс с улучшенными характеристиками"]
[null,"GSL000537","GSL000536","PTPWD","GLOSSA СВЕТОРЕГУЛЯТОР (диммер) LED, RC, 630Вт/ВА, в сборе, ДЕРЕВО ДУБ","Новый референс с улучшенными характеристиками"]
[null,"GSL000637","GSL000636","PTPWD","GLOSSA СВЕТОРЕГУЛЯТОР (диммер) LED, RC, 630Вт/ВА, в сборе, ПЕРЛАМУТР","Новый референс с улучшенными характеристиками"]
[null,"GSL000737","GSL000736","PTPWD","GLOSSA СВЕТОРЕГУЛЯТОР (диммер) LED, RC, 630Вт/ВА, в сборе, АНТРАЦИТ","Новый референс с улучшенными характеристиками"]
[null,"GSL000837","GSL000836","PTPWD","GLOSSA СВЕТОРЕГУЛЯТОР (диммер) LED, RC, 630Вт/ВА, в сборе, ШОКОЛАД","Новый референс с улучшенными характеристиками"]
[null,"GSL000937","GSL000936","PTPWD","GLOSSA СВЕТОРЕГУЛЯТОР (диммер) LED, RC, 630Вт/ВА, в сборе, МОЛОЧНЫЙ","Новый референс с улучшенными характеристиками"]
[null,"GSL001037","GSL001036","PTPWD","GLOSSA СВЕТОРЕГУЛЯТОР (диммер) LED, RC, 630Вт/ВА, в сборе, ФИСТАШКОВЫЙ","Новый референс с улучшенными характеристиками"]
[null,"GSL001137","GSL001136","PTPWD","GLOSSA СВЕТОРЕГУЛЯТОР (диммер) LED, RC, 630Вт/ВА, в сборе, БАКЛАЖАНОВЫЙ","Новый референс с улучшенными характеристиками"]
[null,"GSL001237","GSL001236","PTPWD","GLOSSA СВЕТОРЕГУЛЯТОР (диммер) LED, RC, 630Вт/ВА, в сборе, ПЛАТИНА","Новый референс с улучшенными характеристиками"]
[null,"GSL001337","GSL001336","PTPWD","GLOSSA СВЕТОРЕГУЛЯТОР (диммер) LED, RC, 630Вт/ВА, в сборе, ГРАФИТ","Новый референс с улучшенными характеристиками"]
[null,"GSL001437","GSL001436","PTPWD","GLOSSA СВЕТОРЕГУЛЯТОР (диммер) LED, RC, 630Вт/ВА, в сборе, СИРЕНЕВЫЙ ТУМАН","Новый референс с улучшенными характеристиками"]
[null,"GSL000133","GSL000132","PTPWD","GLOSSA USB РОЗЕТКА, 5В/2100мА, 2х5В/1050мА, механизм, БЕЛЫЙ","Новый референс с улучшенными характеристиками"]
[null,"GSL000233","GSL000232","PTPWD","GLOSSA USB РОЗЕТКА, 5В/2100мА, 2х5В/1050мА, механизм, БЕЖЕВЫЙ","Новый референс с улучшенными характеристиками"]
[null,"GSL000333","GSL000332","PTPWD","GLOSSA USB РОЗЕТКА, 5В/2100мА, 2х5В/1050мА, механизм, АЛЮМИНИЙ","Новый референс с улучшенными характеристиками"]
[null,"GSL000433","GSL000432","PTPWD","GLOSSA USB РОЗЕТКА, 5В/2100мА, 2х5В/1050мА, механизм, ТИТАН","Новый референс с улучшенными характеристиками"]
[null,"GSL000533","GSL000532","PTPWD","GLOSSA USB РОЗЕТКА, 5В/2100мА, 2х5В/1050мА, механизм, ДЕРЕВО ДУБ","Новый референс с улучшенными характеристиками"]
[null,"GSL000633","GSL000632","PTPWD","GLOSSA USB РОЗЕТКА, 5В/2100мА, 2х5В/1050мА, механизм, ПЕРЛАМУТР","Новый референс с улучшенными характеристиками"]
[null,"GSL000733","GSL000732","PTPWD","GLOSSA USB РОЗЕТКА,5В/2100мА, 2х5В/1050мА, механизм, АНТРАЦИТ","Новый референс с улучшенными характеристиками"]
[null,"GSL000833","GSL000832","PTPWD","GLOSSA USB РОЗЕТКА,5В/2100мА, 2х5В/1050мА, механизм, ШОКОЛАД","Новый референс с улучшенными характеристиками"]
[null,"GSL000933","GSL000932","PTPWD","GLOSSA USB РОЗЕТКА, 5В/2100мА, 2х5В/1050мА, механизм, МОЛОЧНЫЙ","Новый референс с улучшенными характеристиками"]
[null,"GSL001033","GSL001032","PTPWD","GLOSSA USB РОЗЕТКА, 5В/2100мА, 2х5В/1050мА, механизм, ФИСТАШКОВЫЙ","Новый референс с улучшенными характеристиками"]
[null,"GSL001133","GSL001132","PTPWD","GLOSSA USB РОЗЕТКА, 5В/2100мА, 2х5В/1050мА, механизм, БАКЛАЖАНОВЫЙ","Новый референс с улучшенными характеристиками"]
[null,"GSL001233","GSL001232","PTPWD","GLOSSA USB РОЗЕТКА, 5В/2100мА, 2х5В/1050мА, механизм, ПЛАТИНА","Новый референс с улучшенными характеристиками"]
[null,"GSL001333","GSL001332","PTPWD","GLOSSA USB РОЗЕТКА, 5В/2100мА, 2х5В/1050мА, механизм, ГРАФИТ","Новый референс с улучшенными характеристиками"]
[null,"GSL001433","GSL001432","PTPWD","GLOSSA USB РОЗЕТКА, 5В/2100мА, 2х5В/1050мА, механизм, СИРЕНЕВЫЙ ТУМАН","Новый референс с улучшенными характеристиками"]
[null,"LV480800",49800,"SEPAI","ВЫКЛ-РАЗЪЕД-ПРЕД.ISFT100 3П КАБ.1,5-50ММ2","Замена"]
[null,"LV480801",49803,"SEPAI","ВЫКЛ-РАЗЪЕД-ПРЕД.ISFT160 3П ВЫВОДЫ М8","Замена"]
[null,"LV480802",49804,"SEPAI","ВЫКЛ-РАЗЪЕД-ПРЕД.ISFT100 3П КАБ.2,5-95ММ2","Замена"]
[null,"LV480803",49806,"SEPAI","ВЫКЛ-РАЗЪЕД-ПРЕД.ISFT160 3П НАВЕС.ПРИС.","Замена"]
[null,"LV480804",49813,"SEPAI","ВЫКЛ-РАЗЪЕД-ПРЕД.ISFT250 3П ВЫВОДЫ М10","Замена"]
[null,"LV480805",49815,"SEPAI","ВЫКЛ-РАЗЪЕД-ПРЕД.ISFT250 3П НАВЕС.60ММ","Замена"]
[null,"LV480806",49819,"SEPAI","ВЫКЛ-РАЗЪЕД-ПРЕД.ISFT400 3П ВЫВОДЫ М10","Замена"]
[null,"LV480807",49820,"SEPAI","ВЫКЛ-РАЗЪЕД-ПРЕД.ISFT400 3П НАВЕС.60ММ","Замена"]
[null,"LV480808",49825,"SEPAI","ВЫКЛ-РАЗЪЕД-ПРЕД.ISFT630 3П ВЫВОДЫ М10","Замена"]
[null,"LV480755",49883,"SEPAI","ВСПОМ.ПЕРЕКЛ.КОНТАКТ НО+НЗ ДЛЯ ISFT160","Замена"]
[null,"LV480810",49856,"SEPAI","УСТР. КОНТР.СОСТ.ПРЕД.ДЛЯ ОТХОД.ЦЕПИ ДЛЯ ISFT160","Замена"]
[null,"LV480814",49867,"SEPAI","РАСПРЕД.КЛЕММА ДЛЯ ISFT160","Замена"]
[null,"LV480815",49866,"SEPAI","ПРИЖИМ.КЛЕММА ДЛЯ ПРИС. CU КАБЕЛЕЙ 6-50ММ2 ДЛЯ ISFT160","Замена"]
[null,"LV480817","49881+49882","SEPAI","БОКОВОЙ ОПОРНЫЙ ПРОФИЛЬ ДЛЯ ISF160","Замена"]
[null,"LV480819","49869 + 49880","SEPAI","КЛЕММНЫЕ ЗАГЛУШКИ ДЛЯ ISFT160","Замена"]
[null,"LV480821",49857,"SEPAI","УСТР. КОНТР.СОСТ.ПРЕД.ДЛЯ ОТХОД.ЦЕПИ ДЛЯ ISFT250","Замена"]
[null,"LV480822",49870,"SEPAI","КЛЕММА ДЛЯ ПРИС. CU/AL КАБЕЛЕЙ 70-150ММ2 ДЛЯ ISFT250","Замена"]
[null,"LV480824",49872,"SEPAI","КЛЕММНАЯ ЗАГЛУШКА ДЛЯ ISFT250","Замена"]
[null,"LV480825",49858,"SEPAI","УСТ.КОНТР.СОСТ.ПРЕД.ДЛЯ ОТХ.ЦЕПИ ISFT400","Замена"]
[null,"LV480826",49873,"SEPAI","КЛЕММА ДЛЯ ПРИС. CU/AL КАБЕЛЕЙ 120-240ММ2 ДЛЯ ISFT400","Замена"]
[null,"LV480827",49875,"SEPAI","КЛЕММНАЯ ЗАГЛУШКА ДЛЯ ISFT400","Замена"]
[null,"LV480828",49859,"SEPAI","УСТР. КОНТР.СОСТ.ПРЕД.ДЛЯ ОТХОД.ЦЕПИ ДЛЯ ISFT630","Замена"]
[null,"LV480831",49876,"SEPAI","КЛЕММНАЯ ЗАГЛУШКА ДЛЯ ISFT400","Замена"]
[null,"LV480832","49884+49887+49889+49886+49888","SEPAI","БОКОВОЙ ОПОРНЫЙ ПРОФИЛЬ ДЛЯ ISFT250-630","Замена"]
[null,"LV480833","LV480874","SEPAI","ВСПОМОГАТ.ПЕРЕКЛ.КОНТАКТ НО+НЗ ДЛЯ ISFT250-630","Замена"]
[null,"SDN5810521","SDN5810121","SEWDI","Sedna РАМКА х1 IP44, БЕЛАЯ","Замена"]
[null,"SDN5810547","SDN5810147","SEWDI","Sedna РАМКА х1 IP44, БЕЖЕВАЯ","Замена"]
[null,"SDN5810560","SDN5810160","SEWDI","Sedna РАМКА х1 IP44, АЛЮМИНИЙ","Замена"]
[null,"SDN5810568","SDN5810168","SEWDI","Sedna РАМКА х1 IP44, ТИТАН","Замена"]
[null,"SDN5810570","SDN5810170","SEWDI","Sedna РАМКА х1 IP44, ГРАФИТ","Замена"]
[null,"SDN5810621","SDN5810321","SEWDI","Sedna РАМКА х2 горизонтальная IP44, БЕЛАЯ","Замена"]
[null,"SDN5810647","SDN5810347","SEWDI","Sedna РАМКА х2 горизонтальная IP44, БЕЖЕВАЯ","Замена"]
[null,"SDN5810660","SDN5810360","SEWDI","Sedna РАМКА х2 горизонтальная IP44, АЛЮМИНИЙ","Замена"]
[null,"SDN5810668","SDN5810368","SEWDI","Sedna РАМКА х2 горизонтальная IP44, ТИТАН","Замена"]
[null,"SDN5810670","SDN5810370","SEWDI","Sedna РАМКА х2 горизонтальная IP44, ГРАФИТ","Замена"]
[null,"GCR_NSX100_630","LV429872","SEPAI","3П3Т АВТОМ.ВЫКЛ. MICR. 5.2A 40A NSX100B","Замена на NSX с MR E (заказ через селектор-конфигуратор)"]
[null,"GCR_NSX100_630","LV429870","SEPAI","3П3Т АВТ. ВЫКЛ. MICR. 5.2A 100A NSX100B","Замена на NSX с MR E (заказ через селектор-конфигуратор)"]
[null,"GCR_NSX100_630","LV430871","SEPAI","3П3Т АВТ. ВЫКЛ. MICR. 5.2A 100A NSX160B","Замена на NSX с MR E (заказ через селектор-конфигуратор)"]
[null,"GCR_NSX100_630","LV430870","SEPAI","3П3Т АВТОМ.ВЫКЛ. MICR. 5.2A 160A NSX160B","Замена на NSX с MR E (заказ через селектор-конфигуратор)"]
[null,"GCR_NSX100_630","LV431147","SEPAI","3П3Т АВТ. ВЫКЛ. MICR. 5.2A 100A NSX250B","Замена на NSX с MR E (заказ через селектор-конфигуратор)"]
[null,"GCR_NSX100_630","LV431146","SEPAI","3П3Т АВТ. ВЫКЛ. MICR. 5.2A 160A NSX250B","Замена на NSX с MR E (заказ через селектор-конфигуратор)"]
[null,"GCR_NSX100_630","LV431145","SEPAI","3П3Т АВТ. ВЫКЛ. MICR. 5.2A 250A NSX250B","Замена на NSX с MR E (заказ через селектор-конфигуратор)"]
[null,"GCR_NSX100_630","LV429877","SEPAI","4П4Т АВТ. ВЫКЛ. MICR. 5.2A 40A NSX100B","Замена на NSX с MR E (заказ через селектор-конфигуратор)"]
[null,"GCR_NSX100_630","LV429875","SEPAI","4П4Т АВТ. ВЫКЛ. MICR. 5.2A 100A NSX100B","Замена на NSX с MR E (заказ через селектор-конфигуратор)"]
[null,"GCR_NSX100_630","LV430876","SEPAI","4П4Т АВТ. ВЫКЛ. MICR. 5.2A 100A NSX160B","Замена на NSX с MR E (заказ через селектор-конфигуратор)"]
[null,"GCR_NSX100_630","LV430875","SEPAI","4П4Т АВТ. ВЫКЛ. MICR. 5.2A 160A NSX160B","Замена на NSX с MR E (заказ через селектор-конфигуратор)"]
[null,"GCR_NSX100_630","LV431157","SEPAI","4П4Т АВТ. ВЫКЛ. MICR. 5.2A 100A NSX250B","Замена на NSX с MR E (заказ через селектор-конфигуратор)"]
[null,"GCR_NSX100_630","LV431156","SEPAI","4П4Т АВТ. ВЫКЛ. MICR. 5.2A 160A NSX250B","Замена на NSX с MR E (заказ через селектор-конфигуратор)"]
[null,"GCR_NSX100_630","LV431155","SEPAI","4П4Т АВТ. ВЫКЛ. MICR. 5.2A 250A NSX250B","Замена на NSX с MR E (заказ через селектор-конфигуратор)"]
[null,"GCR_NSX100_630","LV429882","SEPAI","3П3Т АВТОМ.ВЫКЛ. MICR. 5.2A 40A NSX100F","Замена на NSX с MR E (заказ через селектор-конфигуратор)"]
[null,"GCR_NSX100_630","LV429880","SEPAI","3П3Т АВТОМ.ВЫКЛ. MICR. 5.2A 100A NSX100F","Замена на NSX с MR E (заказ через селектор-конфигуратор)"]
[null,"GCR_NSX100_630","LV430881","SEPAI","3П3Т АВТ. ВЫКЛ. MICR. 5.2A 100A NSX160F","Замена на NSX с MR E (заказ через селектор-конфигуратор)"]
[null,"GCR_NSX100_630","LV430880","SEPAI","3П3Т АВТ. ВЫКЛ. MICR. 5.2A 160A NSX160F","Замена на NSX с MR E (заказ через селектор-конфигуратор)"]
[null,"GCR_NSX100_630","LV431862","SEPAI","3П3Т АВТ. ВЫКЛ. MICR. 5.2A 100A NSX250F","Замена на NSX с MR E (заказ через селектор-конфигуратор)"]
[null,"GCR_NSX100_630","LV431861","SEPAI","3П3Т АВТ. ВЫКЛ. MICR. 5.2A 160A NSX250F","Замена на NSX с MR E (заказ через селектор-конфигуратор)"]
[null,"GCR_NSX100_630","LV431860","SEPAI","3П3Т АВТ. ВЫКЛ. MICR. 5.2A 250A NSX250F","Замена на NSX с MR E (заказ через селектор-конфигуратор)"]
[null,"GCR_NSX100_630","LV429887","SEPAI","4П4Т АВТ. ВЫКЛ. MICR. 5.2A 40A NSX100F","Замена на NSX с MR E (заказ через селектор-конфигуратор)"]
[null,"GCR_NSX100_630","LV429885","SEPAI","4П4Т АВТ. ВЫКЛ. MICR. 5.2A 100A NSX100F","Замена на NSX с MR E (заказ через селектор-конфигуратор)"]
[null,"GCR_NSX100_630","LV430886","SEPAI","4П4Т АВТ. ВЫКЛ. MICR. 5.2A 100A NSX160F","Замена на NSX с MR E (заказ через селектор-конфигуратор)"]
[null,"GCR_NSX100_630","LV430885","SEPAI","4П4Т АВТ. ВЫКЛ. MICR. 5.2A 160A NSX160F","Замена на NSX с MR E (заказ через селектор-конфигуратор)"]
[null,"GCR_NSX100_630","LV431867","SEPAI","4П4Т АВТ. ВЫКЛ. MICR. 5.2A 100A NSX250F","Замена на NSX с MR E (заказ через селектор-конфигуратор)"]
[null,"GCR_NSX100_630","LV431866","SEPAI","4П4Т АВТ. ВЫКЛ. MICR. 5.2A 160A NSX250F","Замена на NSX с MR E (заказ через селектор-конфигуратор)"]
[null,"GCR_NSX100_630","LV431865","SEPAI","4П4Т АВТ. ВЫКЛ. MICR. 5.2A 250A NSX250F","Замена на NSX с MR E (заказ через селектор-конфигуратор)"]
[null,"GCR_NSX100_630","LV429892","SEPAI","3П3Т АВТОМ.ВЫКЛ. MICR. 5.2A 40A NSX100N","Замена на NSX с MR E (заказ через селектор-конфигуратор)"]
[null,"GCR_NSX100_630","LV429890","SEPAI","3П3Т АВТОМ.ВЫКЛ. MICR. 5.2A 100A NSX100N","Замена на NSX с MR E (заказ через селектор-конфигуратор)"]
[null,"GCR_NSX100_630","LV430891","SEPAI","3П3Т АВТ. ВЫКЛ. MICR. 5.2A 100A NSX160N","Замена на NSX с MR E (заказ через селектор-конфигуратор)"]
[null,"GCR_NSX100_630","LV430890","SEPAI","3П3Т АВТ. ВЫКЛ. MICR. 5.2A 160A NSX160N","Замена на NSX с MR E (заказ через селектор-конфигуратор)"]
[null,"GCR_NSX100_630","LV431882","SEPAI","3П3Т АВТ. ВЫКЛ. MICR. 5.2A 100A NSX250N","Замена на NSX с MR E (заказ через селектор-конфигуратор)"]
[null,"GCR_NSX100_630","LV431881","SEPAI","3П3Т АВТ. ВЫКЛ. MICR. 5.2A 160A NSX250N","Замена на NSX с MR E (заказ через селектор-конфигуратор)"]
[null,"GCR_NSX100_630","LV431880","SEPAI","3П3Т АВТ. ВЫКЛ. MICR. 5.2A 250A NSX250N","Замена на NSX с MR E (заказ через селектор-конфигуратор)"]
[null,"GCR_NSX100_630","LV429897","SEPAI","4П4Т АВТ. ВЫКЛ. MICR. 5.2A 40A NSX100N","Замена на NSX с MR E (заказ через селектор-конфигуратор)"]
[null,"GCR_NSX100_630","LV429895","SEPAI","4П4Т АВТ. ВЫКЛ. MICR. 5.2A 100A NSX100N","Замена на NSX с MR E (заказ через селектор-конфигуратор)"]
[null,"GCR_NSX100_630","LV430896","SEPAI","4П4Т АВТ. ВЫКЛ. MICR. 5.2A 100A NSX160N","Замена на NSX с MR E (заказ через селектор-конфигуратор)"]
[null,"GCR_NSX100_630","LV430895","SEPAI","4П4Т АВТ. ВЫКЛ. MICR. 5.2A 160A NSX160N","Замена на NSX с MR E (заказ через селектор-конфигуратор)"]
[null,"GCR_NSX100_630","LV431887","SEPAI","4П4Т АВТ. ВЫКЛ. MICR. 5.2A 100A NSX250N","Замена на NSX с MR E (заказ через селектор-конфигуратор)"]
[null,"GCR_NSX100_630","LV431886","SEPAI","4П4Т АВТ. ВЫКЛ. MICR. 5.2A 160A NSX250N","Замена на NSX с MR E (заказ через селектор-конфигуратор)"]
[null,"GCR_NSX100_630","LV431885","SEPAI","4П4Т АВТ. ВЫКЛ. MICR. 5.2A 250A NSX250N","Замена на NSX с MR E (заказ через селектор-конфигуратор)"]
[null,"GCR_NSX100_630","LV429794","SEPAI","3П3Т АВТ. ВЫКЛ. MICR. 5.2A 40A NSX100H","Замена на NSX с MR E (заказ через селектор-конфигуратор)"]
[null,"GCR_NSX100_630","LV429793","SEPAI","3П3Т АВТ. ВЫКЛ. MICR. 5.2A 100A NSX100H","Замена на NSX с MR E (заказ через селектор-конфигуратор)"]
[null,"GCR_NSX100_630","LV430795","SEPAI","3П3Т АВТ. ВЫКЛ. MICR. 5.2A 100A NSX160H","Замена на NSX с MR E (заказ через селектор-конфигуратор)"]
[null,"GCR_NSX100_630","LV430794","SEPAI","3П3Т АВТ. ВЫКЛ. MICR. 5.2A 160A NSX160H","Замена на NSX с MR E (заказ через селектор-конфигуратор)"]
[null,"GCR_NSX100_630","LV431797","SEPAI","3П3Т АВТ. ВЫКЛ. MICR. 5.2A 100A NSX250H","Замена на NSX с MR E (заказ через селектор-конфигуратор)"]
[null,"GCR_NSX100_630","LV431796","SEPAI","3П3Т АВТ. ВЫКЛ. MICR. 5.2A 160A NSX250H","Замена на NSX с MR E (заказ через селектор-конфигуратор)"]
[null,"GCR_NSX100_630","LV431795","SEPAI","3П3Т АВТ. ВЫКЛ. MICR. 5.2A 250A NSX250H","Замена на NSX с MR E (заказ через селектор-конфигуратор)"]
[null,"GCR_NSX100_630","LV429804","SEPAI","4П4Т АВТ. ВЫКЛ. MICR. 5.2A 40A NSX100H","Замена на NSX с MR E (заказ через селектор-конфигуратор)"]
[null,"GCR_NSX100_630","LV429803","SEPAI","4П4Т АВТ. ВЫКЛ. MICR. 5.2A 100A NSX100H","Замена на NSX с MR E (заказ через селектор-конфигуратор)"]
[null,"GCR_NSX100_630","LV430805","SEPAI","4П4Т АВТ. ВЫКЛ. MICR. 5.2A 100A NSX160H","Замена на NSX с MR E (заказ через селектор-конфигуратор)"]
[null,"GCR_NSX100_630","LV430804","SEPAI","4П4Т АВТ. ВЫКЛ. MICR. 5.2A 160A NSX160H","Замена на NSX с MR E (заказ через селектор-конфигуратор)"]
[null,"GCR_NSX100_630","LV431807","SEPAI","4П4Т АВТ. ВЫКЛ. MICR. 5.2A 100A NSX250H","Замена на NSX с MR E (заказ через селектор-конфигуратор)"]
[null,"GCR_NSX100_630","LV431806","SEPAI","4П4Т АВТ. ВЫКЛ. MICR. 5.2A 160A NSX250H","Замена на NSX с MR E (заказ через селектор-конфигуратор)"]
[null,"GCR_NSX100_630","LV431805","SEPAI","4П4Т АВТ. ВЫКЛ. MICR. 5.2A 250A NSX250H","Замена на NSX с MR E (заказ через селектор-конфигуратор)"]
[null,"LV429096","LV429091","SEPAI","3П3Т MICR. 5.2 A 40A РАСЦЕП. NSX100-250","Замена"]
[null,"LV429095","LV429090","SEPAI","3П3Т MICR. 5.2 A 100A РАСЦЕП. NSX100-250","Замена"]
[null,"LV430491","LV430490","SEPAI","3П3Т MICR. 5.2 A 160A РАСЦЕП. NSX160/250","Замена"]
[null,"LV431491","LV431490","SEPAI","3П3Т MICR. 5.2 A 250A РАСЦЕП. NSX250","Замена"]
[null,"LV429116","LV429111","SEPAI","3П3Т MICR. 6.2 A 40A РАСЦЕП. NSX100-250","Замена"]
[null,"LV429115","LV429110","SEPAI","3П3Т MICR. 6.2 A 100A РАСЦЕП. NSX100-250","Замена"]
[null,"LV430506","LV430505","SEPAI","3П3Т MICR. 6.2 A 160A РАСЦЕП. NSX160/250","Замена"]
[null,"LV431506","LV431505","SEPAI","3П3Т MICR. 6.2 A 250A РАСЦЕП. NSX250","Замена"]
[null,"LV429106","LV429101","SEPAI","4П4Т MICR. 5.2 A 40A РАСЦЕП. NSX100-250","Замена"]
[null,"LV429105","LV429100","SEPAI","4П4Т MICR. 5.2 A 100A РАСЦЕП. NSX100-250","Замена"]
[null,"LV430496","LV430495","SEPAI","4П4Т MICR. 5.2 A 160A РАСЦЕП. NSX160/250","Замена"]
[null,"LV431496","LV431495","SEPAI","4П4Т MICR. 5.2 A 250A РАСЦЕП. NSX250","Замена"]
[null,"LV429141","LV429136","SEPAI","4П4Т MICR. 6.2 A 40A РАСЦЕП. NSX100-250","Замена"]
[null,"LV429140","LV429135","SEPAI","4П4Т MICR. 6.2 A 100A РАСЦЕП. NSX100-250","Замена"]
[null,"LV430516","LV430515","SEPAI","4П4Т MICR. 6.2 A 160A РАСЦЕП. NSX160/250","Замена"]
[null,"LV431516","LV431515","SEPAI","4П4Т MICR. 6.2 A 250A РАСЦЕП. NSX250","Замена"]
[null,"GCR_NSX100_630","LV432678","SEPAI","3П3Т АВТОМ.ВЫКЛ. MICR. 5.3A 400A NSX400F","Замена на NSX с MR E (заказ через селектор-конфигуратор)"]
[null,"GCR_NSX100_630","LV432878","SEPAI","3П3Т АВТОМ.ВЫКЛ. MICR. 5.3A 630A NSX630F","Замена на NSX с MR E (заказ через селектор-конфигуратор)"]
[null,"GCR_NSX100_630","LV432679","SEPAI","4П4Т АВТ. ВЫКЛ. MICR. 5.3A 400A NSX400F","Замена на NSX с MR E (заказ через селектор-конфигуратор)"]
[null,"GCR_NSX100_630","LV432879","SEPAI","4П4Т АВТ. ВЫКЛ. MICR. 5.3A 630A NSX630F","Замена на NSX с MR E (заказ через селектор-конфигуратор)"]
[null,"GCR_NSX100_630","LV432699","SEPAI","3П3Т АВТОМ.ВЫКЛ. MICR. 5.3A 400A NSX400N","Замена на NSX с MR E (заказ через селектор-конфигуратор)"]
[null,"GCR_NSX100_630","LV432899","SEPAI","3П3Т АВТОМ.ВЫКЛ. MICR. 5.3A 630A NSX630N","Замена на NSX с MR E (заказ через селектор-конфигуратор)"]
[null,"GCR_NSX100_630","LV432700","SEPAI","4П4Т АВТ. ВЫКЛ. MICR. 5.3A 400A NSX400N","Замена на NSX с MR E (заказ через селектор-конфигуратор)"]
[null,"GCR_NSX100_630","LV432900","SEPAI","4П4Т АВТ. ВЫКЛ. MICR. 5.3A 630A NSX630N","Замена на NSX с MR E (заказ через селектор-конфигуратор)"]
[null,"GCR_NSX100_630","LV432701","SEPAI","3П3Т АВТ. ВЫКЛ. MICR. 5.3A 400A NSX400H","Замена на NSX с MR E (заказ через селектор-конфигуратор)"]
[null,"GCR_NSX100_630","LV432901","SEPAI","3П3Т АВТОМ.ВЫКЛ. MICR. 5.3A 630A NSX630H","Замена на NSX с MR E (заказ через селектор-конфигуратор)"]
[null,"GCR_NSX100_630","LV432702","SEPAI","4П4Т АВТ. ВЫКЛ. MICR. 5.3A 400A NSX400H","Замена на NSX с MR E (заказ через селектор-конфигуратор)"]
[null,"GCR_NSX100_630","LV432902","SEPAI","4П4Т АВТ. ВЫКЛ. MICR. 5.3A 630A NSX630H","Замена на NSX с MR E (заказ через селектор-конфигуратор)"]
[null,"LV432097","LV432091","SEPAI","3П3Т MICR. 5.3 A 400A РАСЦЕП. NSX400/630","Замена"]
[null,"LV432096","LV432090","SEPAI","3П3Т MICR. 5.3 A 630A РАСЦЕП. NSX630","Замена"]
[null,"LV432109","LV432103","SEPAI","3П3Т MICR. 6.3 A 400A РАСЦЕП. NSX400/630","Замена"]
[null,"LV432108","LV432102","SEPAI","3П3Т MICR. 6.3 A 630A РАСЦЕП. NSX630","Замена"]
[null,"LV432100","LV432094","SEPAI","4П4Т MICR. 5.3 A 400A РАСЦЕП. NSX400/630","Замена"]
[null,"LV432099","LV432093","SEPAI","4П4Т MICR. 5.3 A 630A РАСЦЕП. NSX630","Замена"]
[null,"LV432112","LV432106","SEPAI","4П4Т MICR. 6.3 A 400A РАСЦЕП. NSX400/630","Замена"]
[null,"LV432111","LV432105","SEPAI","4П4Т MICR. 6.3 A 630A РАСЦЕП. NSX630","Замена"]
[null,"C11E3TM016L","LV426100","SEPAI","АВТОМ.ВЫКЛ. NSXm100E 16kA AC 3П 16A TMD ELINK"]
[null,"C11E3TM025L","LV426101","SEPAI","АВТОМ.ВЫКЛ. NSXm100E 16kA AC 3П 25A TMD ELINK"]
[null,"C11E3TM032L","LV426102","SEPAI","АВТОМ.ВЫКЛ. NSXm100E 16kA AC 3П 32A TMD ELINK"]
[null,"C11E3TM040L","LV426103","SEPAI","АВТОМ.ВЫКЛ. NSXm100E 16kA AC 3П 40A TMD ELINK"]
[null,"C11E3TM050L","LV426104","SEPAI","АВТОМ.ВЫКЛ. NSXm100E 16kA AC 3П 50A TMD ELINK"]
[null,"C11E3TM063L","LV426105","SEPAI","АВТОМ.ВЫКЛ. NSXm100E 16kA AC 3П 63A TMD ELINK"]
[null,"C11E3TM080L","LV426106","SEPAI","АВТОМ.ВЫКЛ. NSXm100E 16kA AC 3П 80A TMD ELINK"]
[null,"C11E3TM100L","LV426107","SEPAI","АВТОМ.ВЫКЛ. NSXm100E 16kA AC 3П 100A TMD ELINK"]
[null,"C12E3TM125L","LV426108","SEPAI","АВТОМ.ВЫКЛ. NSXm160E 16kA AC 3П 125A TMD ELINK"]
[null,"C12E3TM160L","LV426109","SEPAI","АВТОМ.ВЫКЛ. NSXm160E 16kA AC 3П 160A TMD ELINK"]
[null,"C11E4TM016L","LV429120","SEPAI","АВТОМ.ВЫКЛ. NSXm100E 16kA AC 4П4Т 16A TMD ELINK"]
[null,"C11E4TM025L","LV426121","SEPAI","АВТОМ.ВЫКЛ. NSXm100E 16kA AC 4П4Т 25A TMD ELINK"]
[null,"C11E4TM032L","LV426122","SEPAI","АВТОМ.ВЫКЛ. NSXm100E 16kA AC 4П4Т 32A TMD ELINK"]
[null,"C11E4TM040L","LV426123","SEPAI","АВТОМ.ВЫКЛ. NSXm100E 16kA AC 4П4Т 40A TMD ELINK"]
[null,"C11E4TM050L","LV426124","SEPAI","АВТОМ.ВЫКЛ. NSXm100E 16kA AC 4П4Т 50A TMD ELINK"]
[null,"C11E4TM063L","LV426125","SEPAI","АВТОМ.ВЫКЛ. NSXm100E 16kA AC 4П4Т 63A TMD ELINK"]
[null,"C11E4TM080L","LV426126","SEPAI","АВТОМ.ВЫКЛ. NSXm100E 16kA AC 4П4Т 80A TMD ELINK"]
[null,"C11E4TM100L","LV426127","SEPAI","АВТОМ.ВЫКЛ. NSXm100E 16kA AC 4П4Т 100A TMD ELINK"]
[null,"C12E4TM125L","LV426128","SEPAI","АВТОМ.ВЫКЛ. NSXm160E 16kA AC 4П4Т 125A TMD ELINK"]
[null,"C12E4TM160L","LV426129","SEPAI","АВТОМ.ВЫКЛ. NSXm160E 16kA AC 4П4Т 160A TMD ELINK"]
[null,"C11E3TM016B","LV426150","SEPAI","АВТОМ.ВЫКЛ. NSXm100E 16kA AC 3П 16A TMD"]
[null,"C11E3TM025B","LV426151","SEPAI","АВТОМ.ВЫКЛ. NSXm100E 16kA AC 3П 25A TMD"]
[null,"C11E3TM032B","LV426152","SEPAI","АВТОМ.ВЫКЛ. NSXm100E 16kA AC 3П 32A TMD"]
[null,"C11E3TM040B","LV426153","SEPAI","АВТОМ.ВЫКЛ. NSXm100E 16kA AC 3П 40A TMD"]
[null,"C11E3TM050B","LV426154","SEPAI","АВТОМ.ВЫКЛ. NSXm100E 16kA AC 3П 50A TMD"]
[null,"C11E3TM063B","LV426155","SEPAI","АВТОМ.ВЫКЛ. NSXm100E 16kA AC 3П 63A TMD"]
[null,"C11E3TM080B","LV426156","SEPAI","АВТОМ.ВЫКЛ. NSXm100E 16kA AC 3П 80A TMD"]
[null,"C11E3TM100B","LV426157","SEPAI","АВТОМ.ВЫКЛ. NSXm100E 16kA AC 3П 100A TMD"]
[null,"C12E3TM125B","LV426158","SEPAI","АВТОМ.ВЫКЛ. NSXm160E 16kA AC 3П 125A TMD"]
[null,"C12E3TM160B","LV426159","SEPAI","АВТОМ.ВЫКЛ. NSXm160E 16kA AC 3П 160A TMD"]
[null,"C11E4TM016B","LV426170","SEPAI","АВТОМ.ВЫКЛ. NSXm100E 16kA AC 4П4Т 16A TMD"]
[null,"C11E4TM025B","LV426171","SEPAI","АВТОМ.ВЫКЛ. NSXm100E 16kA AC 4П4Т 25A TMD"]
[null,"C11E4TM032B","LV426172","SEPAI","АВТОМ.ВЫКЛ. NSXm100E 16kA AC 4П4Т 32A TMD"]
[null,"C11E4TM040B","LV426173","SEPAI","АВТОМ.ВЫКЛ. NSXm100E 16kA AC 4П4Т 40A TMD"]
[null,"C11E4TM050B","LV426174","SEPAI","АВТОМ.ВЫКЛ. NSXm100E 16kA AC 4П4Т 50A TMD"]
[null,"C11E4TM063B","LV426175","SEPAI","АВТОМ.ВЫКЛ. NSXm100E 16kA AC 4П4Т 63A TMD"]
[null,"C11E4TM080B","LV426176","SEPAI","АВТОМ.ВЫКЛ. NSXm100E 16kA AC 4П4Т 80A TMD"]
[null,"C11E4TM100B","LV426177","SEPAI","АВТОМ.ВЫКЛ. NSXm100E 16kA AC 4П4Т 100A TMD"]
[null,"C12E4TM125B","LV426178","SEPAI","АВТОМ.ВЫКЛ. NSXm160E 16kA AC 4П4Т 125A TMD"]
[null,"C12E4TM160B","LV426179","SEPAI","АВТОМ.ВЫКЛ. NSXm160E 16kA AC 4П4Т 160A TMD"]
[null,"C11B3TM016L","LV426200","SEPAI","АВТОМ.ВЫКЛ. NSXm100B 25kA AC 3П 16A TMD ELINK"]
[null,"C11B3TM025L","LV426201","SEPAI","АВТОМ.ВЫКЛ. NSXm100B 25kA AC 3П 25A TMD ELINK"]
[null,"C11B3TM032L","LV426202","SEPAI","АВТОМ.ВЫКЛ. NSXm100B 25kA AC 3П 32A TMD ELINK"]
[null,"C11B3TM040L","LV426203","SEPAI","АВТОМ.ВЫКЛ. NSXm100B 25kA AC 3П 40A TMD ELINK"]
[null,"C11B3TM050L","LV426204","SEPAI","АВТОМ.ВЫКЛ. NSXm100B 25kA AC 3П 50A TMD ELINK"]
[null,"C11B3TM063L","LV426205","SEPAI","АВТОМ.ВЫКЛ. NSXm100B 25kA AC 3П 63A TMD ELINK"]
[null,"C11B3TM080L","LV426206","SEPAI","АВТОМ.ВЫКЛ. NSXm100B 25kA AC 3П 80A TMD ELINK"]
[null,"C11B3TM100L","LV426207","SEPAI","АВТОМ.ВЫКЛ. NSXm100B 25kA AC 3П 100A TMD ELINK"]
[null,"C12B3TM125L","LV426208","SEPAI","АВТОМ.ВЫКЛ. NSXm160B 25kA AC 3П 125A TMD ELINK"]
[null,"C12B3TM160L","LV426209","SEPAI","АВТОМ.ВЫКЛ. NSXm160B 25kA AC 3П 160A TMD ELINK"]
[null,"C11B4TM016L","LV426220","SEPAI","АВТОМ.ВЫКЛ. NSXm100B 25kA AC 4П4Т 16A TMD ELINK"]
[null,"C11B4TM025L","LV426221","SEPAI","АВТОМ.ВЫКЛ. NSXm100B 25kA AC 4П4Т 25A TMD ELINK"]
[null,"C11B4TM032L","LV426222","SEPAI","АВТОМ.ВЫКЛ. NSXm100B 25kA AC 4П4Т 32A TMD ELINK"]
[null,"C11B4TM040L","LV426223","SEPAI","АВТОМ.ВЫКЛ. NSXm100B 25kA AC 4П4Т 40A TMD ELINK"]
[null,"C11B4TM050L","LV426224","SEPAI","АВТОМ.ВЫКЛ. NSXm100B 25kA AC 4П4Т 50A TMD ELINK"]
[null,"C11B4TM063L","LV426225","SEPAI","АВТОМ.ВЫКЛ. NSXm100B 25kA AC 4П4Т 63A TMD ELINK"]
[null,"C11B4TM080L","LV426226","SEPAI","АВТОМ.ВЫКЛ. NSXm100B 25kA AC 4П4Т 80A TMD ELINK"]
[null,"C11B4TM100L","LV426227","SEPAI","АВТОМ.ВЫКЛ. NSXm100B 25kA AC 4П4Т 100A TMD ELINK"]
[null,"C12B4TM125L","LV426228","SEPAI","АВТОМ.ВЫКЛ. NSXm160B 25kA AC 4П4Т 125A TMD ELINK"]
[null,"C12B4TM160L","LV426229","SEPAI","АВТОМ.ВЫКЛ. NSXm160B 25kA AC 4П4Т 160A TMD ELINK"]
[null,"C11B3TM016B","LV426250","SEPAI","АВТОМ.ВЫКЛ. NSXm100B 25kA AC 3П 16A TMD"]
[null,"C11B3TM025B","LV426251","SEPAI","АВТОМ.ВЫКЛ. NSXm100B 25kA AC 3П 25A TMD"]
[null,"C11B3TM032B","LV426252","SEPAI","АВТОМ.ВЫКЛ. NSXm100B 25kA AC 3П 32A TMD"]
[null,"C11B3TM040B","LV426253","SEPAI","АВТОМ.ВЫКЛ. NSXm100B 25kA AC 3П 40A TMD"]
[null,"C11B3TM050B","LV426254","SEPAI","АВТОМ.ВЫКЛ. NSXm100B 25kA AC 3П 50A TMD"]
[null,"C11B3TM063B","LV426255","SEPAI","АВТОМ.ВЫКЛ. NSXm100B 25kA AC 3П 63A TMD"]
[null,"C11B3TM080B","LV426256","SEPAI","АВТОМ.ВЫКЛ. NSXm100B 25kA AC 3П 80A TMD"]
[null,"C11B3TM100B","LV426257","SEPAI","АВТОМ.ВЫКЛ. NSXm100B 25kA AC 3П 100A TMD"]
[null,"C12B3TM125B","LV426258","SEPAI","АВТОМ.ВЫКЛ. NSXm160B 25kA AC 3П 125A TMD"]
[null,"C12B3TM160B","LV426259","SEPAI","АВТОМ.ВЫКЛ. NSXm160B 25kA AC 3П 160A TMD"]
[null,"C11B4TM016B","LV426270","SEPAI","АВТОМ.ВЫКЛ. NSXm100B 25kA AC 4П4Т 16A TMD"]
[null,"C11B4TM025B","LV426271","SEPAI","АВТОМ.ВЫКЛ. NSXm100B 25kA AC 4П4Т 25A TMD"]
[null,"C11B4TM032B","LV426272","SEPAI","АВТОМ.ВЫКЛ. NSXm100B 25kA AC 4П4Т 32A TMD"]
[null,"C11B4TM040B","LV426273","SEPAI","АВТОМ.ВЫКЛ. NSXm100B 25kA AC 4П4Т 40A TMD"]
[null,"C11B4TM050B","LV426274","SEPAI","АВТОМ.ВЫКЛ. NSXm100B 25kA AC 4П4Т 50A TMD"]
[null,"C11B4TM063B","LV426275","SEPAI","АВТОМ.ВЫКЛ. NSXm100B 25kA AC 4П4Т 63A TMD"]
[null,"C11B4TM080B","LV426276","SEPAI","АВТОМ.ВЫКЛ. NSXm100B 25kA AC 4П4Т 80A TMD"]
[null,"C11B4TM100B","LV426277","SEPAI","АВТОМ.ВЫКЛ. NSXm100B 25kA AC 4П4Т 100A TMD"]
[null,"C12B4TM125B","LV426278","SEPAI","АВТОМ.ВЫКЛ. NSXm160B 25kA AC 4П4Т 125A TMD"]
[null,"C12B4TM160B","LV426279","SEPAI","АВТОМ.ВЫКЛ. NSXm160B 25kA AC 4П4Т 160A TMD"]
[null,"C11F3TM016L","LV426300","SEPAI","АВТОМ.ВЫКЛ. NSXm100F 36kA AC 3П 16A TMD ELINK"]
[null,"C11F3TM025L","LV426301","SEPAI","АВТОМ.ВЫКЛ. NSXm100F 36kA AC 3П 25A TMD ELINK"]
[null,"C11F3TM032L","LV426302","SEPAI","АВТОМ.ВЫКЛ. NSXm100F 36kA AC 3П 32A TMD ELINK"]
[null,"C11F3TM040L","LV426303","SEPAI","АВТОМ.ВЫКЛ. NSXm100F 36kA AC 3П 40A TMD ELINK"]
[null,"C11F3TM050L","LV426304","SEPAI","АВТОМ.ВЫКЛ. NSXm100F 36kA AC 3П 50A TMD ELINK"]
[null,"C11F3TM063L","LV426305","SEPAI","АВТОМ.ВЫКЛ. NSXm100F 36kA AC 3П 63A TMD ELINK"]
[null,"C11F3TM080L","LV426306","SEPAI","АВТОМ.ВЫКЛ. NSXm100F 36kA AC 3П 80A TMD ELINK"]
[null,"C11F3TM100L","LV426307","SEPAI","АВТОМ.ВЫКЛ. NSXm100F 36kA AC 3П 100A TMD ELINK"]
[null,"C12F3TM125L","LV426308","SEPAI","АВТОМ.ВЫКЛ. NSXm160F 36kA AC 3П 125A TMD ELINK"]
[null,"C12F3TM160L","LV426309","SEPAI","АВТОМ.ВЫКЛ. NSXm160F 36kA AC 3П 160A TMD ELINK"]
[null,"C11F4TM016L","LV426320","SEPAI","АВТОМ.ВЫКЛ. NSXm100F 36kA AC 4П4Т 16A TMD ELINK"]
[null,"C11F4TM025L","LV426321","SEPAI","АВТОМ.ВЫКЛ. NSXm100F 36kA AC 4П4Т 25A TMD ELINK"]
[null,"C11F4TM032L","LV426322","SEPAI","АВТОМ.ВЫКЛ. NSXm100F 36kA AC 4П4Т 32A TMD ELINK"]
[null,"C11F4TM040L","LV426323","SEPAI","АВТОМ.ВЫКЛ. NSXm100F 36kA AC 4П4Т 40A TMD ELINK"]
[null,"C11F4TM050L","LV426324","SEPAI","АВТОМ.ВЫКЛ. NSXm100F 36kA AC 4П4Т 50A TMD ELINK"]
[null,"C11F4TM063L","LV426325","SEPAI","АВТОМ.ВЫКЛ. NSXm100F 36kA AC 4П4Т 63A TMD ELINK"]
[null,"C11F4TM080L","LV426326","SEPAI","АВТОМ.ВЫКЛ. NSXm100F 36kA AC 4П4Т 80A TMD ELINK"]
[null,"C11F4TM100L","LV426327","SEPAI","АВТОМ.ВЫКЛ. NSXm100F 36kA AC 4П4Т 100A TMD ELINK"]
[null,"C12F4TM125L","LV426328","SEPAI","АВТОМ.ВЫКЛ. NSXm160F 36kA AC 4П4Т 125A TMD ELINK"]
[null,"C12F4TM160L","LV426329","SEPAI","АВТОМ.ВЫКЛ. NSXm160F 36kA AC 4П4Т 160A TMD ELINK"]
[null,"C11F3TM016B","LV426350","SEPAI","АВТОМ.ВЫКЛ. NSXm100F 36kA AC 3П 16A TMD"]
[null,"C11F3TM025B","LV426351","SEPAI","АВТОМ.ВЫКЛ. NSXm100F 36kA AC 3П 25A TMD"]
[null,"C11F3TM032B","LV426352","SEPAI","АВТОМ.ВЫКЛ. NSXm100F 36kA AC 3П 32A TMD"]
[null,"C11F3TM040B","LV426353","SEPAI","АВТОМ.ВЫКЛ. NSXm100F 36kA AC 3П 40A TMD"]
[null,"C11F3TM050B","LV426354","SEPAI","АВТОМ.ВЫКЛ. NSXm100F 36kA AC 3П 50A TMD"]
[null,"C11F3TM063B","LV426355","SEPAI","АВТОМ.ВЫКЛ. NSXm100F 36kA AC 3П 63A TMD"]
[null,"C11F3TM080B","LV426356","SEPAI","АВТОМ.ВЫКЛ. NSXm100F 36kA AC 3П 80A TMD"]
[null,"C11F3TM100B","LV426357","SEPAI","АВТОМ.ВЫКЛ. NSXm100F 36kA AC 3П 100A TMD"]
[null,"C12F3TM125B","LV426358","SEPAI","АВТОМ.ВЫКЛ. NSXm160F 36kA AC 3П 125A TMD"]
[null,"C12F3TM160B","LV426359","SEPAI","АВТОМ.ВЫКЛ. NSXm160F 36kA AC 3П 160A TMD"]
[null,"C11F4TM016B","LV426370","SEPAI","АВТОМ.ВЫКЛ. NSXm100F 36kA AC 4П4Т 16A TMD"]
[null,"C11F4TM025B","LV426371","SEPAI","АВТОМ.ВЫКЛ. NSXm100F 36kA AC 4П4Т 25A TMD"]
[null,"C11F4TM032B","LV426372","SEPAI","АВТОМ.ВЫКЛ. NSXm100F 36kA AC 4П4Т 32A TMD"]
[null,"C11F4TM040B","LV426373","SEPAI","АВТОМ.ВЫКЛ. NSXm100F 36kA AC 4П4Т 40A TMD"]
[null,"C11F4TM050B","LV426374","SEPAI","АВТОМ.ВЫКЛ. NSXm100F 36kA AC 4П4Т 50A TMD"]
[null,"C11F4TM063B","LV426375","SEPAI","АВТОМ.ВЫКЛ. NSXm100F 36kA AC 4П4Т 63A TMD"]
[null,"C11F4TM080B","LV426376","SEPAI","АВТОМ.ВЫКЛ. NSXm100F 36kA AC 4П4Т 80A TMD"]
[null,"C11F4TM100B","LV426377","SEPAI","АВТОМ.ВЫКЛ. NSXm100F 36kA AC 4П4Т 100A TMD"]
[null,"C12F4TM125B","LV426378","SEPAI","АВТОМ.ВЫКЛ. NSXm160F 36kA AC 4П4Т 125A TMD"]
[null,"C12F4TM160B","LV426379","SEPAI","АВТОМ.ВЫКЛ. NSXm160F 36kA AC 4П4Т 160A TMD"]
[null,"C11N3TM016L","LV426400","SEPAI","АВТОМ.ВЫКЛ. NSXm100N 50kA AC 3П 16A TMD ELINK"]
[null,"C11N3TM025L","LV426401","SEPAI","АВТОМ.ВЫКЛ. NSXm100N 50kA AC 3П 25A TMD ELINK"]
[null,"C11N3TM032L","LV426402","SEPAI","АВТОМ.ВЫКЛ. NSXm100N 50kA AC 3П 32A TMD ELINK"]
[null,"C11N3TM040L","LV426403","SEPAI","АВТОМ.ВЫКЛ. NSXm100N 50kA AC 3П 40A TMD ELINK"]
[null,"C11N3TM050L","LV426404","SEPAI","АВТОМ.ВЫКЛ. NSXm100N 50kA AC 3П 50A TMD ELINK"]
[null,"C11N3TM063L","LV426405","SEPAI","АВТОМ.ВЫКЛ. NSXm100N 50kA AC 3П 63A TMD ELINK"]
[null,"C11N3TM080L","LV426406","SEPAI","АВТОМ.ВЫКЛ. NSXm100N 50kA AC 3П 80A TMD ELINK"]
[null,"C11N3TM100L","LV426407","SEPAI","АВТОМ.ВЫКЛ. NSXm100N 50kA AC 3П 100A TMD ELINK"]
[null,"C12N3TM125L","LV426408","SEPAI","АВТОМ.ВЫКЛ. NSXm160N 50kA AC 3П 125A TMD ELINK"]
[null,"C12N3TM160L","LV426409","SEPAI","АВТОМ.ВЫКЛ. NSXm160N 50kA AC 3П 160A TMD ELINK"]
[null,"C11N4TM016L","LV426420","SEPAI","АВТОМ.ВЫКЛ. NSXm100N 50kA AC 4П4Т 16A TMD ELINK"]
[null,"C11N4TM025L","LV426421","SEPAI","АВТОМ.ВЫКЛ. NSXm100N 50kA AC 4П4Т 25A TMD ELINK"]
[null,"C11N4TM032L","LV426422","SEPAI","АВТОМ.ВЫКЛ. NSXm100N 50kA AC 4П4Т 32A TMD ELINK"]
[null,"C11N4TM040L","LV426423","SEPAI","АВТОМ.ВЫКЛ. NSXm100N 50kA AC 4П4Т 40A TMD ELINK"]
[null,"C11N4TM050L","LV426424","SEPAI","АВТОМ.ВЫКЛ. NSXm100N 50kA AC 4П4Т 50A TMD ELINK"]
[null,"C11N4TM063L","LV426425","SEPAI","АВТОМ.ВЫКЛ. NSXm100N 50kA AC 4П4Т 63A TMD ELINK"]
[null,"C11N4TM080L","LV426426","SEPAI","АВТОМ.ВЫКЛ. NSXm100N 50kA AC 4П4Т 80A TMD ELINK"]
[null,"C11N4TM100L","LV426427","SEPAI","АВТОМ.ВЫКЛ. NSXm100N 50kA AC 4П4Т 100A TMD ELINK"]
[null,"C12N4TM125L","LV426428","SEPAI","АВТОМ.ВЫКЛ. NSXm160N 50kA AC 4П4Т 125A TMD ELINK"]
[null,"C12N4TM160L","LV426429","SEPAI","АВТОМ.ВЫКЛ. NSXm160N 50kA AC 4П4Т 160A TMD ELINK"]
[null,"C11N3TM016B","LV426450","SEPAI","АВТОМ.ВЫКЛ. NSXm100N 50kA AC 3П 16A TMD"]
[null,"C11N3TM025B","LV426451","SEPAI","АВТОМ.ВЫКЛ. NSXm100N 50kA AC 3П 25A TMD"]
[null,"C11N3TM032B","LV426452","SEPAI","АВТОМ.ВЫКЛ. NSXm100N 50kA AC 3П 32A TMD"]
[null,"C11N3TM040B","LV426453","SEPAI","АВТОМ.ВЫКЛ. NSXm100N 50kA AC 3П 40A TMD"]
[null,"C11N3TM050B","LV426454","SEPAI","АВТОМ.ВЫКЛ. NSXm100N 50kA AC 3П 50A TMD"]
[null,"C11N3TM063B","LV426455","SEPAI","АВТОМ.ВЫКЛ. NSXm100N 50kA AC 3П 63A TMD"]
[null,"C11N3TM080B","LV426456","SEPAI","АВТОМ.ВЫКЛ. NSXm100N 50kA AC 3П 80A TMD"]
[null,"C11N3TM100B","LV426457","SEPAI","АВТОМ.ВЫКЛ. NSXm100N 50kA AC 3П 100A TMD"]
[null,"C12N3TM125B","LV426458","SEPAI","АВТОМ.ВЫКЛ. NSXm160N 50kA AC 3П 125A TMD"]
[null,"C12N3TM160B","LV426459","SEPAI","АВТОМ.ВЫКЛ. NSXm160N 50kA AC 3П 160A TMD"]
[null,"C11N4TM016B","LV426470","SEPAI","АВТОМ.ВЫКЛ. NSXm100N 50kA AC 4П4Т 16A TMD"]
[null,"C11N4TM025B","LV426471","SEPAI","АВТОМ.ВЫКЛ. NSXm100N 50kA AC 4П4Т 25A TMD"]
[null,"C11N4TM032B","LV426472","SEPAI","АВТОМ.ВЫКЛ. NSXm100N 50kA AC 4П4Т 32A TMD"]
[null,"C11N4TM040B","LV426473","SEPAI","АВТОМ.ВЫКЛ. NSXm100N 50kA AC 4П4Т 40A TMD"]
[null,"C11N4TM050B","LV426474","SEPAI","АВТОМ.ВЫКЛ. NSXm100N 50kA AC 4П4Т 50A TMD"]
[null,"C11N4TM063B","LV426475","SEPAI","АВТОМ.ВЫКЛ. NSXm100N 50kA AC 4П4Т 63A TMD"]
[null,"C11N4TM080B","LV426476","SEPAI","АВТОМ.ВЫКЛ. NSXm100N 50kA AC 4П4Т 80A TMD"]
[null,"C11N4TM100B","LV426477","SEPAI","АВТОМ.ВЫКЛ. NSXm100N 50kA AC 4П4Т 100A TMD"]
[null,"C12N4TM125B","LV426478","SEPAI","АВТОМ.ВЫКЛ. NSXm160N 50kA AC 4П4Т 125A TMD"]
[null,"C12N4TM160B","LV426479","SEPAI","АВТОМ.ВЫКЛ. NSXm160N 50kA AC 4П4Т 160A TMD"]
[null,"C11H3TM016L","LV426500","SEPAI","АВТОМ.ВЫКЛ. NSXm100H 70kA AC 3П 16A TMD ELINK"]
[null,"C11H3TM025L","LV426501","SEPAI","АВТОМ.ВЫКЛ. NSXm100H 70kA AC 3П 25A TMD ELINK"]
[null,"C11H3TM032L","LV426502","SEPAI","АВТОМ.ВЫКЛ. NSXm100H 70kA AC 3П 32A TMD ELINK"]
[null,"C11H3TM040L","LV426503","SEPAI","АВТОМ.ВЫКЛ. NSXm100H 70kA AC 3П 40A TMD ELINK"]
[null,"C11H3TM050L","LV426504","SEPAI","АВТОМ.ВЫКЛ. NSXm100H 70kA AC 3П 50A TMD ELINK"]
[null,"C11H3TM063L","LV426505","SEPAI","АВТОМ.ВЫКЛ. NSXm100H 70kA AC 3П 63A TMD ELINK"]
[null,"C11H3TM080L","LV426506","SEPAI","АВТОМ.ВЫКЛ. NSXm100H 70kA AC 3П 80A TMD ELINK"]
[null,"C11H3TM100L","LV426507","SEPAI","АВТОМ.ВЫКЛ. NSXm100H 70kA AC 3П 100A TMD ELINK"]
[null,"C12H3TM125L","LV426508","SEPAI","АВТОМ.ВЫКЛ. NSXm160H 70kA AC 3П 125A TMD ELINK"]
[null,"C12H3TM160L","LV426509","SEPAI","АВТОМ.ВЫКЛ. NSXm160H 70kA AC 3П 160A TMD ELINK"]
[null,"C11H4TM016L","LV426520","SEPAI","АВТОМ.ВЫКЛ. NSXm100H 70kA AC 4П4Т 16A TMD ELINK"]
[null,"C11H4TM025L","LV426521","SEPAI","АВТОМ.ВЫКЛ. NSXm100H 70kA AC 4П4Т 25A TMD ELINK"]
[null,"C11H4TM032L","LV426522","SEPAI","АВТОМ.ВЫКЛ. NSXm100H 70kA AC 4П4Т 32A TMD ELINK"]
[null,"C11H4TM040L","LV426523","SEPAI","АВТОМ.ВЫКЛ. NSXm100H 70kA AC 4П4Т 40A TMD ELINK"]
[null,"C11H4TM050L","LV426524","SEPAI","АВТОМ.ВЫКЛ. NSXm100H 70kA AC 4П4Т 50A TMD ELINK"]
[null,"C11H4TM063L","LV426525","SEPAI","АВТОМ.ВЫКЛ. NSXm100H 70kA AC 4П4Т 63A TMD ELINK"]
[null,"C11H4TM080L","LV426526","SEPAI","АВТОМ.ВЫКЛ. NSXm100H 70kA AC 4П4Т 80A TMD ELINK"]
[null,"C11H4TM100L","LV426527","SEPAI","АВТОМ.ВЫКЛ. NSXm100H 70kA AC 4П4Т 100A TMD ELINK"]
[null,"C12H4TM125L","LV426528","SEPAI","АВТОМ.ВЫКЛ. NSXm160H 70kA AC 4П4Т 125A TMD ELINK"]
[null,"C12H4TM160L","LV426529","SEPAI","АВТОМ.ВЫКЛ. NSXm160H 70kA AC 4П4Т 160A TMD ELINK"]
[null,"C11H3TM016B","LV426550","SEPAI","АВТОМ.ВЫКЛ. NSXm100H 70kA AC 3П 16A TMD"]
[null,"C11H3TM025B","LV426551","SEPAI","АВТОМ.ВЫКЛ. NSXm100H 70kA AC 3П 25A TMD"]
[null,"C11H3TM032B","LV426552","SEPAI","АВТОМ.ВЫКЛ. NSXm100H 70kA AC 3П 32A TMD"]
[null,"C11H3TM040B","LV426553","SEPAI","АВТОМ.ВЫКЛ. NSXm100H 70kA AC 3П 40A TMD"]
[null,"C11H3TM050B","LV426554","SEPAI","АВТОМ.ВЫКЛ. NSXm100H 70kA AC 3П 50A TMD"]
[null,"C11H3TM063B","LV426555","SEPAI","АВТОМ.ВЫКЛ. NSXm100H 70kA AC 3П 63A TMD"]
[null,"C11H3TM080B","LV426556","SEPAI","АВТОМ.ВЫКЛ. NSXm100H 70kA AC 3П 80A TMD"]
[null,"C11H3TM100B","LV426557","SEPAI","АВТОМ.ВЫКЛ. NSXm100H 70kA AC 3П 100A TMD"]
[null,"C12H3TM125B","LV426558","SEPAI","АВТОМ.ВЫКЛ. NSXm160H 70kA AC 3П 125A TMD"]
[null,"C12H3TM160B","LV426559","SEPAI","АВТОМ.ВЫКЛ. NSXm160H 70kA AC 3П 160A TMD"]
[null,"C11H4TM016B","LV426570","SEPAI","АВТОМ.ВЫКЛ. NSXm100H 70kA AC 4П4Т 16A TMD"]
[null,"C11H4TM025B","LV426571","SEPAI","АВТОМ.ВЫКЛ. NSXm100H 70kA AC 4П4Т 25A TMD"]
[null,"C11H4TM032B","LV426572","SEPAI","АВТОМ.ВЫКЛ. NSXm100H 70kA AC 4П4Т 32A TMD"]
[null,"C11H4TM040B","LV426573","SEPAI","АВТОМ.ВЫКЛ. NSXm100H 70kA AC 4П4Т 40A TMD"]
[null,"C11H4TM050B","LV426574","SEPAI","АВТОМ.ВЫКЛ. NSXm100H 70kA AC 4П4Т 50A TMD"]
[null,"C11H4TM063B","LV426575","SEPAI","АВТОМ.ВЫКЛ. NSXm100H 70kA AC 4П4Т 63A TMD"]
[null,"C11H4TM080B","LV426576","SEPAI","АВТОМ.ВЫКЛ. NSXm100H 70kA AC 4П4Т 80A TMD"]
[null,"C11H4TM100B","LV426577","SEPAI","АВТОМ.ВЫКЛ. NSXm100H 70kA AC 4П4Т 100A TMD"]
[null,"C12H4TM125B","LV426578","SEPAI","АВТОМ.ВЫКЛ. NSXm160H 70kA AC 4П4Т 125A TMD"]
[null,"C12H4TM160B","LV426579","SEPAI","АВТОМ.ВЫКЛ. NSXm160H 70kA AC 4П4Т 160A TMD"]
[null,"C113050LS","LV426600","SEPAI","ВЫКЛ.-РАЗЪЕД. NSXm100NA AC 3П 50A ELINK"]
[null,"C113100LS","LV426601","SEPAI","ВЫКЛ.-РАЗЪЕД. NSXm100NA AC 3П 100A ELINK"]
[null,"C123160LS","LV426602","SEPAI","ВЫКЛ.-РАЗЪЕД. NSXm160NA AC 3П 160A ELINK"]
[null,"C114050LS","LV426610","SEPAI","ВЫКЛ.-РАЗЪЕД. NSXm100NA AC 4П 50A ELINK"]
[null,"C114100LS","LV426611","SEPAI","ВЫКЛ.-РАЗЪЕД. NSXm100NA AC 4П 100A ELINK"]
[null,"C124160LS","LV426612","SEPAI","ВЫКЛ.-РАЗЪЕД. NSXm160NA AC 4П 160A ELINK"]
[null,"C113050BS","LV426650","SEPAI","ВЫКЛ.-РАЗЪЕД. NSXm100NA AC 3П 50A"]
[null,"C113100BS","LV426651","SEPAI","ВЫКЛ.-РАЗЪЕД. NSXm100NA AC 3П 100A"]
[null,"C123160BS","LV426652","SEPAI","ВЫКЛ.-РАЗЪЕД. NSXm160NA AC 3П 160A"]
[null,"C114050BS","LV426660","SEPAI","ВЫКЛ.-РАЗЪЕД. NSXm100NA AC 4П 50A"]
[null,"C114100BS","LV426661","SEPAI","ВЫКЛ.-РАЗЪЕД. NSXm100NA AC 4П 100A"]
[null,"C124160BS","LV426662","SEPAI","ВЫКЛ.-РАЗЪЕД. NSXm160NA AC 4П 160A"]
[null,"C11E34V025L","LV426700","SEPAI","ДИФФЕРЕНЦ. АВТОМ. ВЫКЛ.NSXm100E 16kA AC 3П 25A 4.1 ELINK"]
[null,"C11E34V050L","LV426701","SEPAI","ДИФФЕРЕНЦ. АВТОМ. ВЫКЛ.NSXm100E 16kA AC 3П 50A 4.1 ELINK"]
[null,"C11E34V100L","LV426702","SEPAI","ДИФФЕРЕНЦ. АВТОМ. ВЫКЛ.NSXm100E 16kA AC 3П 100A 4.1 ELINK"]
[null,"C12E34V160L","LV426703","SEPAI","ДИФФЕРЕНЦ. АВТОМ. ВЫКЛ.NSXm160E 16kA AC 3П 160A 4.1 ELINK"]
[null,"C11E44V025L","LV426705","SEPAI","ДИФФЕРЕНЦ. АВТОМ. ВЫКЛ.NSXm100E 16kA AC 4П 25A 4.1 ELINK"]
[null,"C11E44V050L","LV426706","SEPAI","ДИФФЕРЕНЦ. АВТОМ. ВЫКЛ.NSXm100E 16kA AC 4П 50A 4.1 ELINK"]
[null,"C11E44V100L","LV426707","SEPAI","ДИФФЕРЕНЦ. АВТОМ. ВЫКЛ.NSXm100E 16kA AC 4П 100A 4.1 ELINK"]
[null,"C12E44V160L","LV426708","SEPAI","ДИФФЕРЕНЦ. АВТОМ. ВЫКЛ.NSXm160E 16kA AC 4П 160A 4.1 ELINK"]
[null,"C11B34V025L","LV426710","SEPAI","ДИФФЕРЕНЦ. АВТОМ. ВЫКЛ.NSXm100B 25kA AC 3П 25A 4.1 ELINK"]
[null,"C11B34V050L","LV426711","SEPAI","ДИФФЕРЕНЦ. АВТОМ. ВЫКЛ.NSXm100B 25kA AC 3П 50A 4.1 ELINK"]
[null,"C11B34V100L","LV426712","SEPAI","ДИФФЕРЕНЦ. АВТОМ. ВЫКЛ.NSXm100B 25kA AC 3П 100A 4.1 ELINK"]
[null,"C12B34V160L","LV426713","SEPAI","ДИФФЕРЕНЦ. АВТОМ. ВЫКЛ.NSXm160B 25kA AC 3П 160A 4.1 ELINK"]
[null,"C11B44V025L","LV426715","SEPAI","ДИФФЕРЕНЦ. АВТОМ. ВЫКЛ.NSXm100B 25kA AC 4П 25A 4.1 ELINK"]
[null,"C11B44V050L","LV426716","SEPAI","ДИФФЕРЕНЦ. АВТОМ. ВЫКЛ.NSXm100B 25kA AC 4П 50A 4.1 ELINK"]
[null,"C11B44V100L","LV426717","SEPAI","ДИФФЕРЕНЦ. АВТОМ. ВЫКЛ.NSXm100B 25kA AC 4П 100A 4.1 ELINK"]
[null,"C12B44V160L","LV426718","SEPAI","ДИФФЕРЕНЦ. АВТОМ. ВЫКЛ.NSXm160B 25kA AC 4П 160A 4.1 ELINK"]
[null,"C11F34V025L","LV426720","SEPAI","ДИФФЕРЕНЦ. АВТОМ. ВЫКЛ.NSXm100F 36kA AC 3П 25A 4.1 ELINK"]
[null,"C11F34V050L","LV426721","SEPAI","ДИФФЕРЕНЦ. АВТОМ. ВЫКЛ.NSXm100F 36kA AC 3П 50A 4.1 ELINK"]
[null,"C11F34V100L","LV426722","SEPAI","ДИФФЕРЕНЦ. АВТОМ. ВЫКЛ.NSXm100F 36kA AC 3П 100A 4.1 ELINK"]
[null,"C12F34V160L","LV426723","SEPAI","ДИФФЕРЕНЦ. АВТОМ. ВЫКЛ.NSXm160F 36kA AC 3П 160A 4.1 ELINK"]
[null,"C11F44V025L","LV426725","SEPAI","ДИФФЕРЕНЦ. АВТОМ. ВЫКЛ.NSXm100F 36kA AC 4П 25A 4.1 ELINK"]
[null,"C11F44V050L","LV426726","SEPAI","ДИФФЕРЕНЦ. АВТОМ. ВЫКЛ.NSXm100F 36kA AC 4П 50A 4.1 ELINK"]
[null,"C11F44V100L","LV426727","SEPAI","ДИФФЕРЕНЦ. АВТОМ. ВЫКЛ.NSXm100F 36kA AC 4П 100A 4.1 ELINK"]
[null,"C12F44V160L","LV426728","SEPAI","ДИФФЕРЕНЦ. АВТОМ. ВЫКЛ.NSXm160F 36kA AC 4П 160A 4.1 ELINK"]
[null,"C11N34V025L","LV426730","SEPAI","ДИФФЕРЕНЦ. АВТОМ. ВЫКЛ.NSXm100N 50kA AC 3П 25A 4.1 ELINK"]
[null,"C11N34V050L","LV426731","SEPAI","ДИФФЕРЕНЦ. АВТОМ. ВЫКЛ.NSXm100N 50kA AC 3П 50A 4.1 ELINK"]
[null,"C11N34V100L","LV426732","SEPAI","ДИФФЕРЕНЦ. АВТОМ. ВЫКЛ.NSXm100N 50kA AC 3П 100A 4.1 ELINK"]
[null,"C12N34V160L","LV426733","SEPAI","ДИФФЕРЕНЦ. АВТОМ. ВЫКЛ.NSXm160N 50kA AC 3П 160A 4.1 ELINK"]
[null,"C11N44V025L","LV426735","SEPAI","ДИФФЕРЕНЦ. АВТОМ. ВЫКЛ.NSXm100N 50kA AC 4П 25A 4.1 ELINK"]
[null,"C11N44V050L","LV426736","SEPAI","ДИФФЕРЕНЦ. АВТОМ. ВЫКЛ.NSXm100N 50kA AC 4П 50A 4.1 ELINK"]
[null,"C11N44V100L","LV426737","SEPAI","ДИФФЕРЕНЦ. АВТОМ. ВЫКЛ.NSXm100N 50kA AC 4П 100A 4.1 ELINK"]
[null,"C12N44V160L","LV426738","SEPAI","ДИФФЕРЕНЦ. АВТОМ. ВЫКЛ.NSXm160N 50kA AC 4П 160A 4.1 ELINK"]
[null,"C11H34V025L","LV426740","SEPAI","ДИФФЕРЕНЦ. АВТОМ. ВЫКЛ.NSXm100H 70kA AC 3П 25A 4.1 ELINK"]
[null,"C11H34V050L","LV426741","SEPAI","ДИФФЕРЕНЦ. АВТОМ. ВЫКЛ.NSXm100H 70kA AC 3П 50A 4.1 ELINK"]
[null,"C11H34V100L","LV426742","SEPAI","ДИФФЕРЕНЦ. АВТОМ. ВЫКЛ.NSXm100H 70kA AC 3П 100A 4.1 ELINK"]
[null,"C12H34V160L","LV426743","SEPAI","ДИФФЕРЕНЦ. АВТОМ. ВЫКЛ.NSXm160H 70kA AC 3П 160A 4.1 ELINK"]
[null,"C11H44V025L","LV426745","SEPAI","ДИФФЕРЕНЦ. АВТОМ. ВЫКЛ.NSXm100H 70kA AC 4П 25A 4.1 ELINK"]
[null,"C11H44V050L","LV426746","SEPAI","ДИФФЕРЕНЦ. АВТОМ. ВЫКЛ.NSXm100H 70kA AC 4П 50A 4.1 ELINK"]
[null,"C11H44V100L","LV426747","SEPAI","ДИФФЕРЕНЦ. АВТОМ. ВЫКЛ.NSXm100H 70kA AC 4П 100A 4.1 ELINK"]
[null,"C12H44V160L","LV426748","SEPAI","ДИФФЕРЕНЦ. АВТОМ. ВЫКЛ.NSXm160H 70kA AC 4П 160A 4.1 ELINK"]
[null,"C11E34V025B","LV426750","SEPAI","ДИФФЕРЕНЦ. АВТОМ. ВЫКЛ.NSXm100E 16kA AC 3П 25A 4.1"]
[null,"C11E34V050B","LV426751","SEPAI","ДИФФЕРЕНЦ. АВТОМ. ВЫКЛ.NSXm100E 16kA AC 3П 50A 4.1"]
[null,"C11E34V100B","LV426752","SEPAI","ДИФФЕРЕНЦ. АВТОМ. ВЫКЛ.NSXm100E 16kA AC 3П 100A 4.1"]
[null,"C12E34V160B","LV426753","SEPAI","ДИФФЕРЕНЦ. АВТОМ. ВЫКЛ.NSXm160E 16kA AC 3П 160A 4.1"]
[null,"C11E44V025B","LV426755","SEPAI","ДИФФЕРЕНЦ. АВТОМ. ВЫКЛ.NSXm100E 16kA AC 4П 25A 4.1"]
[null,"C11E44V050B","LV426756","SEPAI","ДИФФЕРЕНЦ. АВТОМ. ВЫКЛ.NSXm100E 16kA AC 4П 50A 4.1"]
[null,"C11E44V100B","LV426757","SEPAI","ДИФФЕРЕНЦ. АВТОМ. ВЫКЛ.NSXm100E 16kA AC 4П 100A 4.1"]
[null,"C12E44V160B","LV426758","SEPAI","ДИФФЕРЕНЦ. АВТОМ. ВЫКЛ.NSXm160E 16kA AC 4П 160A 4.1"]
[null,"C11B34V025B","LV426760","SEPAI","ДИФФЕРЕНЦ. АВТОМ. ВЫКЛ.NSXm100B 25kA AC 3П 25A 4.1"]
[null,"C11B34V050B","LV426761","SEPAI","ДИФФЕРЕНЦ. АВТОМ. ВЫКЛ.NSXm100B 25kA AC 3П 50A 4.1"]
[null,"C11B34V100B","LV426762","SEPAI","ДИФФЕРЕНЦ. АВТОМ. ВЫКЛ.NSXm100B 25kA AC 3П 100A 4.1"]
[null,"C12B34V160B","LV426763","SEPAI","ДИФФЕРЕНЦ. АВТОМ. ВЫКЛ.NSXm160B 25kA AC 3П 160A 4.1"]
[null,"C11B44V025B","LV426765","SEPAI","ДИФФЕРЕНЦ. АВТОМ. ВЫКЛ.NSXm100B 25kA AC 4П 25A 4.1"]
[null,"C11B44V050B","LV426766","SEPAI","ДИФФЕРЕНЦ. АВТОМ. ВЫКЛ.NSXm100B 25kA AC 4П 50A 4.1"]
[null,"C11B44V100B","LV426767","SEPAI","ДИФФЕРЕНЦ. АВТОМ. ВЫКЛ.NSXm100B 25kA AC 4П 100A 4.1"]
[null,"C12B44V160B","LV426768","SEPAI","ДИФФЕРЕНЦ. АВТОМ. ВЫКЛ.NSXm160B 25kA AC 4П 160A 4.1"]
[null,"C11F34V025B","LV426770","SEPAI","ДИФФЕРЕНЦ. АВТОМ. ВЫКЛ.NSXm100F 36kA AC 3П 25A 4.1"]
[null,"C11F34V050B","LV426771","SEPAI","ДИФФЕРЕНЦ. АВТОМ. ВЫКЛ.NSXm100F 36kA AC 3П 50A 4.1"]
[null,"C11F34V100B","LV426772","SEPAI","ДИФФЕРЕНЦ. АВТОМ. ВЫКЛ.NSXm100F 36kA AC 3П 100A 4.1"]
[null,"C12F34V160B","LV426773","SEPAI","ДИФФЕРЕНЦ. АВТОМ. ВЫКЛ.NSXm160F 36kA AC 3П 160A 4.1"]
[null,"C11F44V025B","LV426775","SEPAI","ДИФФЕРЕНЦ. АВТОМ. ВЫКЛ.NSXm100F 36kA AC 4П 25A 4.1"]
[null,"C11F44V050B","LV426776","SEPAI","ДИФФЕРЕНЦ. АВТОМ. ВЫКЛ.NSXm100F 36kA AC 4П 50A 4.1"]
[null,"C11F44V100B","LV426777","SEPAI","ДИФФЕРЕНЦ. АВТОМ. ВЫКЛ.NSXm100F 36kA AC 4П 100A 4.1"]
[null,"C12F44V160B","LV426778","SEPAI","ДИФФЕРЕНЦ. АВТОМ. ВЫКЛ.NSXm160F 36kA AC 4П 160A 4.1"]
[null,"C11N34V025B","LV426780","SEPAI","ДИФФЕРЕНЦ. АВТОМ. ВЫКЛ.NSXm100N 50kA AC 3П 25A 4.1"]
[null,"C11N34V050B","LV426781","SEPAI","ДИФФЕРЕНЦ. АВТОМ. ВЫКЛ.NSXm100N 50kA AC 3П 50A 4.1"]
[null,"C11N34V100B","LV426782","SEPAI","ДИФФЕРЕНЦ. АВТОМ. ВЫКЛ.NSXm100N 50kA AC 3П 100A 4.1"]
[null,"C12N34V160B","LV426783","SEPAI","ДИФФЕРЕНЦ. АВТОМ. ВЫКЛ.NSXm160N 50kA AC 3П 160A 4.1"]
[null,"C11N44V025B","LV426785","SEPAI","ДИФФЕРЕНЦ. АВТОМ. ВЫКЛ.NSXm100N 50kA AC 4П 25A 4.1"]
[null,"C11N44V050B","LV426786","SEPAI","ДИФФЕРЕНЦ. АВТОМ. ВЫКЛ.NSXm100N 50kA AC 4П 50A 4.1"]
[null,"C11N44V100B","LV426787","SEPAI","ДИФФЕРЕНЦ. АВТОМ. ВЫКЛ.NSXm100N 50kA AC 4П 100A 4.1"]
[null,"C12N44V160B","LV426788","SEPAI","ДИФФЕРЕНЦ. АВТОМ. ВЫКЛ.NSXm160N 50kA AC 4П 160A 4.1"]
[null,"C11H34V025B","LV426790","SEPAI","ДИФФЕРЕНЦ. АВТОМ. ВЫКЛ.NSXm100H 70kA AC 3П 25A 4.1"]
[null,"C11H34V050B","LV426791","SEPAI","ДИФФЕРЕНЦ. АВТОМ. ВЫКЛ.NSXm100H 70kA AC 3П 50A 4.1"]
[null,"C11H34V100B","LV426792","SEPAI","ДИФФЕРЕНЦ. АВТОМ. ВЫКЛ.NSXm100H 70kA AC 3П 100A 4.1"]
[null,"C12H34V160B","LV426793","SEPAI","ДИФФЕРЕНЦ. АВТОМ. ВЫКЛ.NSXm160H 70kA AC 3П 160A 4.1"]
[null,"C11H44V025B","LV426795","SEPAI","ДИФФЕРЕНЦ. АВТОМ. ВЫКЛ.NSXm100H 70kA AC 4П 25A 4.1"]
[null,"C11H44V050B","LV426796","SEPAI","ДИФФЕРЕНЦ. АВТОМ. ВЫКЛ.NSXm100H 70kA AC 4П 50A 4.1"]
[null,"C11H44V100B","LV426797","SEPAI","ДИФФЕРЕНЦ. АВТОМ. ВЫКЛ.NSXm100H 70kA AC 4П 100A 4.1"]
[null,"C12H44V160B","LV426798","SEPAI","ДИФФЕРЕНЦ. АВТОМ. ВЫКЛ.NSXm160H 70kA AC 4П 160A 4.1"]
[null,"C10F3","LV429003","SEPAI","КОММУТАЦИОННЫЙ БЛОК NSX100F 36kA AC 3П 100A"]
[null,"C10H3","LV429004","SEPAI","КОММУТАЦИОННЫЙ БЛОК NSX100H 70kA AC 3П 100A"]
[null,"C10L3","LV429005","SEPAI","КОММУТАЦИОННЫЙ БЛОК NSX100L 150kA AC 3П 100A"]
[null,"C10N3","LV429006","SEPAI","КОММУТАЦИОННЫЙ БЛОК NSX100N 50kA AC 3П 100A"]
[null,"C10F4","LV429008","SEPAI","КОММУТАЦИОННЫЙ БЛОК NSX100F 36kA AC 4П 100A"]
[null,"C10H4","LV429009","SEPAI","КОММУТАЦИОННЫЙ БЛОК NSX100H 70kA AC 4П 100A"]
[null,"C10L4","LV429010","SEPAI","КОММУТАЦИОННЫЙ БЛОК NSX100L 150kA AC 4П 100A"]
[null,"C10N4","LV429011","SEPAI","КОММУТАЦИОННЫЙ БЛОК NSX100N 50kA AC 4П 100A"]
[null,"C10B3","LV429014","SEPAI","КОММУТАЦИОННЫЙ БЛОК NSX100B 25kA AC 3П 100A"]
[null,"C10B4","LV429015","SEPAI","КОММУТАЦИОННЫЙ БЛОК NSX100B 25kA AC 4П 100A"]
[null,"C10S3","LV429018","SEPAI","КОММУТАЦИОННЫЙ БЛОК NSX100S 100kA AC 3П 100A"]
[null,"C10S4","LV429019","SEPAI","КОММУТАЦИОННЫЙ БЛОК NSX100S 100kA AC 4П 100A"]
[null,"C103TM100","LV429030","SEPAI","РАСЦЕПИТЕЛЬ NSX100 AC 3П3Т 100A TMD"]
[null,"C103TM080","LV429031","SEPAI","РАСЦЕПИТЕЛЬ NSX100 AC 3П3Т 80A TMD"]
[null,"C103TM063","LV429032","SEPAI","РАСЦЕПИТЕЛЬ NSX100 AC 3П3Т 63A TMD"]
[null,"C103TM050","LV429033","SEPAI","РАСЦЕПИТЕЛЬ NSX100 AC 3П3Т 50A TMD"]
[null,"C103TM040","LV429034","SEPAI","РАСЦЕПИТЕЛЬ NSX100 AC 3П3Т 40A TMD"]
[null,"C103TM032","LV429035","SEPAI","РАСЦЕПИТЕЛЬ NSX100 AC 3П3Т 32A TMD"]
[null,"C103TM025","LV429036","SEPAI","РАСЦЕПИТЕЛЬ NSX100 AC 3П3Т 25A TMD"]
[null,"C103TM016","LV429037","SEPAI","РАСЦЕПИТЕЛЬ NSX100 AC 3П3Т 16A TMD"]
[null,"C106TM100","LV429040","SEPAI","РАСЦЕПИТЕЛЬ NSX100 AC 4П3Т 100A TMD"]
[null,"C106TM080","LV429041","SEPAI","РАСЦЕПИТЕЛЬ NSX100 AC 4П3Т 80A TMD"]
[null,"C106TM063","LV429042","SEPAI","РАСЦЕПИТЕЛЬ NSX100 AC 4П3Т 63A TMD"]
[null,"C106TM050","LV429043","SEPAI","РАСЦЕПИТЕЛЬ NSX100 AC 4П3Т 50A TMD"]
[null,"C106TM040","LV429044","SEPAI","РАСЦЕПИТЕЛЬ NSX100 AC 4П3Т 40A TMD"]
[null,"C106TM032","LV429045","SEPAI","РАСЦЕПИТЕЛЬ NSX100 AC 4П3Т 32A TMD"]
[null,"C106TM025","LV429046","SEPAI","РАСЦЕПИТЕЛЬ NSX100 AC 4П3Т 25A TMD"]
[null,"C106TM016","LV429047","SEPAI","РАСЦЕПИТЕЛЬ NSX100 AC 4П3Т 16A TMD"]
[null,"C104TM100","LV429050","SEPAI","РАСЦЕПИТЕЛЬ NSX100 AC 4П4Т 100A TMD"]
[null,"C104TM080","LV429051","SEPAI","РАСЦЕПИТЕЛЬ NSX100 AC 4П4Т 80A TMD"]
[null,"C254TM200","LV429052","SEPAI","РАСЦЕПИТЕЛЬ NSX250 AC 4П4Т 200A TMD"]
[null,"C104TM050","LV429053","SEPAI","РАСЦЕПИТЕЛЬ NSX100 AC 4П4Т 50A TMD"]
[null,"C104TM040","LV429054","SEPAI","РАСЦЕПИТЕЛЬ NSX100 AC 4П4Т 40A TMD"]
[null,"C104TM032","LV429055","SEPAI","РАСЦЕПИТЕЛЬ NSX100 AC 4П4Т 32A TMD"]
[null,"C104TM025","LV429056","SEPAI","РАСЦЕПИТЕЛЬ NSX100 AC 4П4Т 25A TMD"]
[null,"C104TM016","LV429057","SEPAI","РАСЦЕПИТЕЛЬ NSX100 AC 4П4Т 16A TMD"]
[null,"C1032D100","LV429070","SEPAI","РАСЦЕПИТЕЛЬ NSX100 AC 3П3Т 100A MLOGIC 2.2"]
[null,"C1032D040","LV429072","SEPAI","РАСЦЕПИТЕЛЬ NSX100 AC 3П3Т 40A MLOGIC 2.2"]
[null,"C1032G100","LV429075","SEPAI","РАСЦЕПИТЕЛЬ NSX100 AC 3П3Т 100A MLOGIC 2.2G"]
[null,"C1032G040","LV429076","SEPAI","РАСЦЕПИТЕЛЬ NSX100 AC 3П3Т 40A MLOGIC 2.2G"]
[null,"C1042D100","LV429080","SEPAI","РАСЦЕПИТЕЛЬ NSX100 AC 4П4Т 100A MLOGIC 2.2"]
[null,"C1042D040","LV429082","SEPAI","РАСЦЕПИТЕЛЬ NSX100 AC 4П4Т 40A MLOGIC 2.2"]
[null,"C1042G100","LV429085","SEPAI","РАСЦЕПИТЕЛЬ NSX100 AC 4П4Т 100A MLOGIC 2.2G"]
[null,"C1042G040","LV429086","SEPAI","РАСЦЕПИТЕЛЬ NSX100 AC 4П4Т 40A MLOGIC 2.2G"]
[null,"C1035E100","LV429095","SEPAI","РАСЦЕПИТЕЛЬ NSX100 AC 3П3Т 100A MLOGIC.5.2E"]
[null,"C1035E040","LV429096","SEPAI","РАСЦЕПИТЕЛЬ NSX100 AC 3П3Т 40A MLOGIC.5.2E"]
[null,"C1045E100","LV429105","SEPAI","РАСЦЕПИТЕЛЬ NSX100 AC 4П4Т 100A MLOGIC.5.2E"]
[null,"C1045E040","LV429106","SEPAI","РАСЦЕПИТЕЛЬ NSX100 AC 4П4Т 40A MLOGIC.5.2E"]
[null,"C1036E100","LV429115","SEPAI","РАСЦЕПИТЕЛЬ NSX100 AC 3П3Т 100A MLOGIC.6.2E"]
[null,"C1036E040","LV429116","SEPAI","РАСЦЕПИТЕЛЬ NSX100 AC 3П3Т 40A MLOGIC.6.2E"]
[null,"C103MA100","LV429120","SEPAI","РАСЦЕПИТЕЛЬ NSX100 AC 3П3Т 100A MA"]
[null,"C103MA050","LV429121","SEPAI","РАСЦЕПИТЕЛЬ NSX100 AC 3П3Т 50A MA"]
[null,"C103MA025","LV429122","SEPAI","РАСЦЕПИТЕЛЬ NSX100 AC 3П3Т 25A MA"]
[null,"C103MA013","LV429123","SEPAI","РАСЦЕПИТЕЛЬ NSX100 AC 3П3Т 12.5A MA"]
[null,"C103MA007","LV429124","SEPAI","РАСЦЕПИТЕЛЬ NSX100 AC 3П3Т 6.3A MA"]
[null,"C103MA003","LV429125","SEPAI","РАСЦЕПИТЕЛЬ NSX100 AC 3П3Т 2.5A MA"]
[null,"C106MA100","LV429130","SEPAI","РАСЦЕПИТЕЛЬ NSX100 AC 4П3Т 100A MA"]
[null,"C1046E100","LV429140","SEPAI","РАСЦЕПИТЕЛЬ NSX100 AC 4П4Т 100A MLOGIC.6.2E"]
[null,"C1046E040","LV429141","SEPAI","РАСЦЕПИТЕЛЬ NSX100 AC 4П4Т 40A MLOGIC.6.2E"]
[null,"C103MG063","LV429152","SEPAI","РАСЦЕПИТЕЛЬ NSX100 AC 3П3Т 63A TMG"]
[null,"C103MG040","LV429153","SEPAI","РАСЦЕПИТЕЛЬ NSX100 AC 3П3Т 40A TMG"]
[null,"C103MG025","LV429154","SEPAI","РАСЦЕПИТЕЛЬ NSX100 AC 3П3Т 25A TMG"]
[null,"C103MG016","LV429155","SEPAI","РАСЦЕПИТЕЛЬ NSX100 AC 3П3Т 16A TMG"]
[null,"C104MG063","LV429162","SEPAI","РАСЦЕПИТЕЛЬ NSX100 AC 4П4Т 63A TMG"]
[null,"C104MG040","LV429163","SEPAI","РАСЦЕПИТЕЛЬ NSX100 AC 4П4Т 40A TMG"]
[null,"C104MG025","LV429164","SEPAI","РАСЦЕПИТЕЛЬ NSX100 AC 4П4Т 25A TMG"]
[null,"C104MG016","LV429165","SEPAI","РАСЦЕПИТЕЛЬ NSX100 AC 4П4Т 16A TMG"]
[null,"C1032M100","LV429170","SEPAI","РАСЦЕПИТЕЛЬ NSX100 AC 3П3Т 100A MLOGIC 2.2M"]
[null,"C1032M050","LV429172","SEPAI","РАСЦЕПИТЕЛЬ NSX100 AC 3П3Т 50A MLOGIC 2.2M"]
[null,"C1032M025","LV429174","SEPAI","РАСЦЕПИТЕЛЬ NSX100 AC 3П3Т 25A MLOGIC 2.2M"]
[null,"C1036M080","LV429180","SEPAI","РАСЦЕПИТЕЛЬ NSX100 AC 3П3Т 80A MLOGIC.6.2EM"]
[null,"C1036M050","LV429182","SEPAI","РАСЦЕПИТЕЛЬ NSX100 AC 3П3Т 50A MLOGIC.6.2EM"]
[null,"C1036M025","LV429184","SEPAI","РАСЦЕПИТЕЛЬ NSX100 AC 3П3Т 25A MLOGIC.6.2EM"]
[null,"LV429354T","LV429354","SEPAI","МЕХ.БЛОК./2 РЫЧАГА УПРАВЛ. (NSX100-250)"]
[null,"LV429369T","LV429369","SEPAI","МЕХ.БЛОКИР/2 ПОВОР. РУКОЯТ.(NSX00-250)"]
[null,"LV429369ET","LV429369","SEPAI","МЕХ.БЛОКИР/2 ВЫНОС.ПОВ. РУК.(NSX00-250)"]
[null,"C10B3TM100","LV429550","SEPAI","АВТОМ.ВЫКЛ.NSX100B 25kA AC 3П3Т 100A TMD"]
[null,"C10B3TM080","LV429551","SEPAI","АВТОМ.ВЫКЛ.NSX100B 25kA AC 3П3Т 80A TMD"]
[null,"C10B3TM063","LV429552","SEPAI","АВТОМ.ВЫКЛ.NSX100B 25kA AC 3П3Т 63A TMD"]
[null,"C10B3TM050","LV429553","SEPAI","АВТОМ.ВЫКЛ.NSX100B 25kA AC 3П3Т 50A TMD"]
[null,"C10B3TM040","LV429554","SEPAI","АВТОМ.ВЫКЛ.NSX100B 25kA AC 3П3Т 40A TMD"]
[null,"C10B3TM032","LV429555","SEPAI","АВТОМ.ВЫКЛ.NSX100B 25kA AC 3П3Т 32A TMD"]
[null,"C10B3TM025","LV429556","SEPAI","АВТОМ.ВЫКЛ.NSX100B 25kA AC 3П3Т 25A TMD"]
[null,"C10B3TM016","LV429557","SEPAI","АВТОМ.ВЫКЛ.NSX100B 25kA AC 3П3Т 16A TMD"]
[null,"C10B6TM100","LV429560","SEPAI","АВТОМ.ВЫКЛ.NSX100B 25kA AC 4П3Т 100A TMD"]
[null,"C10B6TM080","LV429561","SEPAI","АВТОМ.ВЫКЛ.NSX100B 25kA AC 4П3Т 80A TMD"]
[null,"C10B6TM063","LV429562","SEPAI","АВТОМ.ВЫКЛ.NSX100B 25kA AC 4П3Т 63A TMD"]
[null,"C10B6TM050","LV429563","SEPAI","АВТОМ.ВЫКЛ.NSX100B 25kA AC 4П3Т 50A TMD"]
[null,"C10B6TM040","LV429564","SEPAI","АВТОМ.ВЫКЛ.NSX100B 25kA AC 4П3Т 40A TMD"]
[null,"C10B6TM032","LV429565","SEPAI","АВТОМ.ВЫКЛ.NSX100B 25kA AC 4П3Т 32A TMD"]
[null,"C10B6TM025","LV429566","SEPAI","АВТОМ.ВЫКЛ.NSX100B 25kA AC 4П3Т 25A TMD"]
[null,"C10B6TM016","LV429567","SEPAI","АВТОМ.ВЫКЛ.NSX100B 25kA AC 4П3Т 16A TMD"]
[null,"C10B4TM100","LV429570","SEPAI","АВТОМ.ВЫКЛ.NSX100B 25kA AC 4П4Т 100A TMD"]
[null,"C10B4TM080","LV429571","SEPAI","АВТОМ.ВЫКЛ.NSX100B 25kA AC 4П4Т 80A TMD"]
[null,"C10B4TM063","LV429572","SEPAI","АВТОМ.ВЫКЛ.NSX100B 25kA AC 4П4Т 63A TMD"]
[null,"C10B4TM050","LV429573","SEPAI","АВТОМ.ВЫКЛ.NSX100B 25kA AC 4П4Т 50A TMD"]
[null,"C10B4TM040","LV429574","SEPAI","АВТОМ.ВЫКЛ.NSX100B 25kA AC 4П4Т 40A TMD"]
[null,"C10B4TM032","LV429575","SEPAI","АВТОМ.ВЫКЛ.NSX100B 25kA AC 4П4Т 32A TMD"]
[null,"C10B4TM025","LV429576","SEPAI","АВТОМ.ВЫКЛ.NSX100B 25kA AC 4П4Т 25A TMD"]
[null,"C10B4TM016","LV429577","SEPAI","АВТОМ.ВЫКЛ.NSX100B 25kA AC 4П4Т 16A TMD"]
[null,"C102100S","LV429619","SEPAI","ВЫКЛ.-РАЗЪЕД.NSX100NA AC 2П 100A"]
[null,"C103100S","LV429629","SEPAI","ВЫКЛ.-РАЗЕЪД..NSX100NA AC 3П 100A"]
[null,"C10F3TM100","LV429630","SEPAI","АВТОМ.ВЫКЛ.NSX100F 36kA AC 3П3Т 100A TMD"]
[null,"C10F3TM080","LV429631","SEPAI","АВТОМ.ВЫКЛ.NSX100F 36kA AC 3П3Т 80A TMD"]
[null,"C10F3TM063","LV429632","SEPAI","АВТОМ.ВЫКЛ.NSX100F 36kA AC 3П3Т 63A TMD"]
[null,"C10F3TM050","LV429633","SEPAI","АВТОМ.ВЫКЛ.NSX100F 36kA AC 3П3Т 50A TMD"]
[null,"C10F3TM040","LV429634","SEPAI","АВТОМ.ВЫКЛ.NSX100F 36kA AC 3П3Т 40A TMD"]
[null,"C10F3TM032","LV429635","SEPAI","АВТОМ.ВЫКЛ.NSX100F 36kA AC 3П3Т 32A TMD"]
[null,"C10F3TM025","LV429636","SEPAI","АВТОМ.ВЫКЛ.NSX100F 36kA AC 3П3Т 25A TMD"]
[null,"C10F3TM016","LV429637","SEPAI","АВТОМ.ВЫКЛ.NSX100F 36kA AC 3П3Т 16A TMD"]
[null,"C104100S","LV429639","SEPAI","ВЫКЛ.-РАЗЕЪД..NSX100NA AC 4П 100A"]
[null,"C10F6TM100","LV429640","SEPAI","АВТОМ.ВЫКЛ.NSX100F 36kA AC 4П3Т 100A TMD"]
[null,"C10F6TM080","LV429641","SEPAI","АВТОМ.ВЫКЛ.NSX100F 36kA AC 4П3Т 80A TMD"]
[null,"C10F6TM063","LV429642","SEPAI","АВТОМ.ВЫКЛ.NSX100F 36kA AC 4П3Т 63A TMD"]
[null,"C10F6TM050","LV429643","SEPAI","АВТОМ.ВЫКЛ.NSX100F 36kA AC 4П3Т 50A TMD"]
[null,"C10F6TM040","LV429644","SEPAI","АВТОМ.ВЫКЛ.NSX100F 36kA AC 4П3Т 40A TMD"]
[null,"C10F6TM032","LV429645","SEPAI","АВТОМ.ВЫКЛ.NSX100F 36kA AC 4П3Т 32A TMD"]
[null,"C10F6TM025","LV429646","SEPAI","АВТОМ.ВЫКЛ.NSX100F 36kA AC 4П3Т 25A TMD"]
[null,"C10F6TM016","LV429647","SEPAI","АВТОМ.ВЫКЛ.NSX100F 36kA AC 4П3Т 16A TMD"]
[null,"C10F4TM100","LV429650","SEPAI","АВТОМ.ВЫКЛ.NSX100F 36kA AC 4П4Т 100A TMD"]
[null,"C10F4TM080","LV429651","SEPAI","АВТОМ.ВЫКЛ.NSX100F 36kA AC 4П4Т 80A TMD"]
[null,"C10F4TM063","LV429652","SEPAI","АВТОМ.ВЫКЛ.NSX100F 36kA AC 4П4Т 63A TMD"]
[null,"C10F4TM050","LV429653","SEPAI","АВТОМ.ВЫКЛ.NSX100F 36kA AC 4П4Т 50A TMD"]
[null,"C10F4TM040","LV429654","SEPAI","АВТОМ.ВЫКЛ.NSX100F 36kA AC 4П4Т 40A TMD"]
[null,"C10F4TM032","LV429655","SEPAI","АВТОМ.ВЫКЛ.NSX100F 36kA AC 4П4Т 32A TMD"]
[null,"C10F4TM025","LV429656","SEPAI","АВТОМ.ВЫКЛ.NSX100F 36kA AC 4П4Т 25A TMD"]
[null,"C10F4TM016","LV429657","SEPAI","АВТОМ.ВЫКЛ.NSX100F 36kA AC 4П4Т 16A TMD"]
[null,"C10H3TM100","LV429670","SEPAI","АВТОМ.ВЫКЛ.NSX100H 70kA AC 3П3Т 100A TMD"]
[null,"C10H3TM080","LV429671","SEPAI","АВТОМ.ВЫКЛ.NSX100H 70kA AC 3П3Т 80A TMD"]
[null,"C10H3TM063","LV429672","SEPAI","АВТОМ.ВЫКЛ.NSX100H 70kA AC 3П3Т 63A TMD"]
[null,"C10H3TM050","LV429673","SEPAI","АВТОМ.ВЫКЛ.NSX100H 70kA AC 3П3Т 50A TMD"]
[null,"C10H3TM040","LV429674","SEPAI","АВТОМ.ВЫКЛ.NSX100H 70kA AC 3П3Т 40A TMD"]
[null,"C10H3TM032","LV429675","SEPAI","АВТОМ.ВЫКЛ.NSX100H 70kA AC 3П3Т 32A TMD"]
[null,"C10H3TM025","LV429676","SEPAI","АВТОМ.ВЫКЛ.NSX100H 70kA AC 3П3Т 25A TMD"]
[null,"C10H3TM016","LV429677","SEPAI","АВТОМ.ВЫКЛ.NSX100H 70kA AC 3П3Т 16A TMD"]
[null,"C10H6TM100","LV429680","SEPAI","АВТОМ.ВЫКЛ.NSX100H 70kA AC 4П3Т 100A TMD"]
[null,"C10H6TM080","LV429681","SEPAI","АВТОМ.ВЫКЛ.NSX100H 70kA AC 4П3Т 80A TMD"]
[null,"C10H6TM063","LV429682","SEPAI","АВТОМ.ВЫКЛ.NSX100H 70kA AC 4П3Т 63A TMD"]
[null,"C10H6TM050","LV429683","SEPAI","АВТОМ.ВЫКЛ.NSX100H 70kA AC 4П3Т 50A TMD"]
[null,"C10H6TM040","LV429684","SEPAI","АВТОМ.ВЫКЛ.NSX100H 70kA AC 4П3Т 40A TMD"]
[null,"C10H6TM032","LV429685","SEPAI","АВТОМ.ВЫКЛ.NSX100H 70kA AC 4П3Т 32A TMD"]
[null,"C10H6TM025","LV429686","SEPAI","АВТОМ.ВЫКЛ.NSX100H 70kA AC 4П3Т 25A TMD"]
[null,"C10H6TM016","LV429687","SEPAI","АВТОМ.ВЫКЛ.NSX100H 70kA AC 4П3Т 16A TMD"]
[null,"C10H4TM100","LV429690","SEPAI","АВТОМ.ВЫКЛ.NSX100H 70kA AC 4П4Т 100A TMD"]
[null,"C10H4TM080","LV429691","SEPAI","АВТОМ.ВЫКЛ.NSX100H 70kA AC 4П4Т 80A TMD"]
[null,"C10H4TM063","LV429692","SEPAI","АВТОМ.ВЫКЛ.NSX100H 70kA AC 4П4Т 63A TMD"]
[null,"C10H4TM050","LV429693","SEPAI","АВТОМ.ВЫКЛ.NSX100H 70kA AC 4П4Т 50A TMD"]
[null,"C10H4TM040","LV429694","SEPAI","АВТОМ.ВЫКЛ.NSX100H 70kA AC 4П4Т 40A TMD"]
[null,"C10H4TM032","LV429695","SEPAI","АВТОМ.ВЫКЛ.NSX100H 70kA AC 4П4Т 32A TMD"]
[null,"C10H4TM025","LV429696","SEPAI","АВТОМ.ВЫКЛ.NSX100H 70kA AC 4П4Т 25A TMD"]
[null,"C10H4TM016","LV429697","SEPAI","АВТОМ.ВЫКЛ.NSX100H 70kA AC 4П4Т 16A TMD"]
[null,"C10F3MA100","LV429740","SEPAI","АВТОМ.ВЫКЛ.NSX100F 36kA AC 3П3Т 100A MA"]
[null,"C10F3MA050","LV429741","SEPAI","АВТОМ.ВЫКЛ.NSX100F 36kA AC 3П3Т 50A MA"]
[null,"C10F3MA025","LV429742","SEPAI","АВТОМ.ВЫКЛ.NSX100F 36kA AC 3П3Т 25A MA"]
[null,"C10F3MA007","LV429744","SEPAI","АВТОМ.ВЫКЛ.NSX100F 36kA AC 3П3Т 6,3A MA"]
[null,"C10F3MA003","LV429745","SEPAI","АВТОМ.ВЫКЛ.NSX100F 36kA AC 3П3Т 2,5A MA"]
[null,"C10N3MA100","LV429750","SEPAI","АВТОМ.ВЫКЛ.NSX100N 50kA AC 3П3Т 100A MA"]
[null,"C10N3MA025","LV429752","SEPAI","АВТОМ.ВЫКЛ.NSX100N 50kA AC 3П3Т 25A MA"]
[null,"C10N3MA013","LV429753","SEPAI","АВТОМ.ВЫКЛ.NSX100N 50kA AC 3П3Т 12,5A MA"]
[null,"C10N3MA007","LV429754","SEPAI","АВТОМ.ВЫКЛ.NSX100N 50kA AC 3П3Т 6.3A MA"]
[null,"C10N3MA003","LV429755","SEPAI","АВТОМ.ВЫКЛ.NSX100N 50kA AC 3П3Т 2.5A MA"]
[null,"C10H3MA050","LV429761","SEPAI","АВТОМ.ВЫКЛ.NSX100H 70kA AC 3П3Т 50A MA"]
[null,"C10H3MA025","LV429762","SEPAI","АВТОМ.ВЫКЛ.NSX100H 70kA AC 3П3Т 25A MA"]
[null,"C10H3MA013","LV429763","SEPAI","АВТОМ.ВЫКЛ.NSX100H 70kA AC 3П3Т 12.5A MA"]
[null,"C10H3MA007","LV429764","SEPAI","АВТОМ.ВЫКЛ.NSX100H 70kA AC 3П3Т 6.3A MA"]
[null,"C10H3MA003","LV429765","SEPAI","АВТОМ.ВЫКЛ.NSX100H 70kA AC 3П3Т 2.5A MA"]
[null,"C10F32D100","LV429770","SEPAI","АВТОМ.ВЫКЛ.NSX100F 36kA AC 3П3Т 100A MLOGIC 2.2"]
[null,"C10F32D040","LV429772","SEPAI","АВТОМ.ВЫКЛ.NSX100F 36kA AC 3П3Т 40A MLOGIC 2.2"]
[null,"C10B32D100","LV429775","SEPAI","АВТОМ.ВЫКЛ.NSX100B 25kA AC 3П 100A MLOGIC 2.2"]
[null,"C10B32D040","LV429777","SEPAI","АВТОМ.ВЫКЛ.NSX100B 25kA AC 3П 40A MLOGIC 2.2"]
[null,"C10F42D100","LV429780","SEPAI","АВТОМ.ВЫКЛ.NSX100F 36kA AC 4П4Т 100A MLOGIC 2.2"]
[null,"C10F42D040","LV429782","SEPAI","АВТОМ.ВЫКЛ.NSX100F 36kA AC 4П4Т 40A MLOGIC 2.2"]
[null,"C10B42D100","LV429785","SEPAI","АВТОМ.ВЫКЛ.NSX100B 25kA AC 4П 100A MLOGIC 2.2"]
[null,"C10B42D040","LV429787","SEPAI","АВТОМ.ВЫКЛ.NSX100B 25kA AC 4П 40A MLOGIC 2.2"]
[null,"C10H32D100","LV429790","SEPAI","АВТОМ.ВЫКЛ.NSX100H 70kA AC 3П3Т 100A MLOGIC 2.2"]
[null,"C10H32D040","LV429792","SEPAI","АВТОМ.ВЫКЛ.NSX100H 70kA AC 3П3Т 40A MLOGIC 2.2"]
[null,"C10N32D100","LV429795","SEPAI","АВТОМ.ВЫКЛ.NSX100N 50kA AC 3П3Т 100A MLOGIC 2.2"]
[null,"C10N32D040","LV429797","SEPAI","АВТОМ.ВЫКЛ.NSX100N 50kA AC 3П3Т 40A MLOGIC 2.2"]
[null,"C10H42D100","LV429800","SEPAI","АВТОМ.ВЫКЛ.NSX100H 70kA AC 4П4Т 100A MLOGIC 2.2"]
[null,"C10H42D040","LV429802","SEPAI","АВТОМ.ВЫКЛ.NSX100H 70kA AC 4П4Т 40A MLOGIC 2.2"]
[null,"C10N42D100","LV429805","SEPAI","АВТОМ.ВЫКЛ.NSX100N 50kA AC 4П4Т 100A MLOGIC 2.2"]
[null,"C10N42D040","LV429807","SEPAI","АВТОМ.ВЫКЛ.NSX100N 50kA AC 4П4Т 40A MLOGIC 2.2"]
[null,"C10H32M100","LV429835","SEPAI","АВТОМ.ВЫКЛ.NSX100H 70kA AC 3П3Т 100A MLOGIC 2.2M"]
[null,"C10H32M025","LV429838","SEPAI","АВТОМ.ВЫКЛ.NSX100H 70kA AC 3П3Т 25A MLOGIC 2.2M"]
[null,"C10N3TM100","LV429840","SEPAI","АВТОМ.ВЫКЛ.NSX100N 50kA AC 3П3Т 100A TMD"]
[null,"C10N3TM080","LV429841","SEPAI","АВТОМ.ВЫКЛ.NSX100N 50kA AC 3П3Т 80A TMD"]
[null,"C10N3TM063","LV429842","SEPAI","АВТОМ.ВЫКЛ.NSX100N 50kA AC 3П3Т 63A TMD"]
[null,"C10N3TM050","LV429843","SEPAI","АВТОМ.ВЫКЛ.NSX100N 50kA AC 3П3Т 50A TMD"]
[null,"C10N3TM040","LV429844","SEPAI","АВТОМ.ВЫКЛ.NSX100N 50kA AC 3П3Т 40A TMD"]
[null,"C10N3TM032","LV429845","SEPAI","АВТОМ.ВЫКЛ.NSX100N 50kA AC 3П3Т 32A TMD"]
[null,"C10N3TM025","LV429846","SEPAI","АВТОМ.ВЫКЛ.NSX100N 50kA AC 3П3Т 25A TMD"]
[null,"C10N3TM016","LV429847","SEPAI","АВТОМ.ВЫКЛ.NSX100N 50kA AC 3П3Т 16A TMD"]
[null,"C10N6TM100","LV429850","SEPAI","АВТОМ.ВЫКЛ.NSX100N 50kA AC 4П3Т 100A TMD"]
[null,"C10N6TM080","LV429851","SEPAI","АВТОМ.ВЫКЛ.NSX100N 50kA AC 4П3Т 80A TMD"]
[null,"C10N6TM063","LV429852","SEPAI","АВТОМ.ВЫКЛ.NSX100N 50kA AC 4П3Т 63A TMD"]
[null,"C10N6TM050","LV429853","SEPAI","АВТОМ.ВЫКЛ.NSX100N 50kA AC 4П3Т 50A TMD"]
[null,"C10N6TM040","LV429854","SEPAI","АВТОМ.ВЫКЛ.NSX100N 50kA AC 4П3Т 40A TMD"]
[null,"C10N6TM032","LV429855","SEPAI","АВТОМ.ВЫКЛ.NSX100N 50kA AC 4П3Т 32A TMD"]
[null,"C10N6TM025","LV429856","SEPAI","АВТОМ.ВЫКЛ.NSX100N 50kA AC 4П3Т 25A TMD"]
[null,"C10N6TM016","LV429857","SEPAI","АВТОМ.ВЫКЛ.NSX100N 50kA AC 4П3Т 16A TMD"]
[null,"C10N4TM100","LV429860","SEPAI","АВТОМ.ВЫКЛ.NSX100N 50kA AC 4П4Т 100A TMD"]
[null,"C10N4TM080","LV429861","SEPAI","АВТОМ.ВЫКЛ.NSX100N 50kA AC 4П4Т 80A TMD"]
[null,"C10N4TM063","LV429862","SEPAI","АВТОМ.ВЫКЛ.NSX100N 50kA AC 4П4Т 63A TMD"]
[null,"C10N4TM050","LV429863","SEPAI","АВТОМ.ВЫКЛ.NSX100N 50kA AC 4П4Т 50A TMD"]
[null,"C10N4TM040","LV429864","SEPAI","АВТОМ.ВЫКЛ.NSX100N 50kA AC 4П4Т 40A TMD"]
[null,"C10N4TM032","LV429865","SEPAI","АВТОМ.ВЫКЛ.NSX100N 50kA AC 4П4Т 32A TMD"]
[null,"C10N4TM025","LV429866","SEPAI","АВТОМ.ВЫКЛ.NSX100N 50kA AC 4П4Т 25A TMD"]
[null,"C10B62D100","LV429984","SEPAI","АВТОМ.ВЫКЛ.NSX100B 25kA AC 4П3Т 100A MLOGIC 2.2"]
[null,"C10B62D040","LV429985","SEPAI","АВТОМ.ВЫКЛ.NSX100B 25kA AC 4П3Т 40A MLOGIC 2.2"]
[null,"C103MG080","LV430080","SEPAI","РАСЦЕПИТЕЛЬ NSX100 AC 3П3Т 80A TMG"]
[null,"C103MG100","LV430081","SEPAI","РАСЦЕПИТЕЛЬ NSX100 AC 3П3Т 100A TMG"]
[null,"C163MG125","LV430082","SEPAI","РАСЦЕПИТЕЛЬ NSX160 AC 3П3Т 125A TMG"]
[null,"C163MG160","LV430083","SEPAI","РАСЦЕПИТЕЛЬ NSX160 AC 3П3Т 160A TMG"]
[null,"C253MG200","LV430084","SEPAI","РАСЦЕПИТЕЛЬ NSX250 AC 3П3Т 200A TMG"]
[null,"C253MG250","LV430085","SEPAI","РАСЦЕПИТЕЛЬ NSX250 AC 3П3Т 250A TMG"]
[null,"C104MG080","LV430092","SEPAI","РАСЦЕПИТЕЛЬ NSX100 AC 4П4Т 80A TMG"]
[null,"C104MG100","LV430093","SEPAI","РАСЦЕПИТЕЛЬ NSX100 AC 4П4Т 100A TMG"]
[null,"C164MG125","LV430094","SEPAI","РАСЦЕПИТЕЛЬ NSX160 AC 4П4Т 125A TMG"]
[null,"C164MG160","LV430095","SEPAI","РАСЦЕПИТЕЛЬ NSX160 AC 4П4Т 160A TMG"]
[null,"C254MG200","LV430096","SEPAI","РАСЦЕПИТЕЛЬ NSX250 AC 4П4Т 200A TMG"]
[null,"C254MG250","LV430097","SEPAI","РАСЦЕПИТЕЛЬ NSX250 AC 4П4Т 250A TMG"]
[null,"C16B3TM160","LV430310","SEPAI","АВТОМ.ВЫКЛ.NSX160B 25kA AC 3П3Т 160A TMD"]
[null,"C16B3TM125","LV430311","SEPAI","АВТОМ.ВЫКЛ.NSX160B 25kA AC 3П3Т 125A TMD"]
[null,"C16B3TM100","LV430312","SEPAI","АВТОМ.ВЫКЛ.NSX160B 25kA AC 3П3Т 100A TMD"]
[null,"C16B3TM080","LV430313","SEPAI","АВТОМ.ВЫКЛ.NSX160B 25kA AC 3П3Т 80A TMD"]
[null,"C16B6TM160","LV430320","SEPAI","АВТОМ.ВЫКЛ.NSX160B 25kA AC 4П3Т 160A TMD"]
[null,"C16B6TM125","LV430321","SEPAI","АВТОМ.ВЫКЛ.NSX160B 25kA AC 4П3Т 125A TMD"]
[null,"C16B6TM100","LV430322","SEPAI","АВТОМ.ВЫКЛ.NSX160B 25kA AC 4П3Т 100A TMD"]
[null,"C16B6TM080","LV430323","SEPAI","АВТОМ.ВЫКЛ.NSX160B 25kA AC 4П3Т 80A TMD"]
[null,"C16B4TM160","LV430330","SEPAI","АВТОМ.ВЫКЛ.NSX160B 25kA AC 4П4Т 160A TMD"]
[null,"C16B4TM100","LV430332","SEPAI","АВТОМ.ВЫКЛ.NSX160B 25kA AC 4П4Т 100A TMD"]
[null,"C16B4TM080","LV430333","SEPAI","АВТОМ.ВЫКЛ.NSX160B 25kA AC 4П4Т 80A TMD"]
[null,"C16B3","LV430390","SEPAI","КОММУТАЦИОННЫЙ БЛОК NSX160B 25kA AC 3П 160A"]
[null,"C16S3","LV430391","SEPAI","КОММУТАЦИОННЫЙ БЛОК NSX160S 100kA AC 3П 160A"]
[null,"C16B4","LV430395","SEPAI","КОММУТАЦИОННЫЙ БЛОК NSX160B 25kA AC 4П 160A"]
[null,"C16S4","LV430396","SEPAI","КОММУТАЦИОННЫЙ БЛОК NSX160S 100kA AC 4П 160A"]
[null,"C16F3","LV430403","SEPAI","КОММУТАЦИОННЫЙ БЛОК NSX160F 36kA AC 3П 160A"]
[null,"C16H3","LV430404","SEPAI","КОММУТАЦИОННЫЙ БЛОК NSX160H 70kA AC 3П 160A"]
[null,"C16L3","LV430405","SEPAI","КОММУТАЦИОННЫЙ БЛОК NSX160L 150kA AC 3П 160A"]
[null,"C16N3","LV430406","SEPAI","КОММУТАЦИОННЫЙ БЛОК NSX160N 50kA AC 3П 160A"]
[null,"C16F4","LV430408","SEPAI","КОММУТАЦИОННЫЙ БЛОК NSX160F 36kA AC 4П 160A"]
[null,"C16H4","LV430409","SEPAI","КОММУТАЦИОННЫЙ БЛОК NSX160H 70kA AC 4П 160A"]
[null,"C16L4","LV430410","SEPAI","КОММУТАЦИОННЫЙ БЛОК NSX160L 150kA AC 4П 160A"]
[null,"C16N4","LV430411","SEPAI","КОММУТАЦИОННЫЙ БЛОК NSX160N 50kA AC 4П 160A"]
[null,"C163TM160","LV430430","SEPAI","РАСЦЕПИТЕЛЬ NSX160 AC 3П3Т 160A TMD"]
[null,"C163TM125","LV430431","SEPAI","РАСЦЕПИТЕЛЬ NSX160 AC 3П3Т 125A TMD"]
[null,"C166TM160","LV430440","SEPAI","РАСЦЕПИТЕЛЬ NSX160 AC 4П3Т 160A TMD"]
[null,"C166TM125","LV430441","SEPAI","РАСЦЕПИТЕЛЬ NSX160 AC 4П3Т 125A TMD"]
[null,"C164TM160","LV430450","SEPAI","РАСЦЕПИТЕЛЬ NSX160 AC 4П4Т 160A TMD"]
[null,"C164TM125","LV430451","SEPAI","РАСЦЕПИТЕЛЬ NSX160 AC 4П4Т 125A TMD"]
[null,"C1632D160","LV430470","SEPAI","РАСЦЕПИТЕЛЬ NSX160 AC 3П3Т 160A MLOGIC 2.2"]
[null,"C1632G160","LV430475","SEPAI","РАСЦЕПИТЕЛЬ NSX160 AC 3П3Т 160A MLOGIC 2.2G"]
[null,"C1642D160","LV430480","SEPAI","РАСЦЕПИТЕЛЬ NSX160 AC 4П4Т 160A MLOGIC 2.2"]
[null,"C1642G160","LV430485","SEPAI","РАСЦЕПИТЕЛЬ NSX160 AC 4П4Т 160A MLOGIC 2.2G"]
[null,"C1635E160","LV430491","SEPAI","РАСЦЕПИТЕЛЬ NSX160 AC 3П3Т 160A MLOGIC.5.2E"]
[null,"C1645E160","LV430496","SEPAI","РАСЦЕПИТЕЛЬ NSX160 AC 4П4Т 160A MLOGIC.5.2E"]
[null,"C163MA150","LV430500","SEPAI","РАСЦЕПИТЕЛЬ NSX160 AC 3П3Т 150A MA"]
[null,"C1636E160","LV430506","SEPAI","РАСЦЕПИТЕЛЬ NSX160 AC 3П3Т 160A MLOGIC.6.2E"]
[null,"C166MA150","LV430510","SEPAI","РАСЦЕПИТЕЛЬ NSX160 AC 4П3Т 150A MA"]
[null,"C1646E160","LV430516","SEPAI","РАСЦЕПИТЕЛЬ NSX160 AC 4П4Т 160A MLOGIC.6.2E"]
[null,"C1632M150","LV430520","SEPAI","РАСЦЕПИТЕЛЬ NSX160 AC 3П3Т 150A MLOGIC 2.2M"]
[null,"C1636M150","LV430521","SEPAI","РАСЦЕПИТЕЛЬ NSX160 AC 3П3Т 150A MLOGIC.6.2EM"]
[null,"C163160S","LV430629","SEPAI","ВЫКЛ.-РАЗЕЪД..NSX160NA AC 3П 160A"]
[null,"C16F3TM160","LV430630","SEPAI","АВТОМ.ВЫКЛ.NSX160F 36kA AC 3П3Т 160A TMD"]
[null,"C16F3TM125","LV430631","SEPAI","АВТОМ.ВЫКЛ.NSX160F 36kA AC 3П3Т 125A TMD"]
[null,"C16F3TM100","LV430632","SEPAI","АВТОМ.ВЫКЛ.NSX160F 36kA AC 3П3Т 100A TMD"]
[null,"C16F3TM080","LV430633","SEPAI","АВТОМ.ВЫКЛ.NSX160F 36kA AC 3П3Т 80A TMD"]
[null,"C164160S","LV430639","SEPAI","ВЫКЛ.-РАЗЕЪД..NSX160NA AC 4П 160A"]
[null,"C16F6TM160","LV430640","SEPAI","АВТОМ.ВЫКЛ.NSX160F 36kA AC 4П3Т 160A TMD"]
[null,"C16F6TM125","LV430641","SEPAI","АВТОМ.ВЫКЛ.NSX160F 36kA AC 4П3Т 125A TMD"]
[null,"C16F6TM100","LV430642","SEPAI","АВТОМ.ВЫКЛ.NSX160F 36kA AC 4П3Т 100A TMD"]
[null,"C16F6TM080","LV430643","SEPAI","АВТОМ.ВЫКЛ.NSX160F 36kA AC 4П3Т 80A TMD"]
[null,"C16F4TM160","LV430650","SEPAI","АВТОМ.ВЫКЛ.NSX160F 36kA AC 4П4Т 160A TMD"]
[null,"C16F4TM125","LV430651","SEPAI","АВТОМ.ВЫКЛ.NSX160F 36kA AC 4П4Т 125A TMD"]
[null,"C16F4TM080","LV430653","SEPAI","АВТОМ.ВЫКЛ.NSX160F 36kA AC 4П4Т 80A TMD"]
[null,"C16H3TM160","LV430670","SEPAI","АВТОМ.ВЫКЛ.NSX160H 70kA AC 3П3Т 160A TMD"]
[null,"C16H3TM125","LV430671","SEPAI","АВТОМ.ВЫКЛ.NSX160H 70kA AC 3П3Т 125A TMD"]
[null,"C16H3TM080","LV430673","SEPAI","АВТОМ.ВЫКЛ.NSX160H 70kA AC 3П3Т 80A TMD"]
[null,"C16H6TM160","LV430680","SEPAI","АВТОМ.ВЫКЛ.NSX160H 70kA AC 4П3Т 160A TMD"]
[null,"C16H6TM125","LV430681","SEPAI","АВТОМ.ВЫКЛ.NSX160H 70kA AC 4П3Т 125A TMD"]
[null,"C16H6TM100","LV430682","SEPAI","АВТОМ.ВЫКЛ.NSX160H 70kA AC 4П3Т 100A TMD"]
[null,"C16H6TM080","LV430683","SEPAI","АВТОМ.ВЫКЛ.NSX160H 70kA AC 4П3Т 80A TMD"]
[null,"C16H4TM160","LV430690","SEPAI","АВТОМ.ВЫКЛ.NSX160H 70kA AC 4П4Т 160A TMD"]
[null,"C16H4TM100","LV430692","SEPAI","АВТОМ.ВЫКЛ.NSX160H 70kA AC 4П4Т 100A TMD"]
[null,"C16H4TM080","LV430693","SEPAI","АВТОМ.ВЫКЛ.NSX160H 70kA AC 4П4Т 80A TMD"]
[null,"C16B32D160","LV430745","SEPAI","АВТОМ.ВЫКЛ.NSX160B 25kA AC 3П 160A MLOGIC 2.2"]
[null,"C16B32D100","LV430746","SEPAI","АВТОМ.ВЫКЛ.NSX160B 25kA AC 3П 100A MLOGIC 2.2"]
[null,"C16B42D100","LV430751","SEPAI","АВТОМ.ВЫКЛ.NSX160B 25kA AC 4П 100A MLOGIC 2.2"]
[null,"C16F32D160","LV430770","SEPAI","АВТОМ.ВЫКЛ.NSX160F 36kA AC 3П3Т 160A MLOGIC 2.2"]
[null,"C16F32D100","LV430771","SEPAI","АВТОМ.ВЫКЛ.NSX160F 36kA AC 3П3Т 100A MLOGIC 2.2"]
[null,"C16N32D160","LV430775","SEPAI","АВТОМ.ВЫКЛ.NSX160N 50kA AC 3П3Т 160A MLOGIC 2.2"]
[null,"C16N32D100","LV430776","SEPAI","АВТОМ.ВЫКЛ.NSX160N 50kA AC 3П3Т 100A MLOGIC 2.2"]
[null,"C16F42D100","LV430781","SEPAI","АВТОМ.ВЫКЛ.NSX160F 36kA AC 4П4Т 100A MLOGIC 2.2"]
[null,"C16N42D100","LV430786","SEPAI","АВТОМ.ВЫКЛ.NSX160N 50kA AC 4П4Т 100A MLOGIC 2.2"]
[null,"C16H32D100","LV430791","SEPAI","АВТОМ.ВЫКЛ.NSX160H 70kA AC 3П3Т 100A MLOGIC 2.2"]
[null,"C16H42D100","LV430801","SEPAI","АВТОМ.ВЫКЛ.NSX160H 70kA AC 4П4Т 100A MLOGIC 2.2"]
[null,"C16F3MA150","LV430830","SEPAI","АВТОМ.ВЫКЛ.NSX160F 36kA AC 3П3Т 150A MA"]
[null,"C16F3MA100","LV430831","SEPAI","АВТОМ.ВЫКЛ.NSX160F 36kA AC 3П3Т 100A MA"]
[null,"C16N3MA150","LV430832","SEPAI","АВТОМ.ВЫКЛ.NSX160N 50kA AC 3П3Т 150A MA"]
[null,"C16N3MA100","LV430833","SEPAI","АВТОМ.ВЫКЛ.NSX160N 50kA AC 3П3Т 100A MA"]
[null,"C16H3MA150","LV430834","SEPAI","АВТОМ.ВЫКЛ.NSX160H 70kA AC 3П3Т 150A MA"]
[null,"C16H3MA100","LV430835","SEPAI","АВТОМ.ВЫКЛ.NSX160H 70kA AC 3П3Т 100A MA"]
[null,"C16N3TM160","LV430840","SEPAI","АВТОМ.ВЫКЛ.NSX160N 50kA AC 3П3Т 160A TMD"]
[null,"C16N3TM125","LV430841","SEPAI","АВТОМ.ВЫКЛ.NSX160N 50kA AC 3П3Т 125A TMD"]
[null,"C16N3TM100","LV430842","SEPAI","АВТОМ.ВЫКЛ.NSX160N 50kA AC 3П3Т 100A TMD"]
[null,"C16N3TM080","LV430843","SEPAI","АВТОМ.ВЫКЛ.NSX160N 50kA AC 3П3Т 80A TMD"]
[null,"C16N6TM160","LV430850","SEPAI","АВТОМ.ВЫКЛ.NSX160N 50kA AC 4П3Т 160A TMD"]
[null,"C16N6TM125","LV430851","SEPAI","АВТОМ.ВЫКЛ.NSX160N 50kA AC 4П3Т 125A TMD"]
[null,"C16N6TM100","LV430852","SEPAI","АВТОМ.ВЫКЛ.NSX160N 50kA AC 4П3Т 100A TMD"]
[null,"C16N6TM080","LV430853","SEPAI","АВТОМ.ВЫКЛ.NSX160N 50kA AC 4П3Т 80A TMD"]
[null,"C16N4TM160","LV430860","SEPAI","АВТОМ.ВЫКЛ.NSX160N 50kA AC 4П4Т 160A TMD"]
[null,"C16N4TM100","LV430862","SEPAI","АВТОМ.ВЫКЛ.NSX160N 50kA AC 4П4Т 100A TMD"]
[null,"C16N4TM080","LV430863","SEPAI","АВТОМ.ВЫКЛ.NSX160N 50kA AC 4П4Т 80A TMD"]
[null,"C16H32M100","LV430992","SEPAI","АВТОМ.ВЫКЛ.NSX160H 70kA AC 3П3Т 100A MLOGIC 2.2M"]
[null,"C16B62D160","LV430995","SEPAI","АВТОМ.ВЫКЛ.NSX160B 25kA AC 4П3Т 160A MLOGIC 2.2"]
[null,"C16B62D100","LV430996","SEPAI","АВТОМ.ВЫКЛ.NSX160B 25kA AC 4П3Т 100A MLOGIC 2.2"]
[null,"C16B62D040","LV430997","SEPAI","АВТОМ.ВЫКЛ.NSX160B 25kA AC 4П3Т 40A MLOGIC 2.2"]
[null,"C25B3TM250","LV431110","SEPAI","АВТОМ.ВЫКЛ.NSX250B 25kA AC 3П3Т 250A TMD"]
[null,"C25B3TM200","LV431111","SEPAI","АВТОМ.ВЫКЛ.NSX250B 25kA AC 3П3Т 200A TMD"]
[null,"C25B3TM160","LV431112","SEPAI","АВТОМ.ВЫКЛ.NSX250B 25kA AC 3П3Т 160A TMD"]
[null,"C25B3TM125","LV431113","SEPAI","АВТОМ.ВЫКЛ.NSX250B 25kA AC 3П3Т 125A TMD"]
[null,"C25B6TM250","LV431120","SEPAI","АВТОМ.ВЫКЛ.NSX250B 25kA AC 4П3Т 250A TMD"]
[null,"C25B6TM200","LV431121","SEPAI","АВТОМ.ВЫКЛ.NSX250B 25kA AC 4П3Т 200A TMD"]
[null,"C25B6TM160","LV431122","SEPAI","АВТОМ.ВЫКЛ.NSX250B 25kA AC 4П3Т 160A TMD"]
[null,"C25B6TM125","LV431123","SEPAI","АВТОМ.ВЫКЛ.NSX250B 25kA AC 4П3Т 125A TMD"]
[null,"C25B4TM250","LV431130","SEPAI","АВТОМ.ВЫКЛ.NSX250B 25kA AC 4П4Т 250A TMD"]
[null,"C25B4TM160","LV431132","SEPAI","АВТОМ.ВЫКЛ.NSX250B 25kA AC 4П4Т 160A TMD"]
[null,"C25B4TM125","LV431133","SEPAI","АВТОМ.ВЫКЛ.NSX250B 25kA AC 4П4Т 125A TMD"]
[null,"C25B32D250","LV431140","SEPAI","АВТОМ.ВЫКЛ.NSX250B 25kA AC 3П 250A MLOGIC 2.2"]
[null,"C25B32D160","LV431141","SEPAI","АВТОМ.ВЫКЛ.NSX250B 25kA AC 3П 160A MLOGIC 2.2"]
[null,"C25B32D100","LV431142","SEPAI","АВТОМ.ВЫКЛ.NSX250B 25kA AC 3П 100A MLOGIC 2.2"]
[null,"C25B42D160","LV431151","SEPAI","АВТОМ.ВЫКЛ.NSX250B 25kA AC 4П 160A MLOGIC 2.2"]
[null,"C25B42D100","LV431152","SEPAI","АВТОМ.ВЫКЛ.NSX250B 25kA AC 4П 100A MLOGIC 2.2"]
[null,"C25H32M150","LV431171","SEPAI","АВТОМ.ВЫКЛ.NSX250H 70kA AC 3П3Т 150A MLOGIC 2.2M"]
[null,"C25B3","LV431390","SEPAI","КОММУТАЦИОННЫЙ БЛОК NSX250B 25kA AC 3П 250A"]
[null,"C25S3","LV431391","SEPAI","КОММУТАЦИОННЫЙ БЛОК NSX250S 100kA AC 3П 250A"]
[null,"C25B4","LV431395","SEPAI","КОММУТАЦИОННЫЙ БЛОК NSX250B 25kA AC 4П 250A"]
[null,"C25S4","LV431396","SEPAI","КОММУТАЦИОННЫЙ БЛОК NSX250S 100kA AC 4П 250A"]
[null,"C25F3","LV431403","SEPAI","КОММУТАЦИОННЫЙ БЛОК NSX250F 36kA AC 3П 250A"]
[null,"C25H3","LV431404","SEPAI","КОММУТАЦИОННЫЙ БЛОК NSX250H 70kA AC 3П 250A"]
[null,"C25L3","LV431405","SEPAI","КОММУТАЦИОННЫЙ БЛОК NSX250L 150kA AC 3П 250A"]
[null,"C25N3","LV431406","SEPAI","КОММУТАЦИОННЫЙ БЛОК NSX250N 50kA AC 3П 250A"]
[null,"C25F4","LV431408","SEPAI","КОММУТАЦИОННЫЙ БЛОК NSX250F 36kA AC 4П 250A"]
[null,"C25H4","LV431409","SEPAI","КОММУТАЦИОННЫЙ БЛОК NSX250H 70kA AC 4П 250A"]
[null,"C25L4","LV431410","SEPAI","КОММУТАЦИОННЫЙ БЛОК NSX250L 150kA AC 4П 250A"]
[null,"C25N4","LV431411","SEPAI","КОММУТАЦИОННЫЙ БЛОК NSX250N 50kA AC 4П 250A"]
[null,"C253TM250","LV431430","SEPAI","РАСЦЕПИТЕЛЬ NSX250 AC 3П3Т 250A TMD"]
[null,"C253TM200","LV431431","SEPAI","РАСЦЕПИТЕЛЬ NSX250 AC 3П3Т 200A TMD"]
[null,"C253TM160","LV431432","SEPAI","РАСЦЕПИТЕЛЬ NSX250 AC 3П3Т 160A TMD"]
[null,"C256TM250","LV431440","SEPAI","РАСЦЕПИТЕЛЬ NSX250 AC 4П3Т 250A TMD"]
[null,"C256TM200","LV431441","SEPAI","РАСЦЕПИТЕЛЬ NSX250 AC 4П3Т 200A TMD"]
[null,"C256TM160","LV431442","SEPAI","РАСЦЕПИТЕЛЬ NSX250 AC 4П3Т 160A TMD"]
[null,"C254TM250","LV431450","SEPAI","РАСЦЕПИТЕЛЬ NSX250 AC 4П4Т 250A TMD"]
[null,"C254TM200","LV429052","SEPAI","РАСЦЕПИТЕЛЬ NSX250 AC 4П4Т 200A TMD"]
[null,"C254TM160","LV431452","SEPAI","РАСЦЕПИТЕЛЬ NSX250 AC 4П4Т 160A TMD"]
[null,"C2532D250","LV431470","SEPAI","РАСЦЕПИТЕЛЬ NSX250 AC 3П3Т 250A MLOGIC 2.2"]
[null,"C2532G250","LV431475","SEPAI","РАСЦЕПИТЕЛЬ NSX250 AC 3П3Т 250A MLOGIC 2.2G"]
[null,"C2542D250","LV431480","SEPAI","РАСЦЕПИТЕЛЬ NSX250 AC 4П4Т 250A MLOGIC 2.2"]
[null,"C2542G250","LV431485","SEPAI","РАСЦЕПИТЕЛЬ NSX250 AC 4П4Т 250A MLOGIC 2.2G"]
[null,"C2535E250","LV431491","SEPAI","РАСЦЕПИТЕЛЬ NSX250 AC 3П3Т 250A MLOGIC.5.2E"]
[null,"C2545E250","LV431496","SEPAI","РАСЦЕПИТЕЛЬ NSX250 AC 4П4Т 250A MLOGIC.5.2E"]
[null,"C253MA220","LV431500","SEPAI","РАСЦЕПИТЕЛЬ NSX250 AC 3П3Т 220A MA"]
[null,"C2536E250","LV431506","SEPAI","РАСЦЕПИТЕЛЬ NSX250 AC 3П3Т 250A MLOGIC.6.2E"]
[null,"C256MA220","LV431510","SEPAI","РАСЦЕПИТЕЛЬ NSX250 AC 4П3Т 220A MA"]
[null,"C2546E250","LV431516","SEPAI","РАСЦЕПИТЕЛЬ NSX250 AC 4П4Т 250A MLOGIC.6.2E"]
[null,"C2532M220","LV431520","SEPAI","РАСЦЕПИТЕЛЬ NSX250 AC 3П3Т 220A MLOGIC 2.2M"]
[null,"C2536M220","LV431521","SEPAI","РАСЦЕПИТЕЛЬ NSX250 AC 3П3Т 220A MLOGIC.6.2EM"]
[null,"C253250S","LV431629","SEPAI","ВЫКЛ.-РАЗЕЪД..NSX250NA AC 3П 250A"]
[null,"C25F3TM250","LV431630","SEPAI","АВТОМ.ВЫКЛ.NSX250F 36kA AC 3П3Т 250A TMD"]
[null,"C25F3TM200","LV431631","SEPAI","АВТОМ.ВЫКЛ.NSX250F 36kA AC 3П3Т 200A TMD"]
[null,"C25F3TM160","LV431632","SEPAI","АВТОМ.ВЫКЛ.NSX250F 36kA AC 3П3Т 160A TMD"]
[null,"C25F3TM125","LV431633","SEPAI","АВТОМ.ВЫКЛ.NSX250F 36kA AC 3П3Т 125A TMD"]
[null,"C254250S","LV431639","SEPAI","ВЫКЛ.-РАЗЕЪД..NSX250NA AC 4П 250A"]
[null,"C25F6TM250","LV431640","SEPAI","АВТОМ.ВЫКЛ.NSX250F 36kA AC 4П3Т 250A TMD"]
[null,"C25F6TM200","LV431641","SEPAI","АВТОМ.ВЫКЛ.NSX250F 36kA AC 4П3Т 200A TMD"]
[null,"C25F6TM160","LV431642","SEPAI","АВТОМ.ВЫКЛ.NSX250F 36kA AC 4П3Т 160A TMD"]
[null,"C25F6TM125","LV431643","SEPAI","АВТОМ.ВЫКЛ.NSX250F 36kA AC 4П3Т 125A TMD"]
[null,"C25F4TM250","LV431650","SEPAI","АВТОМ.ВЫКЛ.NSX250F 36kA AC 4П4Т 250A TMD"]
[null,"C25F4TM160","LV431652","SEPAI","АВТОМ.ВЫКЛ.NSX250F 36kA AC 4П4Т 160A TMD"]
[null,"C25F4TM125","LV431653","SEPAI","АВТОМ.ВЫКЛ.NSX250F 36kA AC 4П4Т 125A TMD"]
[null,"C25H3TM250","LV431670","SEPAI","АВТОМ.ВЫКЛ.NSX250H 70kA AC 3П3Т 250A TMD"]
[null,"C25H3TM200","LV431671","SEPAI","АВТОМ.ВЫКЛ.NSX250H 70kA AC 3П3Т 200A TMD"]
[null,"C25H3TM125","LV431673","SEPAI","АВТОМ.ВЫКЛ.NSX250H 70kA AC 3П3Т 125A TMD"]
[null,"C25H6TM250","LV431680","SEPAI","АВТОМ.ВЫКЛ.NSX250H 70kA AC 4П3Т 250A TMD"]
[null,"C25H6TM200","LV431681","SEPAI","АВТОМ.ВЫКЛ.NSX250H 70kA AC 4П3Т 200A TMD"]
[null,"C25H6TM160","LV431682","SEPAI","АВТОМ.ВЫКЛ.NSX250H 70kA AC 4П3Т 160A TMD"]
[null,"C25H6TM125","LV431683","SEPAI","АВТОМ.ВЫКЛ.NSX250H 70kA AC 4П3Т 125A TMD"]
[null,"C25H4TM250","LV431690","SEPAI","АВТОМ.ВЫКЛ.NSX250H 70kA AC 4П4Т 250A TMD"]
[null,"C25H4TM160","LV431692","SEPAI","АВТОМ.ВЫКЛ.NSX250H 70kA AC 4П4Т 160A TMD"]
[null,"C25H4TM125","LV431693","SEPAI","АВТОМ.ВЫКЛ.NSX250H 70kA AC 4П4Т 125A TMD"]
[null,"C25F3MA150","LV431749","SEPAI","АВТОМ.ВЫКЛ.NSX250F 36kA AC 3П3Т 150A MA"]
[null,"C25N3MA220","LV431752","SEPAI","АВТОМ.ВЫКЛ.NSX250N 50kA AC 3П3Т 220A MA"]
[null,"C25N3MA150","LV431753","SEPAI","АВТОМ.ВЫКЛ.NSX250N 50kA AC 3П3Т 150A MA"]
[null,"C25H3MA150","LV431757","SEPAI","АВТОМ.ВЫКЛ.NSX250H 70kA AC 3П3Т 150A MA"]
[null,"C25F32D250","LV431770","SEPAI","АВТОМ.ВЫКЛ.NSX250F 36kA AC 3П3Т 250A MLOGIC 2.2"]
[null,"C25F32D160","LV431771","SEPAI","АВТОМ.ВЫКЛ.NSX250F 36kA AC 3П3Т 160A MLOGIC 2.2"]
[null,"C25F32D100","LV431772","SEPAI","АВТОМ.ВЫКЛ.NSX250F 36kA AC 3П3Т 100A MLOGIC 2.2"]
[null,"C25F42D160","LV431781","SEPAI","АВТОМ.ВЫКЛ.NSX250F 36kA AC 4П4Т 160A MLOGIC 2.2"]
[null,"C25F42D100","LV431782","SEPAI","АВТОМ.ВЫКЛ.NSX250F 36kA AC 4П4Т 100A MLOGIC 2.2"]
[null,"C25H32D250","LV431790","SEPAI","АВТОМ.ВЫКЛ.NSX250H 70kA AC 3П3Т 250A MLOGIC 2.2"]
[null,"C25H32D160","LV431791","SEPAI","АВТОМ.ВЫКЛ.NSX250H 70kA AC 3П3Т 160A MLOGIC 2.2"]
[null,"C25H32D100","LV431792","SEPAI","АВТОМ.ВЫКЛ.NSX250H 70kA AC 3П3Т 100A MLOGIC 2.2"]
[null,"C25H42D160","LV431801","SEPAI","АВТОМ.ВЫКЛ.NSX250H 70kA AC 4П4Т 160A MLOGIC 2.2"]
[null,"C25H42D100","LV431802","SEPAI","АВТОМ.ВЫКЛ.NSX250H 70kA AC 4П4Т 100A MLOGIC 2.2"]
[null,"C25N3TM250","LV431830","SEPAI","АВТОМ.ВЫКЛ.NSX250N 50kA AC 3П3Т 250A TMD"]
[null,"C25N3TM200","LV431831","SEPAI","АВТОМ.ВЫКЛ.NSX250N 50kA AC 3П3Т 200A TMD"]
[null,"C25N3TM160","LV431832","SEPAI","АВТОМ.ВЫКЛ.NSX250N 50kA AC 3П3Т 160A TMD"]
[null,"C25N3TM125","LV431833","SEPAI","АВТОМ.ВЫКЛ.NSX250N 50kA AC 3П3Т 125A TMD"]
[null,"C25N6TM250","LV431840","SEPAI","АВТОМ.ВЫКЛ.NSX250N 50kA AC 4П3Т 250A TMD"]
[null,"C25N6TM200","LV431841","SEPAI","АВТОМ.ВЫКЛ.NSX250N 50kA AC 4П3Т 200A TMD"]
[null,"C25N6TM160","LV431842","SEPAI","АВТОМ.ВЫКЛ.NSX250N 50kA AC 4П3Т 160A TMD"]
[null,"C25N6TM125","LV431843","SEPAI","АВТОМ.ВЫКЛ.NSX250N 50kA AC 4П3Т 125A TMD"]
[null,"C25N4TM250","LV431850","SEPAI","АВТОМ.ВЫКЛ.NSX250N 50kA AC 4П4Т 250A TMD"]
[null,"C25N4TM160","LV431852","SEPAI","АВТОМ.ВЫКЛ.NSX250N 50kA AC 4П4Т 160A TMD"]
[null,"C25N4TM125","LV431853","SEPAI","АВТОМ.ВЫКЛ.NSX250N 50kA AC 4П4Т 125A TMD"]
[null,"C25N32D250","LV431870","SEPAI","АВТОМ.ВЫКЛ.NSX250N 50kA AC 3П3Т 250A MLOGIC 2.2"]
[null,"C25N32D160","LV431871","SEPAI","АВТОМ.ВЫКЛ.NSX250N 50kA AC 3П3Т 160A MLOGIC 2.2"]
[null,"C25N32D100","LV431872","SEPAI","АВТОМ.ВЫКЛ.NSX250N 50kA AC 3П3Т 100A MLOGIC 2.2"]
[null,"C25N42D160","LV431876","SEPAI","АВТОМ.ВЫКЛ.NSX250N 50kA AC 4П4Т 160A MLOGIC 2.2"]
[null,"C25N42D100","LV431877","SEPAI","АВТОМ.ВЫКЛ.NSX250N 50kA AC 4П4Т 100A MLOGIC 2.2"]
[null,"C25B62D250","LV431985","SEPAI","АВТОМ.ВЫКЛ.NSX250B 25kA AC 4П3Т 250A MLOGIC 2.2"]
[null,"C25B62D160","LV431986","SEPAI","АВТОМ.ВЫКЛ.NSX250B 25kA AC 4П3Т 160A MLOGIC 2.2"]
[null,"C25B62D100","LV431987","SEPAI","АВТОМ.ВЫКЛ.NSX250B 25kA AC 4П3Т 100A MLOGIC 2.2"]
[null,"C6331M500","LV432068","SEPAI","РАСЦЕПИТЕЛЬ NSX630 AC 3П3Т 500A 1.3M"]
[null,"C4031M320","LV432069","SEPAI","РАСЦЕПИТЕЛЬ NSX400 AC 3П3Т 320A 1.3M"]
[null,"C6332M500","LV432071","SEPAI","РАСЦЕПИТЕЛЬ NSX630 AC 3П3Т 500A ML2.3M"]
[null,"C4032M320","LV432072","SEPAI","РАСЦЕПИТЕЛЬ NSX400 AC 3П3Т 320A ML2.3M"]
[null,"C6336M500","LV432074","SEPAI","РАСЦЕПИТЕЛЬ NSX630 AC 3П3Т 500A 6.3EM"]
[null,"C4036M320","LV432075","SEPAI","РАСЦЕПИТЕЛЬ NSX400 AC 3П3Т 320A 6.3EM"]
[null,"C6341M500","LV432077","SEPAI","РАСЦЕПИТЕЛЬ NSX630 AC 4П4Т 500A 1.3M"]
[null,"C4041M320","LV432078","SEPAI","РАСЦЕПИТЕЛЬ NSX400 AC 4П4Т 320A 1.3M"]
[null,"C6332D630","LV432080","SEPAI","РАСЦЕПИТЕЛЬ NSX630 AC 3П3Т 630A ML2.3"]
[null,"C4032D400","LV432081","SEPAI","РАСЦЕПИТЕЛЬ NSX400 AC 3П3Т 400A ML2.3"]
[null,"C4032D250","LV432082","SEPAI","РАСЦЕПИТЕЛЬ NSX400 AC 3П3Т 250A ML2.3"]
[null,"C6342D630","LV432084","SEPAI","РАСЦЕПИТЕЛЬ NSX630 AC 4П4Т 630A 2.3"]
[null,"C4042D400","LV432085","SEPAI","РАСЦЕПИТЕЛЬ NSX400 AC 4П4Т 400A ML2.3"]
[null,"C4042D250","LV432086","SEPAI","РАСЦЕПИТЕЛЬ NSX400 AC 4П4Т 250A 2.3"]
[null,"C6335E630","LV432096","SEPAI","РАСЦЕПИТЕЛЬ NSX630 AC 3П3Т 630A 5.3E"]
[null,"C4035E400","LV432097","SEPAI","РАСЦЕПИТЕЛЬ NSX400 AC 3П3Т 400A 5.3E"]
[null,"C6345E630","LV432099","SEPAI","РАСЦЕПИТЕЛЬ NSX630 AC 4П4Т 630A 5.3E"]
[null,"C4045E400","LV432100","SEPAI","РАСЦЕПИТЕЛЬ NSX400 AC 4П4Т 400A 5.3E"]
[null,"C6336E630","LV432108","SEPAI","РАСЦЕПИТЕЛЬ NSX630 AC 3П3Т 630A 6.3E"]
[null,"C4036E400","LV432109","SEPAI","РАСЦЕПИТЕЛЬ NSX400 AC 3П3Т 400A 6.3E"]
[null,"C6346E630","LV432111","SEPAI","РАСЦЕПИТЕЛЬ NSX630 AC 4П4Т 630A 6.3E"]
[null,"C4046E400","LV432112","SEPAI","РАСЦЕПИТЕЛЬ NSX400 AC 4П4Т 400A 6.3E"]
[null,"C40N3","LV432403","SEPAI","КОММУТАЦИОННЫЙ БЛОК NSX400N 50kA AC 3П 400A"]
[null,"C40H3","LV432404","SEPAI","КОММУТАЦИОННЫЙ БЛОК NSX400H 70kA AC 3П 400A"]
[null,"C40L3","LV432405","SEPAI","КОММУТАЦИОННЫЙ БЛОК NSX400L 150kA AC 3П 400A"]
[null,"C40N4","LV432408","SEPAI","КОММУТАЦИОННЫЙ БЛОК NSX400N 50kA AC 4П 400A"]
[null,"C40H4","LV432409","SEPAI","КОММУТАЦИОННЫЙ БЛОК NSX400H 70kA AC 4П 400A"]
[null,"C40L4","LV432410","SEPAI","КОММУТАЦИОННЫЙ БЛОК NSX400L 150kA AC 4П 400A"]
[null,"C40F3","LV432413","SEPAI","КОММУТАЦИОННЫЙ БЛОК NSX400F 36kA AC 3П 400A"]
[null,"C40S3","LV432414","SEPAI","КОММУТАЦИОННЫЙ БЛОК NSX400S 100kA AC 3П 400A"]
[null,"C40F4","LV432415","SEPAI","КОММУТАЦИОННЫЙ БЛОК NSX400F 36kA AC 4П 400A"]
[null,"C40S4","LV432416","SEPAI","КОММУТАЦИОННЫЙ БЛОК NSX400S 100kA AC 4П 400A"]
[null,"LV432614T","LV432614","SEPAI","МЕХ.БЛОК./2 РЫЧАГА УПРАВЛ. (NSX400/630)"]
[null,"LV432621T","LV432621","SEPAI","МЕХ.БЛОКИР/2 ПОВОР. РУКОЯТ.(NSX400/630)"]
[null,"LV432621ET","LV432621","SEPAI","МЕХ.БЛОКИР/2 ВЫНОС.ПОВ. РУК.(NSX400/630)"]
[null,"C40F32D400","LV432676","SEPAI","АВТОМ.ВЫКЛ.NSX400F 36kA AC 3П3Т 400A MLOGIC 2.3"]
[null,"C40F42D400","LV432677","SEPAI","АВТОМ.ВЫКЛ.NSX400F 36kA AC 4П4Т 400A MLOGIC 2.3"]
[null,"C40F32D250","LV432682","SEPAI","АВТОМ.ВЫКЛ.NSX400F 36kA AC 3П3Т 250A MLOGIC 2.3"]
[null,"C40F42D250","LV432683","SEPAI","АВТОМ.ВЫКЛ.NSX400F 36kA AC 4П4Т 250A MLOGIC 2.3"]
[null,"C40N32D400","LV432693","SEPAI","АВТОМ.ВЫКЛ.NSX400N 50kA AC 3П3Т 400A MLOGIC 2.3"]
[null,"C40N42D400","LV432694","SEPAI","АВТОМ.ВЫКЛ.NSX400N 50kA AC 4П4Т 400A MLOGIC 2.3"]
[null,"C40H32D400","LV432695","SEPAI","АВТОМ.ВЫКЛ.NSX400H 70kA AC 3П3Т 400A MLOGIC 2.3"]
[null,"C40H42D400","LV432696","SEPAI","АВТОМ.ВЫКЛ.NSX400H 70kA AC 4П4Т 400A MLOGIC 2.3"]
[null,"C40N32D250","LV432707","SEPAI","АВТОМ.ВЫКЛ.NSX400N 50kA AC 3П3Т 250A MLOGIC 2.3"]
[null,"C40H32D250","LV432709","SEPAI","АВТОМ.ВЫКЛ.NSX400H 70kA AC 3П3Т 250A MLOGIC 2.3"]
[null,"C40H42D250","LV432710","SEPAI","АВТОМ.ВЫКЛ.NSX400H 70kA AC 4П4Т 250A MLOGIC 2.3"]
[null,"C40F31M320","LV432748","SEPAI","АВТОМ.ВЫКЛ.NSX400F 36kA AC 3П3Т 320A MLOGIC 1.3M"]
[null,"C40N31M320","LV432749","SEPAI","АВТОМ.ВЫКЛ.NSX400N 50kA AC 3П3Т 320A MLOGIC 1.3M"]
[null,"C40H31M320","LV432750","SEPAI","АВТОМ.ВЫКЛ.NSX400H 70kA AC 3П3Т 320A MLOGIC 1.3M"]
[null,"C403400S","LV432756","SEPAI","ВЫКЛ.-РАЗЕЪД.NSX400NA AC 3П 400A"]
[null,"C404400S","LV432757","SEPAI","ВЫКЛ.-РАЗЪЕД..NSX400NA AC 4П 400A"]
[null,"C40F32M320","LV432775","SEPAI","АВТОМ.ВЫКЛ.NSX400F 36kA AC 3П3Т 320A MLOGIC 2.3M"]
[null,"C40H32M320","LV432777","SEPAI","АВТОМ.ВЫКЛ.NSX400H 70kA AC 3П3Т 320A MLOGIC 2.3M"]
[null,"C63N3","LV432803","SEPAI","КОММУТАЦИОННЫЙ БЛОК NSX630N 50kA AC 3П 630A"]
[null,"C63H3","LV432804","SEPAI","КОММУТАЦИОННЫЙ БЛОК NSX630H 70kA AC 3П 630A"]
[null,"C63L3","LV432805","SEPAI","КОММУТАЦИОННЫЙ БЛОК NSX630L 150kA AC 3П 630A"]
[null,"C63N4","LV432808","SEPAI","КОММУТАЦИОННЫЙ БЛОК NSX630N 50kA AC 4П 630A"]
[null,"C63H4","LV432809","SEPAI","КОММУТАЦИОННЫЙ БЛОК NSX630H 70kA AC 4П 630A"]
[null,"C63L4","LV432810","SEPAI","КОММУТАЦИОННЫЙ БЛОК NSX630L 150kA AC 4П 630A"]
[null,"C63F3","LV432813","SEPAI","КОММУТАЦИОННЫЙ БЛОК NSX630F 36kA AC 3П 630A"]
[null,"C63S3","LV432814","SEPAI","КОММУТАЦИОННЫЙ БЛОК NSX630S 100kA AC 3П 630A"]
[null,"C63F4","LV432815","SEPAI","КОММУТАЦИОННЫЙ БЛОК NSX630F 36kA AC 4П 630A"]
[null,"C63S4","LV432816","SEPAI","КОММУТАЦИОННЫЙ БЛОК NSX630S 100kA AC 4П 630A"]
[null,"C63F32D630","LV432876","SEPAI","АВТОМ.ВЫКЛ.NSX630F 36kA AC 3П3Т 630A MLOGIC 2.3"]
[null,"C63F42D630","LV432877","SEPAI","АВТОМ.ВЫКЛ.NSX630F 36kA AC 4П4Т 630A MLOGIC 2.3"]
[null,"C63N32D630","LV432893","SEPAI","АВТОМ.ВЫКЛ.NSX630N 50kA AC 3П3Т 630A MLOGIC 2.3"]
[null,"C63N42D630","LV432894","SEPAI","АВТОМ.ВЫКЛ.NSX630N 50kA AC 4П4Т 630A MLOGIC 2.3"]
[null,"C63H32D630","LV432895","SEPAI","АВТОМ.ВЫКЛ.NSX630H 70kA AC 3П3Т 630A MLOGIC 2.3"]
[null,"C63H42D630","LV432896","SEPAI","АВТОМ.ВЫКЛ.NSX630H 70kA AC 4П4Т 630A MLOGIC 2.3"]
[null,"C63F31M500","LV432948","SEPAI","АВТОМ.ВЫКЛ.NSX630F 36kA AC 3П3Т 500A MLOGIC 1.3M"]
[null,"C63N31M500","LV432949","SEPAI","АВТОМ.ВЫКЛ.NSX630N 50kA AC 3П3Т 500A MLOGIC 1.3M"]
[null,"C63H31M500","LV432950","SEPAI","АВТОМ.ВЫКЛ.NSX630H 70kA AC 3П3Т 500A MLOGIC 1.3M"]
[null,"C633630S","LV432956","SEPAI","ВЫКЛ.-РАЗЪЕД.NSX630NA AC 3П 630A"]
[null,"C634630S","LV432957","SEPAI","ВЫКЛ.-РАЗЪЕД..NSX630NA AC 4П 630A"]
[null,"C63F32M500","LV432975","SEPAI","АВТОМ.ВЫКЛ.NSX630F 36kA AC 3П3Т 500A MLOGIC 2.3M"]
[null,"C63N32M500","LV432976","SEPAI","АВТОМ.ВЫКЛ.NSX630N 50kA AC 3П3Т 500A MLOGIC 2.3M"]
[null,"C63H32M500","LV432977","SEPAI","АВТОМ.ВЫКЛ.NSX630H 70kA AC 3П3Т 500A MLOGIC 2.3M"]
[null,"C10R3TM040","LV433200","SEPAI","АВТОМ.ВЫКЛ.NSX100R 200kA AC 3П3Т 40A TMD"]
[null,"C10R4TM040","LV433201","SEPAI","АВТОМ.ВЫКЛ.NSX100R 200kA AC 4П4Т 40A TMD"]
[null,"C10R3TM050","LV433202","SEPAI","АВТОМ.ВЫКЛ.NSX100R 200kA AC 3П3Т 50A TMD"]
[null,"C10R4TM050","LV433203","SEPAI","АВТОМ.ВЫКЛ.NSX100R 200kA AC 4П4Т 50A TMD"]
[null,"C10R3TM063","LV433204","SEPAI","АВТОМ.ВЫКЛ.NSX100R 200kA AC 3П3Т 63A TMD"]
[null,"C10R4TM063","LV433205","SEPAI","АВТОМ.ВЫКЛ.NSX100R 200kA AC 4П4Т 63A TMD"]
[null,"C10R3TM080","LV433206","SEPAI","АВТОМ.ВЫКЛ.NSX100R 200kA AC 3П3Т 80A TMD"]
[null,"C10R4TM080","LV433207","SEPAI","АВТОМ.ВЫКЛ.NSX100R 200kA AC 4П4Т 80A TMD"]
[null,"C10R3TM100","LV433208","SEPAI","АВТОМ.ВЫКЛ.NSX100R 200kA AC 3П3Т 100A TMD"]
[null,"C10R4TM100","LV433209","SEPAI","АВТОМ.ВЫКЛ.NSX100R 200kA AC 4П4Т 100A TMD"]
[null,"C10V3TM040","LV433210","SEPAI","АВТОМ.ВЫКЛ.NSX100HB1 75kA AC 3П 40A TMD"]
[null,"C10V4TM040","LV433211","SEPAI","АВТОМ.ВЫКЛ.NSX100HB1 75kA AC 4П 40A TMD"]
[null,"C10V3TM050","LV433212","SEPAI","АВТОМ.ВЫКЛ.NSX100HB1 75kA AC 3П 50A TMD"]
[null,"C10V4TM050","LV433213","SEPAI","АВТОМ.ВЫКЛ.NSX100HB1 75kA AC 4П 50A TMD"]
[null,"C10V3TM063","LV433214","SEPAI","АВТОМ.ВЫКЛ.NSX100HB1 75kA AC 3П3Т 63A TMD"]
[null,"C10V4TM063","LV433215","SEPAI","АВТОМ.ВЫКЛ.NSX100HB1 75kA AC 4П4Т 63A TMD"]
[null,"C10V3TM080","LV433216","SEPAI","АВТОМ.ВЫКЛ.NSX100HB1 75kA AC 3П3Т 80A TMD"]
[null,"C10V4TM080","LV433217","SEPAI","АВТОМ.ВЫКЛ.NSX100HB1 75kA AC 4П4Т 80A TMD"]
[null,"C10V3TM100","LV433218","SEPAI","АВТОМ.ВЫКЛ.NSX100HB1 75kA AC 3П3Т 100A TMD"]
[null,"C10V4TM100","LV433219","SEPAI","АВТОМ.ВЫКЛ.NSX100HB1 75kA AC 4П4Т 100A TMD"]
[null,"C10W3TM063","LV433224","SEPAI","АВТОМ.ВЫКЛ.NSX100HB2 100kA AC 3П3Т 63A TMD"]
[null,"C10W4TM063","LV433225","SEPAI","АВТОМ.ВЫКЛ.NSX100HB2 100kA AC 4П4Т 63A TMD"]
[null,"C10W3TM080","LV433226","SEPAI","АВТОМ.ВЫКЛ.NSX100HB2 100kA AC 3П3Т 80A TMD"]
[null,"C10W4TM080","LV433227","SEPAI","АВТОМ.ВЫКЛ.NSX100HB2 100kA AC 4П4Т 80A TMD"]
[null,"C10W3TM100","LV433228","SEPAI","АВТОМ.ВЫКЛ.NSX100HB2 100kA AC 3П3Т 100A TMD"]
[null,"C10W4TM100","LV433229","SEPAI","АВТОМ.ВЫКЛ.NSX100HB2 100kA AC 4П4Т 100A TMD"]
[null,"C10R3MA013","LV433242","SEPAI","АВТОМ.ВЫКЛ.NSX100R 200kA AC 3П3Т 12.5A MA"]
[null,"C10R3MA025","LV433243","SEPAI","АВТОМ.ВЫКЛ.NSX100R 200kA AC 3П3Т 25A MA"]
[null,"C10R3MA050","LV433244","SEPAI","АВТОМ.ВЫКЛ.NSX100R 200kA AC 3П3Т 50A MA"]
[null,"C10R3MA100","LV433245","SEPAI","АВТОМ.ВЫКЛ.NSX100R 200kA AC 3П3Т 100A MA"]
[null,"C10V3MA013","LV433248","SEPAI","АВТОМ.ВЫКЛ.NSX100HB1 75kA AC 3П3Т 12.5A MA"]
[null,"C10V3MA025","LV433249","SEPAI","АВТОМ.ВЫКЛ.NSX100HB1 75kA AC 3П3Т 25A MA"]
[null,"C10V3MA050","LV433250","SEPAI","АВТОМ.ВЫКЛ.NSX100HB1 75kA AC 3П3Т 50A MA"]
[null,"C10V3MA100","LV433251","SEPAI","АВТОМ.ВЫКЛ.NSX100HB1 75kA AC 3П3Т 100A MA"]
[null,"C10W3MA013","LV433254","SEPAI","АВТОМ.ВЫКЛ.NSX100HB2 100kA AC 3П3Т 12.5A MA"]
[null,"C10W3MA025","LV433255","SEPAI","АВТОМ.ВЫКЛ.NSX100HB2 100kA AC 3П3Т 25A MA"]
[null,"C10W3MA050","LV433256","SEPAI","АВТОМ.ВЫКЛ.NSX100HB2 100kA AC 3П3Т 50A MA"]
[null,"C10W3MA100","LV433257","SEPAI","АВТОМ.ВЫКЛ.NSX100HB2 100kA AC 3П3Т 100A MA"]
[null,"C10R32D040","LV433270","SEPAI","АВТОМ.ВЫКЛ.NSX100R 200kA AC 3П3Т 40A MLOGIC 2.2"]
[null,"C10R42D040","LV433271","SEPAI","АВТОМ.ВЫКЛ.NSX100R 200kA AC 4П4Т 40A MLOGIC 2.2"]
[null,"C10R32D100","LV433272","SEPAI","АВТОМ.ВЫКЛ.NSX100R 200kA AC 3П3Т 100A MLOGIC 2.2"]
[null,"C10R42D100","LV433273","SEPAI","АВТОМ.ВЫКЛ.NSX100R 200kA AC 4П4Т 100A MLOGIC 2.2"]
[null,"C10R32M025","LV433274","SEPAI","АВТОМ.ВЫКЛ.NSX100R 200kA AC 3П3Т 25A MLOGIC 2.2M"]
[null,"C10R32M050","LV433275","SEPAI","АВТОМ.ВЫКЛ.NSX100R 200kA AC 3П3Т 50A MLOGIC 2.2M"]
[null,"C10R32M100","LV433276","SEPAI","АВТОМ.ВЫКЛ.NSX100R 200kA AC 3П3Т 100A MLOGIC 2.2M"]
[null,"C10R35E040","LV433277","SEPAI","АВТОМ.ВЫКЛ.NSX100R 200kA AC 3П3Т 40A MLOGIC 5.2E"]
[null,"C10R45E040","LV433278","SEPAI","АВТОМ.ВЫКЛ.NSX100R 200kA AC 4П4Т 40A MLOGIC 5.2E"]
[null,"C10R35E100","LV433279","SEPAI","АВТОМ.ВЫКЛ.NSX100R 200kA AC 3П3Т 100A MLOGIC 5.2E"]
[null,"C10R45E100","LV433280","SEPAI","АВТОМ.ВЫКЛ.NSX100R 200kA AC 4П4Т 100A MLOGIC 5.2E"]
[null,"C10R36E040","LV433281","SEPAI","АВТОМ.ВЫКЛ.NSX100R 200kA AC 3П3Т 40A MLOGIC 6.2E"]
[null,"C10R46E040","LV433282","SEPAI","АВТОМ.ВЫКЛ.NSX100R 200kA AC 4П4Т 40A MLOGIC 6.2E"]
[null,"C10R36E100","LV433283","SEPAI","АВТОМ.ВЫКЛ.NSX100R 200kA AC 3П3Т 100A MLOGIC 6.2E"]
[null,"C10R46E100","LV433284","SEPAI","АВТОМ.ВЫКЛ.NSX100R 200kA AC 4П4Т 100A MLOGIC 6.2E"]
[null,"C10R36M025","LV433285","SEPAI","АВТОМ.ВЫКЛ.NSX100R 200kA AC 3П3Т 25A MLOGIC 6.2EM"]
[null,"C10R36M050","LV433286","SEPAI","АВТОМ.ВЫКЛ.NSX100R 200kA AC 3П3Т 50A MLOGIC 6.2EM"]
[null,"C10R36M080","LV433287","SEPAI","АВТОМ.ВЫКЛ.NSX100R 200kA AC 3П3Т 80A MLOGIC 6.2EM"]
[null,"C10V32D040","LV433300","SEPAI","АВТОМ.ВЫКЛ.NSX100HB1 75kA AC 3П3Т 40A MLOGIC 2.2"]
[null,"C10V42D040","LV433301","SEPAI","АВТОМ.ВЫКЛ.NSX100HB1 75kA AC 4П4Т 40A MLOGIC 2.2"]
[null,"C10V32D100","LV433302","SEPAI","АВТОМ.ВЫКЛ.NSX100HB1 75kA AC 3П3Т 100A MLOGIC 2.2"]
[null,"C10V42D100","LV433303","SEPAI","АВТОМ.ВЫКЛ.NSX100HB1 75kA AC 4П4Т 100A MLOGIC 2.2"]
[null,"C10V32M025","LV433304","SEPAI","АВТОМ.ВЫКЛ.NSX100HB1 75kA AC 3П3Т 25A MLOGIC 2.2M"]
[null,"C10V32M050","LV433305","SEPAI","АВТОМ.ВЫКЛ.NSX100HB1 75kA AC 3П3Т 50A MLOGIC 2.2M"]
[null,"C10V32M100","LV433306","SEPAI","АВТОМ.ВЫКЛ.NSX100HB1 75kA AC 3П3Т 100A MLOGIC 2.2M"]
[null,"C10V35E040","LV433307","SEPAI","АВТОМ.ВЫКЛ.NSX100HB1 75kA AC 3П3Т 40A MLOGIC 5.2E"]
[null,"C10V45E040","LV433308","SEPAI","АВТОМ.ВЫКЛ.NSX100HB1 75kA AC 4П4Т 40A MLOGIC 5.2E"]
[null,"C10V35E100","LV433309","SEPAI","АВТОМ.ВЫКЛ.NSX100HB1 75kA AC 3П3Т 100A MLOGIC 5.2E"]
[null,"C10V45E100","LV433310","SEPAI","АВТОМ.ВЫКЛ.NSX100HB1 75kA AC 4П4Т 100A MLOGIC 5.2E"]
[null,"C10V36E040","LV433311","SEPAI","АВТОМ.ВЫКЛ.NSX100HB1 75kA AC 3П3Т 40A MLOGIC 6.2E"]
[null,"C10V46E040","LV433312","SEPAI","АВТОМ.ВЫКЛ.NSX100HB1 75kA AC 4П4Т 40A MLOGIC 6.2E"]
[null,"C10V36E100","LV433313","SEPAI","АВТОМ.ВЫКЛ.NSX100HB1 75kA AC 3П3Т 100A MLOGIC 6.2E"]
[null,"C10V46E100","LV433314","SEPAI","АВТОМ.ВЫКЛ.NSX100HB1 75kA AC 4П4Т 100A MLOGIC 6.2E"]
[null,"C10V36M025","LV433315","SEPAI","АВТОМ.ВЫКЛ.NSX100HB1 75kA AC 3П3Т 25A MLOGIC 6.2EM"]
[null,"C10V36M050","LV433316","SEPAI","АВТОМ.ВЫКЛ.NSX100HB1 75kA AC 3П3Т 50A MLOGIC 6.2EM"]
[null,"C10V36M080","LV433317","SEPAI","АВТОМ.ВЫКЛ.NSX100HB1 75kA AC 3П3Т 80A MLOGIC 6.2EM"]
[null,"C10W32D040","LV433330","SEPAI","АВТОМ.ВЫКЛ.NSX100HB2 100kA AC 3П3Т 40A MLOGIC 2.2"]
[null,"C10W42D040","LV433331","SEPAI","АВТОМ.ВЫКЛ.NSX100HB2 100kA AC 4П4Т 40A MLOGIC 2.2"]
[null,"C10W32D100","LV433332","SEPAI","АВТОМ.ВЫКЛ.NSX100HB2 100kA AC 3П3Т 100A MLOGIC 2.2"]
[null,"C10W42D100","LV433333","SEPAI","АВТОМ.ВЫКЛ.NSX100HB2 100kA AC 4П4Т 100A MLOGIC 2.2"]
[null,"C10W32M025","LV433334","SEPAI","АВТОМ.ВЫКЛ.NSX100HB2 100kA AC 3П3Т 25A MLOGIC 2.2M"]
[null,"C10W32M050","LV433335","SEPAI","АВТОМ.ВЫКЛ.NSX100HB2 100kA AC 3П3Т 50A MLOGIC 2.2M"]
[null,"C10W32M100","LV433336","SEPAI","АВТОМ.ВЫКЛ.NSX100HB2 100kA AC 3П3Т 100A MLOGIC 2.2M"]
[null,"C10W35E040","LV433337","SEPAI","АВТОМ.ВЫКЛ.NSX100HB2 100kA AC 3П3Т 40A MLOGIC 5.2E"]
[null,"C10W45E040","LV433338","SEPAI","АВТОМ.ВЫКЛ.NSX100HB2 100kA AC 4П4Т 40A MLOGIC 5.2E"]
[null,"C10W35E100","LV433339","SEPAI","АВТОМ.ВЫКЛ.NSX100HB2 100kA AC 3П3Т 100A MLOGIC 5.2E"]
[null,"C10W45E100","LV433340","SEPAI","АВТОМ.ВЫКЛ.100HB2 100kA AC 4П4Т 100A MLOGIC 5.2E"]
[null,"C10W36M025","LV433345","SEPAI","АВТОМ.ВЫКЛ.NSX100HB2 100kA AC 3П3Т 25A MLOGIC 6.2EM"]
[null,"C10W36M050","LV433346","SEPAI","АВТОМ.ВЫКЛ.100HB2 100kA AC 3П3Т 50A MLOGIC 6.2EM"]
[null,"C10W36M080","LV433347","SEPAI","АВТОМ.ВЫКЛ.NSX100HB2 100kA AC 3П3Т 80A MLOGIC 6.2EM"]
[null,"C25R3TM125","LV433470","SEPAI","АВТОМ.ВЫКЛ.250R 200kA AC 3П3Т 125A TMD"]
[null,"C25R4TM125","LV433471","SEPAI","АВТОМ.ВЫКЛ.NSX250R 200kA AC 4П4Т 125A TMD"]
[null,"C25R3TM160","LV433472","SEPAI","АВТОМ.ВЫКЛ.250R 200kA AC 3П3Т 160A TMD"]
[null,"C25R4TM160","LV433473","SEPAI","АВТОМ.ВЫКЛ.NSX250R 200kA AC 4П4Т 160A TMD"]
[null,"C25R3TM200","LV433474","SEPAI","АВТОМ.ВЫКЛ.NSX250R 200kA AC 3П3Т 200A TMD"]
[null,"C25R4TM200","LV433475","SEPAI","АВТОМ.ВЫКЛ.NSX250R 200kA AC 4П4Т 200A TMD"]
[null,"C25R3TM250","LV433476","SEPAI","АВТОМ.ВЫКЛ.NSX250R 200kA AC 3П3Т 250A TMD"]
[null,"C25R4TM250","LV433477","SEPAI","АВТОМ.ВЫКЛ.250R 200kA AC 4П4Т 250A TMD"]
[null,"C25V4TM160","LV433481","SEPAI","АВТОМ.ВЫКЛ.NSX250HB1 75kA AC 4П4Т 160A TMD"]
[null,"C25V3TM200","LV433482","SEPAI","АВТОМ.ВЫКЛ.NSX250HB1 75kA AC 3П3Т 200A TMD"]
[null,"C25V4TM200","LV433483","SEPAI","АВТОМ.ВЫКЛ.NSX250HB1 75kA AC 4П4Т 200A TMD"]
[null,"C25V3TM250","LV433484","SEPAI","АВТОМ.ВЫКЛ.NSX250HB1 75kA AC 3П3Т 250A TMD"]
[null,"C25V4TM250","LV433485","SEPAI","АВТОМ.ВЫКЛ.250HB1 75kA AC 4П4Т 250A TMD"]
[null,"C25W4TM160","LV433489","SEPAI","АВТОМ.ВЫКЛ.NSX250HB2 100kA AC 4П4Т 160A TMD"]
[null,"C25W3TM200","LV433490","SEPAI","АВТОМ.ВЫКЛ.NSX250HB2 100kA AC 3П3Т 200A TMD"]
[null,"C25W4TM200","LV433491","SEPAI","АВТОМ.ВЫКЛ.NSX250HB2 100kA AC 4П4Т 200A TMD"]
[null,"C25W3TM250","LV433492","SEPAI","АВТОМ.ВЫКЛ.NSX250HB2 100kA AC 3П3Т 250A TMD"]
[null,"C25W4TM250","LV433493","SEPAI","АВТОМ.ВЫКЛ.250HB2 100kA AC 4П4Т 250A TMD"]
[null,"C25R3MA150","LV433500","SEPAI","АВТОМ.ВЫКЛ.NSX250R 200kA AC 3П3Т 150A MA"]
[null,"C25R3MA220","LV433501","SEPAI","АВТОМ.ВЫКЛ.250R 200kA AC 3П3Т 220A MA"]
[null,"C25V3MA150","LV433502","SEPAI","АВТОМ.ВЫКЛ.NSX250HB1 75kA AC 3П3Т 150A MA"]
[null,"C25V3MA220","LV433503","SEPAI","АВТОМ.ВЫКЛ.250HB1 75kA AC 3П3Т 220A MA"]
[null,"C25W3MA150","LV433504","SEPAI","АВТОМ.ВЫКЛ.NSX250HB2 100kA AC 3П3Т 150A MA"]
[null,"C25W3MA220","LV433505","SEPAI","АВТОМ.ВЫКЛ.NSX250HB2 100kA AC 3П3Т 220A MA"]
[null,"C25R32D100","LV433510","SEPAI","АВТОМ.ВЫКЛ.250R 200kA AC 3П3Т 100A MLOGIC 2.2"]
[null,"C25R42D100","LV433511","SEPAI","АВТОМ.ВЫКЛ.NSX250R 200kA AC 4П4Т 100A MLOGIC 2.2"]
[null,"C25R32D160","LV433512","SEPAI","АВТОМ.ВЫКЛ.250R 200kA AC 3П3Т 160A MLOGIC 2.2"]
[null,"C25R42D160","LV433513","SEPAI","АВТОМ.ВЫКЛ.NSX250R 200kA AC 4П4Т 160A MLOGIC 2.2"]
[null,"C25R32D250","LV433514","SEPAI","АВТОМ.ВЫКЛ.NSX250R 200kA AC 3П3Т 250A MLOGIC 2.2"]
[null,"C25R42D250","LV433515","SEPAI","АВТОМ.ВЫКЛ.250R 200kA AC 4П4Т 250A MLOGIC 2.2"]
[null,"C25R32M150","LV433516","SEPAI","АВТОМ.ВЫКЛ.NSX250R 200kA AC 3П3Т 150A MLOGIC 2.2M"]
[null,"C25R32M220","LV433517","SEPAI","АВТОМ.ВЫКЛ.NSX250R 200kA AC 3П3Т 220A MLOGIC 2.2M"]
[null,"C25R35E100","LV433518","SEPAI","АВТОМ.ВЫКЛ.250R 200kA AC 3П3Т 100A MLOGIC 5.2E"]
[null,"C25R45E100","LV433519","SEPAI","АВТОМ.ВЫКЛ.NSX250R 200kA AC 4П4Т 100A MLOGIC 5.2E"]
[null,"C25R35E160","LV433520","SEPAI","АВТОМ.ВЫКЛ.NSX250R 200kA AC 3П3Т 160A MLOGIC 5.2E"]
[null,"C25R45E160","LV433521","SEPAI","АВТОМ.ВЫКЛ.NSX250R 200kA AC 4П4Т 160A MLOGIC 5.2E"]
[null,"C25R35E250","LV433522","SEPAI","АВТОМ.ВЫКЛ.NSX250R 200kA AC 3П3Т 250A MLOGIC 5.2E"]
[null,"C25R45E250","LV433523","SEPAI","АВТОМ.ВЫКЛ.250R 200kA AC 4П4Т 250A MLOGIC 5.2E"]
[null,"C25R46E160","LV433527","SEPAI","АВТОМ.ВЫКЛ.NSX250R 200kA AC 4П4Т 160A MLOGIC 6.2E"]
[null,"C25R36E250","LV433528","SEPAI","АВТОМ.ВЫКЛ.NSX250R 200kA AC 3П3Т 250A MLOGIC 6.2E"]
[null,"C25R46E250","LV433529","SEPAI","АВТОМ.ВЫКЛ.NSX250R 200kA AC 4П4Т 250A MLOGIC 6.2E"]
[null,"C25R36M150","LV433530","SEPAI","АВТОМ.ВЫКЛ.NSX250R 200kA AC 3П3Т 150A MLOGIC 6.2EM"]
[null,"C25R36M220","LV433531","SEPAI","АВТОМ.ВЫКЛ.250R 200kA AC 3П3Т 220A MLOGIC 6.2EM"]
[null,"C25V42D160","LV433543","SEPAI","АВТОМ.ВЫКЛ.NSX250HB1 75kA AC 4П4Т 160A MLOGIC 2.2"]
[null,"C25V32D250","LV433544","SEPAI","АВТОМ.ВЫКЛ.NSX250HB1 75kA AC 3П3Т 250A MLOGIC 2.2"]
[null,"C25V42D250","LV433545","SEPAI","АВТОМ.ВЫКЛ.250HB1 75kA AC 4П4Т 250A MLOGIC 2.2"]
[null,"C25V32M150","LV433546","SEPAI","АВТОМ.ВЫКЛ.NSX250HB1 75kA AC 3П3Т 150A MLOGIC 2.2M"]
[null,"C25V32M220","LV433547","SEPAI","АВТОМ.ВЫКЛ.NSX250HB1 75kA AC 3П3Т 220A MLOGIC 2.2M"]
[null,"C25V35E100","LV433548","SEPAI","АВТОМ.ВЫКЛ.250HB1 75kA AC 3П3Т 100A MLOGIC 5.2E"]
[null,"C25V45E100","LV433549","SEPAI","АВТОМ.ВЫКЛ.NSX250HB1 75kA AC 4П4Т 100A MLOGIC 5.2E"]
[null,"C25V35E160","LV433550","SEPAI","АВТОМ.ВЫКЛ.NSX250HB1 75kA AC 3П3Т 160A MLOGIC 5.2E"]
[null,"C25V45E160","LV433551","SEPAI","АВТОМ.ВЫКЛ.NSX250HB1 75kA AC 4П4Т 160A MLOGIC 5.2E"]
[null,"C25V35E250","LV433552","SEPAI","АВТОМ.ВЫКЛ.NSX250HB1 75kA AC 3П3Т 250A MLOGIC 5.2E"]
[null,"C25V45E250","LV433553","SEPAI","АВТОМ.ВЫКЛ.250HB1 75kA AC 4П4Т 250A MLOGIC 5.2E"]
[null,"C25V36E160","LV433556","SEPAI","АВТОМ.ВЫКЛ.NSX250HB1 75kA 3П3Т 160A6.2E"]
[null,"C25V46E160","LV433557","SEPAI","АВТОМ.ВЫКЛ.NSX250HB1 75kA AC 4П4Т 160A MLOGIC 6.2E"]
[null,"C25V36E250","LV433558","SEPAI","АВТОМ.ВЫКЛ.NSX250HB1 75kA AC 3П3Т 250A MLOGIC 6.2E"]
[null,"C25V46E250","LV433559","SEPAI","АВТОМ.ВЫКЛ.250HB1 75kA AC 4П4Т 250A MLOGIC 6.2E"]
[null,"C25V36M150","LV433560","SEPAI","АВТОМ.ВЫКЛ.NSX250HB1 75kA AC 3П3Т 150A MLOGIC 6.2EM"]
[null,"C25V36M220","LV433561","SEPAI","АВТОМ.ВЫКЛ.250HB1 75kA AC 3П3Т 220A MLOGIC 6.2EM"]
[null,"C25W42D160","LV433573","SEPAI","АВТОМ.ВЫКЛ.NSX250HB2 100kA AC 4П4Т 160A MLOGIC 2.2"]
[null,"C25W32D250","LV433574","SEPAI","АВТОМ.ВЫКЛ.NSX250HB2 100kA AC 3П3Т 250A MLOGIC 2.2"]
[null,"C25W42D250","LV433575","SEPAI","АВТОМ.ВЫКЛ.250HB2 100kA AC 4П4Т 250A MLOGIC 2.2"]
[null,"C25W32M150","LV433576","SEPAI","АВТОМ.ВЫКЛ.NSX250HB2 100kA AC 3П3Т 150A MLOGIC 2.2M"]
[null,"C25W32M220","LV433577","SEPAI","АВТОМ.ВЫКЛ.250HB2 100kA AC 3П3Т 220A MLOGIC 2.2M"]
[null,"C25W45E160","LV433581","SEPAI","АВТОМ.ВЫКЛ.NSX250HB2 100kA AC 4П4Т 160A MLOGIC 5.2E"]
[null,"C25W35E250","LV433582","SEPAI","АВТОМ.ВЫКЛ.NSX250HB2 100kA AC 3П3Т 250A MLOGIC 5.2E"]
[null,"C25W45E250","LV433583","SEPAI","АВТОМ.ВЫКЛ.250HB2 100kA AC 4П4Т 250A MLOGIC 5.2E"]
[null,"C25W36E250","LV433588","SEPAI","АВТОМ.ВЫКЛ.NSX250HB2 100kA AC 3П3Т 250A MLOGIC 6.2E"]
[null,"C25W46E250","LV433589","SEPAI","АВТОМ.ВЫКЛ.250HB2 100kA AC 4П4Т 250A MLOGIC 6.2E"]
[null,"C25W36M220","LV433591","SEPAI","АВТОМ.ВЫКЛ.NSX250HB2 100kA AC 3П3Т 220A MLOGIC 6.2EM"]
[null,"C40R32D250","LV433600","SEPAI","АВТОМ.ВЫКЛ.NSX400R 200kA AC 3П3Т 250A MLOGIC 2.3"]
[null,"C40R42D250","LV433601","SEPAI","АВТОМ.ВЫКЛ.NSX400R 200kA AC 4П4Т 250A MLOGIC 2.3"]
[null,"C40R32D400","LV433602","SEPAI","АВТОМ.ВЫКЛ.NSX400R 200kA AC 3П3Т 400A MLOGIC 2.3"]
[null,"C40R42D400","LV433603","SEPAI","АВТОМ.ВЫКЛ.NSX400R 200kA AC 4П4Т 400A MLOGIC 2.3"]
[null,"C40R31M320","LV433604","SEPAI","АВТОМ.ВЫКЛ.NSX400R 200kA AC 3П3Т 320A MLOGIC 1.3M"]
[null,"C40R32M320","LV433605","SEPAI","АВТОМ.ВЫКЛ.NSX400R 200kA AC 3П3Т 320A MLOGIC 2.3M"]
[null,"C40R35E400","LV433606","SEPAI","АВТОМ.ВЫКЛ.NSX400R 200kA AC 3П3Т 400A 5.3E"]
[null,"C40R45E400","LV433607","SEPAI","АВТОМ.ВЫКЛ.NSX400R 200kA AC 4П4Т 400A 5.3E"]
[null,"C40R36E400","LV433608","SEPAI","АВТОМ.ВЫКЛ.NSX400R 200kA AC 3П3Т 400A MLOGIC 6.3E"]
[null,"C40R46E400","LV433609","SEPAI","АВТОМ.ВЫКЛ.NSX400R 200kA AC 4П4Т 400A MLOGIC 6.3E"]
[null,"C40R36M320","LV433610","SEPAI","АВТОМ.ВЫКЛ.NSX400R 200kA AC 3П3Т 320A MLOGIC 6.3EM"]
[null,"C40V32D250","LV433620","SEPAI","АВТОМ.ВЫКЛ.NSX400HB1 75kA AC 3П3Т 250A MLOGIC 2.3"]
[null,"C40V42D250","LV433621","SEPAI","АВТОМ.ВЫКЛ.NSX400HB1 75kA AC 4П4Т 250A MLOGIC 2.3"]
[null,"C40V32D400","LV433622","SEPAI","АВТОМ.ВЫКЛ.NSX400HB1 75kA AC 3П3Т 400A MLOGIC 2.3"]
[null,"C40V42D400","LV433623","SEPAI","АВТОМ.ВЫКЛ.NSX400HB1 75kA AC 4П4Т 400A MLOGIC 2.3"]
[null,"C40V31M320","LV433624","SEPAI","АВТОМ.ВЫКЛ.NSX400HB1 75kA AC 3П3Т 320A MLOGIC 1.3M"]
[null,"C40V32M320","LV433625","SEPAI","АВТОМ.ВЫКЛ.NSX400HB1 75kA AC 3П3Т 320A MLOGIC 2.3M"]
[null,"C40V35E400","LV433626","SEPAI","АВТОМ.ВЫКЛ.NSX400HB1 75kA AC 3П3Т 400A 5.3E"]
[null,"C40V45E400","LV433627","SEPAI","АВТОМ.ВЫКЛ.NSX400HB1 75kA AC 4П4Т 400A 5.3E"]
[null,"C40V36E400","LV433628","SEPAI","АВТОМ.ВЫКЛ.NSX400HB1 75kA AC 3П3Т 400A MLOGIC 6.3E"]
[null,"C40V46E400","LV433629","SEPAI","АВТОМ.ВЫКЛ.NSX400HB1 75kA AC 4П4Т 400A MLOGIC 6.3E"]
[null,"C40V36M320","LV433630","SEPAI","АВТОМ.ВЫКЛ.NSX400HB1 75kA AC 3П3Т 320A MLOGIC 6.3EM"]
[null,"C40W32D250","LV433640","SEPAI","АВТОМ.ВЫКЛ.NSX400HB2 100kA AC 3П3Т 250A MLOGIC 2.3"]
[null,"C40W42D250","LV433641","SEPAI","АВТОМ.ВЫКЛ.NSX400HB2 100kA AC 4П4Т 250A MLOGIC 2.3"]
[null,"C40W32D400","LV433642","SEPAI","АВТОМ.ВЫКЛ.NSX400HB2 100kA AC 3П3Т 400A MLOGIC 2.3"]
[null,"C40W42D400","LV433643","SEPAI","АВТОМ.ВЫКЛ.NSX400HB2 100kA AC 4П4Т 400A MLOGIC 2.3"]
[null,"C40W31M320","LV433644","SEPAI","АВТОМ.ВЫКЛ.NSX400HB2 100kA AC 3П3Т 320A MLOGIC 1.3M"]
[null,"C40W32M320","LV433645","SEPAI","АВТОМ.ВЫКЛ.NSX400HB2 100kA AC 3П3Т 320A MLOGIC 2.3M"]
[null,"C40W35E400","LV433646","SEPAI","АВТОМ.ВЫКЛ.NSX400HB2 100kA AC 3П3Т 400A 5.3E"]
[null,"C40W45E400","LV433647","SEPAI","АВТОМ.ВЫКЛ.NSX400HB2 100kA AC 4П4Т 400A 5.3E"]
[null,"C40W36E400","LV433648","SEPAI","АВТОМ.ВЫКЛ.NSX400HB2 100kA AC 3П3Т 400A MLOGIC 6.3E"]
[null,"C40W46E400","LV433649","SEPAI","АВТОМ.ВЫКЛ.NSX400HB2 100kA AC 4П4Т 400A MLOGIC 6.3E"]
[null,"C40W36M320","LV433650","SEPAI","АВТОМ.ВЫКЛ.NSX400HB2 100kA AC 3П3Т 320A MLOGIC 6.3EM"]
[null,"C63R32D630","LV433700","SEPAI","АВТОМ.ВЫКЛ.NSX630R 200kA AC 3П3Т 630A MLOGIC 2.3"]
[null,"C63R42D630","LV433701","SEPAI","АВТОМ.ВЫКЛ.NSX630R 200kA AC 4П4Т 630A MLOGIC 2.3"]
[null,"C63R31M500","LV433702","SEPAI","АВТОМ.ВЫКЛ.NSX630R 200kA AC 3П3Т 500A MLOGIC 1.3M"]
[null,"C63R32M500","LV433703","SEPAI","АВТОМ.ВЫКЛ.NSX630R 200kA AC 3П3Т 500A MLOGIC 2.3M"]
[null,"C63R35E630","LV433704","SEPAI","АВТОМ.ВЫКЛ.NSX630R 200kA AC 3П3Т 630A 5.3E"]
[null,"C63R45E630","LV433705","SEPAI","АВТОМ.ВЫКЛ.NSX630R 200kA AC 4П4Т 630A 5.3E"]
[null,"C63R36E630","LV433706","SEPAI","АВТОМ.ВЫКЛ.NSX630R 200kA AC 3П3Т 630A MLOGIC 6.3E"]
[null,"C63R46E630","LV433707","SEPAI","АВТОМ.ВЫКЛ.NSX630R 200kA AC 4П4Т 630A MLOGIC 6.3E"]
[null,"C63R36M500","LV433708","SEPAI","АВТОМ.ВЫКЛ.NSX630R 200kA AC 3П3Т 500A MLOGIC 6.3EM"]
[null,"C63V32D630","LV433720","SEPAI","АВТОМ.ВЫКЛ.NSX630HB1 75kA AC 3П3Т 630A MLOGIC 2.3"]
[null,"C63V42D630","LV433721","SEPAI","АВТОМ.ВЫКЛ.NSX630HB1 75kA AC 4П4Т 630A MLOGIC 2.3"]
[null,"C63V31M500","LV433722","SEPAI","АВТОМ.ВЫКЛ.NSX630HB1 75kA AC 3П3Т 500A MLOGIC 1.3M"]
[null,"C63V32M500","LV433723","SEPAI","АВТОМ.ВЫКЛ.NSX630HB1 75kA AC 3П3Т 500A MLOGIC 2.3M"]
[null,"C63V35E630","LV433724","SEPAI","АВТОМ.ВЫКЛ.NSX630HB1 75kA AC 3П3Т 630A 5.3E"]
[null,"C63V45E630","LV433725","SEPAI","АВТОМ.ВЫКЛ.NSX630HB1 75kA AC 4П4Т 630A 5.3E"]
[null,"C63V36E630","LV433726","SEPAI","АВТОМ.ВЫКЛ.NSX630HB1 75kA AC 3П3Т 630A MLOGIC 6.3E"]
[null,"C63V46E630","LV433727","SEPAI","АВТОМ.ВЫКЛ.NSX630HB1 75kA AC 4П4Т 630A MLOGIC 6.3E"]
[null,"C63V36M500","LV433728","SEPAI","АВТОМ.ВЫКЛ.NSX630HB1 75kA AC 3П3Т 500A MLOGIC 6.3EM"]
[null,"C63W32D630","LV433740","SEPAI","АВТОМ.ВЫКЛ.NSX630HB2 100kA AC 3П3Т 630A MLOGIC 2.3"]
[null,"C63W42D630","LV433741","SEPAI","АВТОМ.ВЫКЛ.NSX630HB2 100kA AC 4П4Т 630A MLOGIC 2.3"]
[null,"C63W31M500","LV433742","SEPAI","АВТОМ.ВЫКЛ.NSX630HB2 100kA AC 3П3Т 500A MLOGIC 1.3M"]
[null,"C63W32M500","LV433743","SEPAI","АВТОМ.ВЫКЛ.NSX630HB2 100kA AC 3П3Т 500A MLOGIC 2.3M"]
[null,"C63W35E630","LV433744","SEPAI","АВТОМ.ВЫКЛ.NSX630HB2 100kA AC 3П3Т 630A 5.3E"]
[null,"C63W45E630","LV433745","SEPAI","АВТОМ.ВЫКЛ.NSX630HB2 100kA AC 4П4Т 630A 5.3E"]
[null,"C63W36E630","LV433746","SEPAI","АВТОМ.ВЫКЛ.NSX630HB2 100kA AC 3П3Т 630A MLOGIC 6.3E"]
[null,"C63W46E630","LV433747","SEPAI","АВТОМ.ВЫКЛ.NSX630HB2 100kA AC 4П4Т 630A MLOGIC 6.3E"]
[null,"C63W36M500","LV433748","SEPAI","АВТОМ.ВЫКЛ.630HB2 100kA MLOGIC3П3Т 500A MLOGIC 6.3EM"]
[null,"C1034V040","LV433800","SEPAI","РАСЦЕПИТЕЛЬ NSX100 AC 3П3Т 40A MLOGIC.4.2"]
[null,"C1034V100","LV433801","SEPAI","РАСЦЕПИТЕЛЬ NSX100 AC 3П3Т 100A MLOGIC.4.2"]
[null,"C1634V160","LV433802","SEPAI","РАСЦЕПИТЕЛЬ NSX160 AC 3П3Т 160A MLOGIC.4.2"]
[null,"C2534V250","LV433803","SEPAI","РАСЦЕПИТЕЛЬ NSX250 AC 3П3Т 250A MLOGIC.4.2"]
[null,"C1044V040","LV433805","SEPAI","РАСЦЕПИТЕЛЬ NSX100 AC 4П4Т 40A MLOGIC.4.2"]
[null,"C1044V100","LV433806","SEPAI","РАСЦЕПИТЕЛЬ NSX100 AC 4П4Т 100A MLOGIC.4.2"]
[null,"C1644V160","LV433807","SEPAI","РАСЦЕПИТЕЛЬ NSX160 AC 4П4Т 160A MLOGIC.4.2"]
[null,"C2544V250","LV433808","SEPAI","РАСЦЕПИТЕЛЬ NSX250 AC 4П4Т 250A MLOGIC.4.2"]
[null,"C25B34V250","LV433816","SEPAI","АВТОМ.ВЫКЛ.NSX250B 25kA AC 3П3Т 250A MLOGIC 4.2"]
[null,"C1047E040","LV433879","SEPAI","РАСЦЕПИТЕЛЬ NSX100 AC 4П4Т 40A MLOGIC.7.2E"]
[null,"C1047E100","LV433880","SEPAI","РАСЦЕПИТЕЛЬ NSX100 AC 4П4Т 100A MLOGIC.7.2E"]
[null,"C1647E160","LV433881","SEPAI","РАСЦЕПИТЕЛЬ NSX160 AC 4П4Т 160A MLOGIC.7.2E"]
[null,"C2547E250","LV433882","SEPAI","РАСЦЕПИТЕЛЬ NSX250 AC 4П4Т 250A MLOGIC.7.2E"]
[null,"C1034A040","LV433884","SEPAI","РАСЦЕПИТЕЛЬ NSX100 AC 3П3Т 40A MLOGIC.4.2AL"]
[null,"C1034A100","LV433885","SEPAI","РАСЦЕПИТЕЛЬ NSX100 AC 3П3Т 100A MLOGIC.4.2AL"]
[null,"C1634A160","LV433886","SEPAI","РАСЦЕПИТЕЛЬ NSX160 AC 3П3Т 160A MLOGIC.4.2AL"]
[null,"C2534A250","LV433887","SEPAI","РАСЦЕПИТЕЛЬ NSX250 AC 3П3Т 250A MLOGIC.4.2AL"]
[null,"C1044A040","LV433889","SEPAI","РАСЦЕПИТЕЛЬ NSX100 AC 4П4Т 40A MLOGIC.4.2AL"]
[null,"C1044A100","LV433890","SEPAI","РАСЦЕПИТЕЛЬ NSX100 AC 4П4Т 100A MLOGIC.4.2AL"]
[null,"C1644A160","LV433891","SEPAI","РАСЦЕПИТЕЛЬ NSX160 AC 4П4Т 160A MLOGIC.4.2AL"]
[null,"C2544A250","LV433892","SEPAI","РАСЦЕПИТЕЛЬ NSX250 AC 4П4Т 250A MLOGIC.4.2AL"]
[null,"C1047A040","LV433898","SEPAI","РАСЦЕПИТЕЛЬ NSX100 AC 4П4Т 40A MLOGIC.7.2E-AL"]
[null,"C1047A100","LV433899","SEPAI","РАСЦЕПИТЕЛЬ NSX100 AC 4П4Т 100A MLOGIC.7.2E-AL"]
[null,"C1647A160","LV433900","SEPAI","РАСЦЕПИТЕЛЬ NSX160 AC 4П4Т 160A MLOGIC.7.2E-AL"]
[null,"C2547A250","LV433901","SEPAI","РАСЦЕПИТЕЛЬ NSX250 AC 4П4Т 250A MLOGIC.7.2E-AL"]
[null,"C4034V400","LV433930","SEPAI","РАСЦЕПИТЕЛЬ NSX400 AC 3П3Т 400A 4.3"]
[null,"C6334V570","LV433931","SEPAI","РАСЦЕПИТЕЛЬ NSX630 AC 3П3Т 570A 4.3"]
[null,"C4044V400","LV433932","SEPAI","РАСЦЕПИТЕЛЬ NSX400 AC 4П4Т 400A 4.3"]
[null,"C6344V570","LV433933","SEPAI","РАСЦЕПИТЕЛЬ NSX630 AC 4П4Т 570A 4.3"]
[null,"C4037E400","LV433950","SEPAI","РАСЦЕПИТЕЛЬ NSX400 AC 3П3Т 400A 7.3E"]
[null,"C6337E570","LV433951","SEPAI","РАСЦЕПИТЕЛЬ NSX630 AC 3П3Т 570A 7.3E"]
[null,"C4047E400","LV433952","SEPAI","РАСЦЕПИТЕЛЬ NSX400 AC 4П4Т 400A 7.3E"]
[null,"C6347E570","LV433953","SEPAI","РАСЦЕПИТЕЛЬ NSX630 AC 4П4Т 570A 7.3E"]
[null,"C4034A400","LV433960","SEPAI","РАСЦЕПИТЕЛЬ NSX400 AC 3П3Т 400A 4.3AL"]
[null,"C6334A570","LV433961","SEPAI","РАСЦЕПИТЕЛЬ NSX630 AC 3П3Т 570A 4.3AL"]
[null,"C4044A400","LV433962","SEPAI","РАСЦЕПИТЕЛЬ NSX400 AC 4П4Т 400A 4.3AL"]
[null,"C6344A570","LV433963","SEPAI","РАСЦЕПИТЕЛЬ NSX630 AC 4П4Т 570A 4.3AL"]
[null,"C4037A400","LV433965","SEPAI","РАСЦЕПИТЕЛЬ NSX400 AC 3П3Т 400A 7.3E-AL"]
[null,"C6337A570","LV433966","SEPAI","РАСЦЕПИТЕЛЬ NSX630 AC 3П3Т 570A 7.3E-AL"]
[null,"C4047A400","LV433967","SEPAI","РАСЦЕПИТЕЛЬ NSX400 AC 4П4Т 400A 7.3E-AL"]
[null,"C6347A570","LV433968","SEPAI","РАСЦЕПИТЕЛЬ NSX630 AC 4П4Т 570A 7.3E-AL"]
[null,"C10F3D","LV438003","SEPAI","КОММУТАЦИОННЫЙ БЛОК NSX100F 36kA DC 3П 100A"]
[null,"C10F4D","LV438008","SEPAI","КОММУТАЦИОННЫЙ БЛОК NSX100F 36kA DC 4П 100A"]
[null,"C10S3D","LV438018","SEPAI","КОММУТАЦИОННЫЙ БЛОК NSX100S 100kA DC 3П 100A"]
[null,"C10S4D","LV438019","SEPAI","КОММУТАЦИОННЫЙ БЛОК NSX100S 100kA DC 4П 100A"]
[null,"C103TM100D","LV438028","SEPAI","РАСЦЕПИТЕЛЬ NSX100 DC 3П 100A TMD"]
[null,"C103TM080D","LV438029","SEPAI","РАСЦЕПИТЕЛЬ NSX100 DC 3П 80A TMD"]
[null,"C104TM100D","LV438048","SEPAI","РАСЦЕПИТЕЛЬ NSX100 DC 4П 100A TMD"]
[null,"C104TM080D","LV438049","SEPAI","РАСЦЕПИТЕЛЬ NSX100 DC 4П 80A TMD"]
[null,"C16F3D","LV438103","SEPAI","КОММУТАЦИОННЫЙ БЛОК NSX160F 36kA DC 3П 160A"]
[null,"C16F4D","LV438108","SEPAI","КОММУТАЦИОННЫЙ БЛОК NSX160F 36kA DC 4П 160A"]
[null,"C16S3D","LV438118","SEPAI","КОММУТАЦИОННЫЙ БЛОК NSX160S 100kA DC 3П 160A"]
[null,"C16S4D","LV438119","SEPAI","КОММУТАЦИОННЫЙ БЛОК NSX160S 100kA DC 4П 160A"]
[null,"C16F4TM125D1","LV438126","SEPAI","АВТОМ.ВЫКЛ.NSX160F 36kA DCPV 4П4Т 125A TMD"]
[null,"C163TM160D","LV438135","SEPAI","РАСЦЕПИТЕЛЬ NSX160 DC 3П 160A TMD"]
[null,"C163TM125D","LV438136","SEPAI","РАСЦЕПИТЕЛЬ NSX160 DC 3П 125A TMD"]
[null,"C164TM160D","LV438145","SEPAI","РАСЦЕПИТЕЛЬ NSX160 DC 4П 160A TMD"]
[null,"C164TM125D","LV438146","SEPAI","РАСЦЕПИТЕЛЬ NSX160 DC 4П 125A TMD"]
[null,"C404400DS","LV438151","SEPAI","ВЫКЛ.-РАЗЪЕД.NSX400NA DC 4П 400A"]
[null,"C634630DS","LV438152","SEPAI","ВЫКЛ.-РАЗЪЕД.NSX630NA DC 4П 630A"]
[null,"C403400DS","LV438153","SEPAI","ВЫКЛ.-РАЗЪЕД.NSX400NA DC 3П 400A"]
[null,"C25F3D","LV438203","SEPAI","КОММУТАЦИОННЫЙ БЛОК NSX250F 36kA DC 3П 250A"]
[null,"C25F4D","LV438208","SEPAI","КОММУТАЦИОННЫЙ БЛОК NSX250F 36kA DC 4П 250A"]
[null,"C25S3D","LV438218","SEPAI","КОММУТАЦИОННЫЙ БЛОК NSX250S 100kA DC 3П 250A"]
[null,"C25S4D","LV438219","SEPAI","КОММУТАЦИОННЫЙ БЛОК NSX250S 100kA DC 4П 250A"]
[null,"C253TM250D","LV438245","SEPAI","РАСЦЕПИТЕЛЬ NSX250 DC 3П 250A TMD"]
[null,"C253TM200D","LV438246","SEPAI","РАСЦЕПИТЕЛЬ NSX250 DC 3П 200A TMD"]
[null,"C254TM250D","LV438255","SEPAI","РАСЦЕПИТЕЛЬ NSX250 DC 4П 250A TMD"]
[null,"C254TM200D","LV438256","SEPAI","РАСЦЕПИТЕЛЬ NSX250 DC 4П 200A TMD"]
[null,"C40F4TM250D","LV438260","SEPAI","АВТОМ.ВЫКЛ.NSX400F 36kADC 4П4Т 250ATMD"]
[null,"C40F4TM320D","LV438261","SEPAI","АВТОМ.ВЫКЛ.NSX400F 36kADC 4П4Т 320ATMD"]
[null,"C40F4TM400D","LV438262","SEPAI","АВТОМ.ВЫКЛ.NSX400F 36kADC 4П4Т 400ATMD"]
[null,"C63F4TM500D","LV438263","SEPAI","АВТОМ.ВЫКЛ.NSX630F 36kADC 4П4Т 500ATMD"]
[null,"C63F4TM600D","LV438264","SEPAI","АВТОМ.ВЫКЛ.NSX630F 36kADC 4П4Т 600ATMD"]
[null,"C40F3TM250D","LV438265","SEPAI","АВТОМ.ВЫКЛ.NSX400F 36kADC 3П3Т 250ATMD"]
[null,"C40F3TM320D","LV438266","SEPAI","АВТОМ.ВЫКЛ.NSX400F 36kADC 3П3Т 320ATMD"]
[null,"C40F3TM400D","LV438267","SEPAI","АВТОМ.ВЫКЛ.NSX400F 36kADC 3П3Т 400ATMD"]
[null,"C63F3TM500D","LV438268","SEPAI","АВТОМ.ВЫКЛ.NSX630F 36kADC 3П3Т 500ATMD"]
[null,"C63F3TM600D","LV438269","SEPAI","АВТОМ.ВЫКЛ.NSX630F 36kADC 3П3Т 600ATMD"]
[null,"C40S4TM250D","LV438270","SEPAI","АВТОМ.ВЫКЛ.NSX400S 100kADC 4П4Т 250ATMD"]
[null,"C40S4TM320D","LV438271","SEPAI","АВТОМ.ВЫКЛ.NSX400S 100kADC 4П4Т 320ATMD"]
[null,"C40S4TM400D","LV438272","SEPAI","АВТОМ.ВЫКЛ.NSX400S 100kADC 4П4Т 400ATMD"]
[null,"C63S4TM500D","LV438273","SEPAI","АВТОМ.ВЫКЛ.NSX630S 100kADC 4П4Т 500ATMD"]
[null,"C63S4TM600D","LV438274","SEPAI","АВТОМ.ВЫКЛ.NSX630S 100kADC 4П4Т 600ATMD"]
[null,"C40S3TM250D","LV438275","SEPAI","АВТОМ.ВЫКЛ.NSX400S 100kADC 3П3Т 250ATMD"]
[null,"C40S3TM320D","LV438276","SEPAI","АВТОМ.ВЫКЛ.NSX400S 100kADC 3П3Т 320ATMD"]
[null,"C40S3TM400D","LV438277","SEPAI","АВТОМ.ВЫКЛ.NSX400S 100kADC 3П3Т 400ATMD"]
[null,"C63S3TM500D","LV438278","SEPAI","АВТОМ.ВЫКЛ.NSX630S 100kADC 3П3Т 500ATMD"]
[null,"C63S3TM600D","LV438279","SEPAI","АВТОМ.ВЫКЛ.NSX630S 100kADC 3П3Т 600ATMD"]
[null,"C404400D1S","LV438300","SEPAI","ВЫКЛ.-РАЗЪЕД. NSX400NA DCPV 4П 400A"]
[null,"C634500D1S","LV438500","SEPAI","ВЫКЛ.-РАЗЪЕД. NSX630NA DCPV 4П 500A"]
[null,"C10F1TM016","LV438562","SEPAI","АВТОМ.ВЫКЛ.NSX100F 18kA AC-DC 1П 16A TMD"]
[null,"C10F1TM020","LV438563","SEPAI","АВТОМ.ВЫКЛ.NSX100F 18kA AC-DC 1П 20A TMD"]
[null,"C10F1TM025","LV438564","SEPAI","АВТОМ.ВЫКЛ.NSX100F 18kA AC-DC 1П 25A TMD"]
[null,"C10F1TM030","LV438565","SEPAI","АВТОМ.ВЫКЛ.NSX100F 18kA AC-DC 1П 30A TMD"]
[null,"C10F1TM040","LV438566","SEPAI","АВТОМ.ВЫКЛ.NSX100F 18kA AC-DC 1П 40A TMD"]
[null,"C10F1TM050","LV438567","SEPAI","АВТОМ.ВЫКЛ.NSX100F 18kA AC-DC 1П 50A TMD"]
[null,"C10F1TM063","LV438568","SEPAI","АВТОМ.ВЫКЛ.NSX100F 18kA AC-DC 1П 63A TMD"]
[null,"C10F1TM080","LV438569","SEPAI","АВТОМ.ВЫКЛ.NSX100F 18kA AC-DC 1П 80A TMD"]
[null,"C10F1TM100","LV438570","SEPAI","АВТОМ.ВЫКЛ.NSX100F 18kA AC-DC 1П 100A TMD"]
[null,"C10N1TM016","LV438572","SEPAI","АВТОМ.ВЫКЛ.NSX100N 25kA DC 1П 16A TMD"]
[null,"C10N1TM020","LV438573","SEPAI","АВТОМ.ВЫКЛ.NSX100N 25kA DC 1П 20A TMD"]
[null,"C10N1TM025","LV438574","SEPAI","АВТОМ.ВЫКЛ.NSX100N 25kA DC 1П 25A TMD"]
[null,"C10N1TM030","LV438575","SEPAI","АВТОМ.ВЫКЛ.NSX100N 25kA DC 1П 30A TMD"]
[null,"C10N1TM040","LV438576","SEPAI","АВТОМ.ВЫКЛ.NSX100N 25kA DC 1П 40A TMD"]
[null,"C10N1TM050","LV438577","SEPAI","АВТОМ.ВЫКЛ.NSX100N 25kA DC 1П 50A TMD"]
[null,"C10N1TM063","LV438578","SEPAI","АВТОМ.ВЫКЛ.NSX100N 25kA DC 1П 63A TMD"]
[null,"C10N1TM080","LV438579","SEPAI","АВТОМ.ВЫКЛ.NSX100N 25kA DC 1П 80A TMD"]
[null,"C10N1TM100","LV438580","SEPAI","АВТОМ.ВЫКЛ.NSX100N 25kA DC 1П 100A TMD"]
[null,"C10M1TM016","LV438582","SEPAI","АВТОМ.ВЫКЛ.NSX100M 40kA AC-DC 1П 16A TMD"]
[null,"C10M1TM020","LV438583","SEPAI","АВТОМ.ВЫКЛ.NSX100M 40kA AC-DC 1П 20A TMD"]
[null,"C10M1TM025","LV438584","SEPAI","АВТОМ.ВЫКЛ.NSX100M 40kA AC-DC 1П 25A TMD"]
[null,"C10M1TM030","LV438585","SEPAI","АВТОМ.ВЫКЛ.NSX100M 40kA AC-DC 1П 30A TMD"]
[null,"C10M1TM040","LV438586","SEPAI","АВТОМ.ВЫКЛ.NSX100M 40kA AC-DC 1П 40A TMD"]
[null,"C10M1TM050","LV438587","SEPAI","АВТОМ.ВЫКЛ.NSX100M 40kA AC-DC 1П 50A TMD"]
[null,"C10M1TM063","LV438588","SEPAI","АВТОМ.ВЫКЛ.NSX100M 40kA AC-DC 1П 63A TMD"]
[null,"C10M1TM080","LV438589","SEPAI","АВТОМ.ВЫКЛ.NSX100M 40kA AC-DC 1П 80A TMD"]
[null,"C10M1TM100","LV438590","SEPAI","АВТОМ.ВЫКЛ.NSX100M 40kA AC-DC 1П 100A TMD"]
[null,"C10F2TM016","LV438592","SEPAI","АВТОМ.ВЫКЛ.NSX100F 18kA DC 2П 16A TMD"]
[null,"C10F2TM020","LV438593","SEPAI","АВТОМ.ВЫКЛ.NSX100F 18kA DC 2П 20A TMD"]
[null,"C10F2TM025","LV438594","SEPAI","АВТОМ.ВЫКЛ.NSX100F 18kA DC 2П 25A TMD"]
[null,"C10F2TM030","LV438595","SEPAI","АВТОМ.ВЫКЛ.NSX100F 18kA DC 2П 30A TMD"]
[null,"C10F2TM040","LV438596","SEPAI","АВТОМ.ВЫКЛ.NSX100F 18kA DC 2П 40A TMD"]
[null,"C10F2TM050","LV438597","SEPAI","АВТОМ.ВЫКЛ.NSX100F 18kA DC 2П 50A TMD"]
[null,"C10F2TM063","LV438598","SEPAI","АВТОМ.ВЫКЛ.NSX100F 18kA DC 2П 63A TMD"]
[null,"C10F2TM080","LV438599","SEPAI","АВТОМ.ВЫКЛ.NSX100F 18kA DC 2П 80A TMD"]
[null,"C10F2TM100","LV438600","SEPAI","АВТОМ.ВЫКЛ.NSX100F 18kA DC 2П 100A TMD"]
[null,"C10M2TM016","LV438602","SEPAI","АВТОМ.ВЫКЛ.NSX100M 25kA AC-DC 2П 16A TMD"]
[null,"C10M2TM020","LV438603","SEPAI","АВТОМ.ВЫКЛ.NSX100M 25kA AC-DC 2П 20A TMD"]
[null,"C10M2TM025","LV438604","SEPAI","АВТОМ.ВЫКЛ.NSX100M 25kA AC-DC 2П 25A TMD"]
[null,"C10M2TM030","LV438605","SEPAI","АВТОМ.ВЫКЛ.NSX100M 25kA AC-DC 2П 30A TMD"]
[null,"C10M2TM040","LV438606","SEPAI","АВТОМ.ВЫКЛ.NSX100M 25kA AC-DC 2П 40A TMD"]
[null,"C10M2TM050","LV438607","SEPAI","АВТОМ.ВЫКЛ.NSX100M 25kA AC-DC 2П 50A TMD"]
[null,"C10M2TM063","LV438608","SEPAI","АВТОМ.ВЫКЛ.NSX100M 25kA AC-DC 2П 63A TMD"]
[null,"C10M2TM080","LV438609","SEPAI","АВТОМ.ВЫКЛ.NSX100M 25kA AC-DC 2П 80A TMD"]
[null,"C10M2TM100","LV438610","SEPAI","АВТОМ.ВЫКЛ.NSX100M 25kA AC-DC 2П 100A TMD"]
[null,"C10S2TM016","LV438612","SEPAI","АВТОМ.ВЫКЛ.NSX100S 70kA AC-DC 2П 16A TMD"]
[null,"C10S2TM020","LV438613","SEPAI","АВТОМ.ВЫКЛ.NSX100S 70kA AC-DC 2П 20A TMD"]
[null,"C10S2TM025","LV438614","SEPAI","АВТОМ.ВЫКЛ.NSX100S 70kA AC-DC 2П 25A TMD"]
[null,"C10S2TM030","LV438615","SEPAI","АВТОМ.ВЫКЛ.NSX100S 70kA AC-DC 2П 30A TMD"]
[null,"C10S2TM040","LV438616","SEPAI","АВТОМ.ВЫКЛ.NSX100S 70kA AC-DC 2П 40A TMD"]
[null,"C10S2TM050","LV438617","SEPAI","АВТОМ.ВЫКЛ.NSX100S 70kA AC-DC 2П 50A TMD"]
[null,"C10S2TM063","LV438618","SEPAI","АВТОМ.ВЫКЛ.NSX100S 70kA AC-DC 2П 63A TMD"]
[null,"C10S2TM080","LV438619","SEPAI","АВТОМ.ВЫКЛ.NSX100S 70kA AC-DC 2П 80A TMD"]
[null,"C10S2TM100","LV438620","SEPAI","АВТОМ.ВЫКЛ.NSX100S 70kA AC-DC 2П 100A TMD"]
[null,"C16F1TM125","LV438669","SEPAI","АВТОМ.ВЫКЛ.NSX160F 18kA AC-DC 1П 125A TMD"]
[null,"C16F1TM160","LV438670","SEPAI","АВТОМ.ВЫКЛ.NSX160F 18kA AC-DC 1П 160A TMD"]
[null,"C16N1TM125","LV438679","SEPAI","АВТОМ.ВЫКЛ.NSX160N 25kA DC 1П 125A TMD"]
[null,"C16N1TM160","LV438680","SEPAI","АВТОМ.ВЫКЛ.NSX160N 25kA DC 1П 160A TMD"]
[null,"C16M1TM125","LV438689","SEPAI","АВТОМ.ВЫКЛ.NSX160M 40kA AC-DC 1П 125A TMD"]
[null,"C16M1TM160","LV438690","SEPAI","АВТОМ.ВЫКЛ.NSX160M 40kA AC-DC 1П 160A TMD"]
[null,"C25N1TM160","LV438693","SEPAI","АВТОМ.ВЫКЛ.NSX250N 25kA AC-DC 1П 160A TMD"]
[null,"C25N1TM200","LV438694","SEPAI","АВТОМ.ВЫКЛ.NSX250N 25kA AC-DC 1П 200A TMD"]
[null,"C25N1TM250","LV438695","SEPAI","АВТОМ.ВЫКЛ.NSX250N 25kA AC-DC 1П 250A TMD"]
[null,"C16F2TM125","LV438699","SEPAI","АВТОМ.ВЫКЛ.NSX160F 18kA DC 2П 125A TMD"]
[null,"C16F2TM160","LV438700","SEPAI","АВТОМ.ВЫКЛ.NSX160F 18kA DC 2П 160A TMD"]
[null,"C16M2TM125","LV438709","SEPAI","АВТОМ.ВЫКЛ.NSX160M 40kA AC-DC 2П 125A TMD"]
[null,"C16M2TM160","LV438710","SEPAI","АВТОМ.ВЫКЛ.NSX160M 40kA AC-DC 2П 160A TMD"]
[null,"C16S2TM125","LV438719","SEPAI","АВТОМ.ВЫКЛ.NSX160S 70kA AC-DC 2П 125A TMD"]
[null,"C16S2TM160","LV438720","SEPAI","АВТОМ.ВЫКЛ.NSX160S 70kA AC-DC 2П 160A TMD"]
[null,"FFS00393016","00393016","SEPAI","USB Ключ защиты ПО WinFX3Net"]
[null,"FFS00398001","00398001","SEPAI","CODINET Модемный адаптер RS485<->RS232, 19,2 к"]
[null,"004600300","004600200","SEPAI","Датчик температуры помещения настен. STR102, NTC 1,8к индик уст"]
[null,"004600500","004600600","SEPAI","Датчик температуры помещения настен. STR106, NTC 1,8к индик уст bypass вент"]
[null,"004600500","004600600","SEPAI","Датчик температуры помещения настен. STR106, NTC 1,8к индик уст bypass вент"]
[null,"004600500","004600600","SEPAI","Датчик температуры помещения настен. STR106, NTC 1,8к индик уст bypass вент"]
[null,"004605000","004605100","SEPAI","Датчик температуры помещения настен. STR350, LON дисплей вход 0-10В"]
[null,"5152400000","004630000","SEPAI","Датчик CO2,температуры помещения SCR110, индик NTC 1,8к 24В"]
[null,"5152300000","004630100","SEPAI","Датчик CO2,температуры канальный SCD110, NTC 1,8к 24В"]
[null,"5152302000","004630110","SEPAI","Датчик CO2,температуры канальный SCD110-D, NTC 1,8к дисплей"]
[null,"EPP301","004700320","SEPAI","Датчик давления/скорости воздуха EP, уст. в шкаф диап.250Па/15м/с 24В"]
[null,"EPP302","004700340","SEPAI","Датчик давления/скорости воздуха EP, уст. в шкаф диап.2500Па/30м/с 24В"]
[null,"EPP301LCD","004700360","SEPAI","Датчик давления/скорости воздуха EP, уст. в шкаф диап.250Па/15м/с ЖКД 24В"]
[null,"FFS00702511","00702511","SEPAI","FX-SLC Карта расширения на 2 адресных шлейфа (протоколы AP200/200+)"]
[null,"FFS00702512","00702512","SEPAI","FX-CLC Карта расширения на 16 неадресных шлейфов или 16 входов"]
[null,"FFS00702517","00702517","SEPAI","FX-ALCB Карта расширения на 2 адресно-аналоговых шлейфа (протокол Essentia)"]
[null,"FFS00702530","00702530","SEPAI","FX-IOC Карта ввода-вывода, 4 входа, 2 выхода, 4 контролируемых выхода"]
[null,"FFS00702531","00702531","SEPAI","FX-OCA Карта на 16 релейных выходов"]
[null,"FFS00702545RU","00702545RU","SEPAI","FX-UI2/RU Плата интерфейса пользователя для FX 3NET"]
[null,"FFS00702552","00702552","SEPAI","FX-MC2 Плата главного контроллера (только для FX 3NET серии)"]
[null,"FFS00702560","00702560","SEPAI","FX-PSB Плата блока питания для FX, FXL, 4,5A"]
[null,"FFS00703800RU","00703800RU","SEPAI","FXM 3NET/RU Станция пожарной сигнализации, 4/2 слота, МС2, PSA, UI2"]
[null,"FFS00703833","00703833","SEPAI","REPX-OB Карта повторителя сигнала"]
[null,"FFS00703834","00703834","SEPAI","MCOX Модуль контроля и управления в корпусе"]
[null,"FFS00703835","00703835","SEPAI","MCOX-OB Карта модуля контроля и управления"]
[null,"FFS00703840","00703840","SEPAI","ZLPX Светодиодная панель на 200 светодиодных индикаторов"]
[null,"FFS00703841","00703841","SEPAI","ZLPX-IC Плата контроллера ZLPX"]
[null,"FFS00703843","00703843","SEPAI","OC-100L Плата выходов ОК для подключения 100 СДИ"]
[null,"FFS00703844","00703844","SEPAI","OC-100R Плата выходов ОК для подключения 100 реле"]
[null,"FFS00703845","00703845","SEPAI","CCLO Соединительный кабель для подключения СДИ, 3м"]
[null,"FFS00703846","00703846","SEPAI","COL-10 Соединительный кабель с 10 СДИ, 1м"]
[null,"FFS00703847","00703847","SEPAI","RB20 Релейная плата на 20 реле"]
[null,"FFS00704600","00704600","SEPAI","AX/FX/IX-BAT Батарейный шкаф на 4 АКБ 17Ач/12В"]
[null,"007300092R","007300092","SEPAI","Электр.часть TAC Xenta 301/N/P V3, 4xDI 4xTI 4xUI 2xAO 6xDO 2мод.В/В TP/FT-10"]
[null,"007300112R","007300112","SEPAI","Электр.часть TAC Xenta 302/N/P V3, 4xDI 4xTI 4xUI 4xAO 4xDO 2мод.В/В TP/FT-10"]
[null,"007300132R","007300132","SEPAI","Электр.часть TAC Xenta 301 V3, 4xDI 4xTI 4xUI 2xAO 6xDO 2мод.В/В"]
[null,"007300152R","007300152","SEPAI","Электр.часть TAC Xenta 302 V3, 4xDI 4xTI 4xUI 4xAO 4xDO 2мод.В/В"]
[null,"007300300R","007300300","SEPAI","Электр.часть TAC Xenta 281/N/P V3, 12xI/O 2xDI 4xUI 3xAO 3xDO TP/FT-10"]
[null,"007300310R","007300310","SEPAI","Электр.часть TAC Xenta 282/N/P V3, 16xI/O 2xDI 2xTI 4xUI 4xAO 4xDO TP/FT-10"]
[null,"007300320R","007300320","SEPAI","Электр.часть TAC Xenta 283/N/P V3, 12xI/O 2xDI 4xTI 6xDOt TP/FT-10"]
[null,"007301012R","007301012","SEPAI","Электр.часть TAC Xenta 401 V3, до 10 мод.В/В TP/FT-10"]
[null,"007307110","007305310","SEPAI","Контроллер зон. TAC Xenta 122-FC/24,3цифр/4унив.вх,4сим/4рел.вых,~24В"]
[null,"007307110","007305310","SEPAI","Контроллер зон. TAC Xenta 122-FC/24,3цифр/4унив.вх,4сим/4рел.вых,~24В"]
[null,"007307110","007305310","SEPAI","Контроллер зон. TAC Xenta 122-FC/24,3цифр/4унив.вх,4сим/4рел.вых,~24В"]
[null,"007307110","007305310","SEPAI","Контроллер зон. TAC Xenta 122-FC/24,3цифр/4унив.вх,4сим/4рел.вых,~24В"]
[null,"007307110","007305310","SEPAI","Контроллер зон. TAC Xenta 122-FC/24,3цифр/4унив.вх,4сим/4рел.вых,~24В"]
[null,"007307110","007305310","SEPAI","Контроллер зон. TAC Xenta 122-FC/24,3цифр/4унив.вх,4сим/4рел.вых,~24В"]
[null,"007307110","007305310","SEPAI","Контроллер зон. TAC Xenta 122-FC/24,3цифр/4унив.вх,4сим/4рел.вых,~24В"]
[null,"007307110","007305310","SEPAI","Контроллер зон. TAC Xenta 122-FC/24,3цифр/4унив.вх,4сим/4рел.вых,~24В"]
[null,"007307120","007306220","SEPAI","Контроллер зон. TAC Xenta 122-FC/230,3цифр/4унив.вх,4сим/4рел.вых,~230В"]
[null,"007307110","007305310","SEPAI","Контроллер зон. TAC Xenta 122-FC/24,3цифр/4унив.вх,4сим/4рел.вых,~24В"]
[null,"007307120","007306220","SEPAI","Контроллер зон. TAC Xenta 122-FC/230,3цифр/4унив.вх,4сим/4рел.вых,~230В"]
[null,"007309150R","007309150","SEPAI","Электр.часть TAC Xenta 901 V3"]
[null,"LVS01005","01005","SEPAI","10 САМОКЛЕЯЩИХСЯ ЭТИКЕТОК ДЛЯ МНЕМОСХЕМ L900 (ЧЕРНЫЙ ЦВЕТ)"]
[null,"LVS01006","01006","SEPAI","10 САМОКЛЕЯЩИХСЯ ЭТИКЕТОК ДЛЯ МНЕМОСХЕМ, СИМВОЛЫ \"ОТХОДЯЩИЕ ЦЕПИ\" (ЧЕРНЫЙ ЦВЕТ)"]
[null,"LVS01007","01007","SEPAI","10 САМОКЛЕЯЩИХСЯ ЭТИКЕТОК ДЛЯ МНЕМОСХЕМ, CИМВОЛЫ \"ВВОДА\" (ЧЕРНЫЙ ЦВЕТ)"]
[null,"LVS01007","01007","SEPAI","10 САМОКЛЕЯЩИХСЯ ЭТИКЕТОК ДЛЯ МНЕМОСХЕМ, CИМВОЛЫ \"ВВОДА\" (ЧЕРНЫЙ ЦВЕТ)"]
[null,"LVS01008","01008","SEPAI","5 САМОКЛЕЯЩИХСЯ ЭТИКЕТОК ДЛЯ МНЕМОСХЕМ, СИМВОЛ \"ТРАНСФОРМАТОР\" (ЧЕРНЫЙ ЦВЕТ)"]
[null,"LVS01008","01008","SEPAI","5 САМОКЛЕЯЩИХСЯ ЭТИКЕТОК ДЛЯ МНЕМОСХЕМ, СИМВОЛ \"ТРАНСФОРМАТОР\" (ЧЕРНЫЙ ЦВЕТ)"]
[null,"LVS01100","01100","SEPAI","КОМПЛЕКТ ДЛЯ УСТАНОВКИ БОКОВЫХ ПАНЕЛЕЙ PRISMASET P,IP30"]
[null,"LVS01101","01101","SEPAI","КОМПЛЕКТ АКСЕССУАРОВ PRISMASET P"]
[null,"LVS01103","01103","SEPAI","КОМПЛ.КРЕПЕЖ.ДЕТАЛЕЙ ВЕРХНЕЙ ПАНЕЛИ IP55"]
[null,"LVS01105","01105","SEPAI","АКСЕССУАРЫ ДЛЯ ДВЕРИ PRISMASET P"]
[null,"LVS01106","01106","SEPAI","КОМПЛЕКТ АКСЕССУАРОВ ДЛЯ ЗАДН.ПАН.PRISMASET P"]
[null,"LVS01107","01107","SEPAI","КРЕПЕЖ ПОВОРОТНОЙ РАМЫ ПЕР. ПАНЕЛИ"]
[null,"LVS01109","01109","SEPAI","12 УПОРОВ ДЛЯ ШИН LINERGY"]
[null,"LVS01112","01112","SEPAI","ПРИНАДЛЕЖНОСТИ ВЕРХНЕЙ ПАНЕЛИ (4ЗАГЛУШКИ+6КРЕПЕЖЕЙ)"]
[null,"LVS01123","01123","SEPAI","КОМПЛЕКТ ДЛЯ ПОВОРОТНОЙ РАМЫ"]
[null,"LVS01130","01130","SEPAI","КОМПЛЕКТ АКСЕССУАРОВ ДЛЯ LINERGY EVOLYTION"]
[null,"LVS01199","01199","SEPAI","КОМПЛЕКТ ДЛЯ СОЕД. В РЯД PRISMASET"]
[null,"LVS01201","01201","SEPAI","2 КРЫШКИ ДЛЯ ШИН POWERCLIP"]
[null,"LVS01202","01202","SEPAI","4 КРЫШКИ MULTICLIP 200A"]
[null,"LVS01210","01210","SEPAI","ПРИНАДЛЕЖНОСТИ ДЛЯ ШИНPOWERCLIP 160/400A"]
[null,"LVS01211","01211","SEPAI","ПРИНАДЛЕЖНОСТИ ДЛЯ ШИН POWERCLIP 630A"]
[null,"LVS01247","01247","SEPAI","КОМПЛЕКТ ЗАПЧАСТЕЙ ДЛЯ НАВЕСНЫХ ШКАФОВ"]
[null,"LVS01249","01249","SEPAI","КОМПЛЕКТ ЗАПЧАСТЕЙ ДЛЯ ЗАПИРАНИЯ ДВЕРИ"]
[null,"LVS01260","01260","SEPAI","МОНТАЖНАЯ РЕЙКА ДЛЯ МОДУЛЬНЫХ УСТРОЙСТВ"]
[null,"LVS03001","03001","SEPAI","МОНТАЖНАЯ РЕЙКА ДЛЯ МОДУЛЬНЫХ АППАРАТОВ(G)"]
[null,"LVS03003","03003","SEPAI","ФИГУРНАЯ МОНТАЖНАЯ РЕЙКА(G)"]
[null,"LVS03010","03010","SEPAI","МОНТАЖНАЯ РЕЙКА ДЛИНОЙ 250 ММ"]
[null,"LVS03018","03018","SEPAI","МОНТАЖНАЯ РЕЙКА И ДВА УГОЛКА"]
[null,"LVS03154","03154","SEPAI","ИЗОЛИРУЮЩАЯ ПАНЕЛЬ ДЛЯ 3Ф СЧЕТЧИКОВ"]
[null,"LVS03164","03164","SEPAI","20 КРЕПЁЖНЫХ ГАЕК M4 ДЛЯ МОНТАЖНОЙ РЕЙКИ"]
[null,"LVS03165","03165","SEPAI","20 КРЕПЁЖНЫХ ГАЕК M5 ДЛЯ МОНТАЖНОЙ РЕЙКИ"]
[null,"LVS03166","03166","SEPAI","20 КРЕПЁЖНЫХ ГАЕК M6 ДЛЯ МОНТАЖНОЙ РЕЙКИ"]
[null,"LVS03170","03170","SEPAI","ПЕРФОРИРОВАННАЯ ПЛАТА, 4 МОДУЛЯ, ДЛЯ ШКАФА"]
[null,"LVS03173","03173","SEPAI","ФИГУР.ПЕРФОРИРОВАННАЯ ПЛАТА, 9 МОДУЛЕЙ, ДЛЯ ШКАФА"]
[null,"LVS03175","03175","SEPAI","ПЕРФОРИРОВАННАЯ ПЛАТА, 4 МОДУЛЯ, Ш = 250 ММ"]
[null,"LVS03176","03176","SEPAI","ФИГУР.ПЕРФОРИРОВАННАЯПЛАТА, 4 МОДУЛЯ, Ш = 250 ММ"]
[null,"LVS03177","03177","SEPAI","ФИГУР.ПЕРФОРИРОВАННАЯ ПЛАТА, 6 МОДУЛЕЙ, Ш = 250 ММ"]
[null,"LVS03178","03178","SEPAI","ФИГУР.ПЕРФОРИРОВАННАЯ ПЛАТА, 9 МОДУЛЕЙ, Ш = 250 ММ"]
[null,"LVS03180","03180","SEPAI","20 ГАЕК М4 ДЛЯ ПЕРФОРИРОВАННОЙ ПЛАТЫ"]
[null,"LVS03181","03181","SEPAI","20 ГАЕК М5 ДЛЯ ПЕРФОРИРОВАННОЙ ПЛАТЫ"]
[null,"LVS03182","03182","SEPAI","20 ГАЕК М6 ДЛЯ ПЕРФОРИРОВАННОЙ ПЛАТЫ"]
[null,"LVS03183","03183","SEPAI","20 ВИНТОВ-САМОРЕЗОВ M5"]
[null,"LVS03185","03185","SEPAI","4 СТОЙКИ ДЛЯ РЕЕК М5, В = 9 ММ"]
[null,"LVS03186","03186","SEPAI","4 СТОЙКИ ДЛЯ РЕЕК М5, В = 23 ММ"]
[null,"LVS03187","03187","SEPAI","4 СТОЙКИ ДЛЯ РЕЕК М5, В = 55 ММ"]
[null,"LVS03194","03194","SEPAI","20 ЗАКЛАДНЫХ ГАЕК ДЛЯ СТОЕК M6"]
[null,"LVS03195","03195","SEPAI","4 СТОЙКИ ДЛЯ РЕЕК М6, В = 9 ММ"]
[null,"LVS03196","03196","SEPAI","4 СТОЙКИ ДЛЯ РЕЕК М6, В = 23 ММ"]
[null,"LVS03198","03198","SEPAI","4 СТОЙКИ ДЛЯ РЕЕК М6, В = 25 ММ"]
[null,"LVS03199","03199","SEPAI","4 СТОЙКИ ДЛЯ РЕЕК М8, В = 40 + 10 ММ"]
[null,"LVS03404","03404","SEPAI","РЕГУЛИРУЕМАЯ МОНТАЖНАЯ РЕЙКА Ш400 PRISMASET P"]
[null,"LVS03457","03457","SEPAI","МОНТАЖНАЯ ПЛАТА ГОР.УСТ.ВВОДА РЕЗ.NS630 С М-РЕД"]
[null,"LVS03489","03489","SEPAI","МОНТАЖНАЯ ПЛАТА ВЕРТ.СТ NT 3P Ш=400"]
[null,"LVS03500","03500","SEPAI","МОНТАЖНАЯ ПЛАТА ДЛЯ АПП-ТОВ NW"]
[null,"LVS03546","03546","SEPAI","МОНТАЖНАЯ ПЛАТА ДЛЯ ISFL 185MM, W650"]
[null,"LVS03569","03569","SEPAI","НЕПРОЗРАЧНАЯ ПАНЕЛЬ,36 МОД(ДЛЯ ЯЧЕЙКИ Ш=800ММ)"]
[null,"LVS03570","03570","SEPAI","НЕПРОЗРАЧНАЯ ПАНЕЛЬ, 36 МОДУЛЕЙ"]
[null,"LVS03583","03583","SEPAI","6 УНИВЕРСАЛЬНЫХ УГЛОВЫХ СКОБ"]
[null,"LVS03586","03586","SEPAI","2 ПЕРЕКЛАДИНЫ,Ш = 200 ММ, ДЛЯ Г = 600 ММ"]
[null,"LVS03590","03590","SEPAI","ЗАДНЯЯ МОНТАЖНАЯ РЕЙКА, Ш = 650 ММ"]
[null,"LVS03900","03900","SEPAI","СПЛОШНАЯ МОНТАЖНАЯ ПЛАТА ИЗМЕРИТ.УСТР-В, 72 Х 72 ММ"]
[null,"LVS04014","04014","SEPAI","РАСПРЕДЕЛИТЕЛЬНЫЙ БЛОК LINERGY FM, 200 A, 24 МОДУЛЯ, 4ПОЛЮСА"]
[null,"LVS04021","04021","SEPAI","КОМПЛЕКТ ДЛЯ ПОДСОЕДИНЕНИЯ РАСПРЕД. БЛОКА К ШИНАМ LINERGY BW, 4ПОЛЮСА, 200A"]
[null,"LVS04024","04024","SEPAI","КОМПЛЕКТ ДЛЯ ПОДСОЕДИНЕНИЯ РАСПРЕД. БЛОКА К ШИНАМ LINERGY BS, 4ПОЛЮСА, 200A"]
[null,"LVS04026","04026","SEPAI","РАСПРЕДЕЛИТЕЛЬНЫЙ БЛОК LINERGY FM 200A 4П 36M 81 ОТВЕРСТИЕ"]
[null,"LVS04034","04034","SEPAI","РАСПРЕДЕЛИТЕЛЬНАЯ КОЛОДКА LINERGY DP, 250 A, 4ПОЛЮСА"]
[null,"LVS04037","04037","SEPAI","4МЕДНЫЕ СТОЙКИ ДЛЯ РАСПРЕДЕЛИТЕЛЬНОЙ КОЛОДКИ POLYBLOC, 250 A"]
[null,"LVS04046","04046","SEPAI","РАСПРЕДЕЛИТЕЛЬНАЯ КОЛОДКА DISTRIBLOC,160А + КОМПЛЕКТ ДЛЯ ПОДСОЕДИНЕНИЯ"]
[null,"LVS04047","04047","SEPAI","DISTRIBLOC-КОМПЛЕКТ ИЗ 4 ПРОВОДОВ ДЛЯ ПОДКЛЮЧЕНИЯ INS125"]
[null,"LVS04062","04062","SEPAI","КОМПЛЕКТ ДЛЯ ПОДСОЕДИНЕНИЯ NSX-INS250 К УНИВЕРСАЛЬНОМУ БЛОКУ ПИТАНИЯ"]
[null,"LVS04064","04064","SEPAI","КОМПЛЕКТ ДЛЯ ПОДСОЕД NSX-INS250 В КАБЕЛЬНОМ КАНАЛЕ К УНИВЕРС БЛОКУ ПИТАНИЯ"]
[null,"LVS04065","04065","SEPAI","КОМПЛЕКТ ПОДСОЕДИНЕНИЯ NSX-INS250 В КАБЕЛЬНОМ КАНАЛЕ К СИЛОВЫМ ШИНАМ"]
[null,"LVS04067","04067","SEPAI","ВВОДНОЙ СОЕДИНИТЕЛЬНЫЙ БЛОК NSX-INS250, ПОДКЛЮЧЕНИЕ СНИЗУ"]
[null,"LVS04070","04070","SEPAI","УНИВЕРСАЛЬНЫЙ БЛОК ПИТАНИЯ С КОМПЛЕКТОМ ДЛЯ ПОДСОЕДИНЕНИЯ ДЛЯ NSX400"]
[null,"LVS04071","04071","SEPAI","УНИВЕРСАЛЬНЫЙ БЛОК ПИТАНИЯ С КОМПЛЕКТОМ ДЛЯ ПОДСОЕДИНЕНИЯ ДЛЯ NSX630"]
[null,"LVS04073","04073","SEPAI","КОМПЛЕКТ ДЛЯ ПОДСОЕД NSX-INS630 В КАБЕЛЬНОМ КАНАЛЕ К УНИВЕРС БЛОКУ ПИТАНИЯ"]
[null,"LVS04074","04074","SEPAI","УНИВЕРСАЛЬНЫЙ БЛОК ПИТАНИЯ БЕЗ КОМПЛЕКТА ДЛЯ ПОДСОЕДИНЕНИЯ ДЛЯ NSX 400-630А"]
[null,"LVS04075","04075","SEPAI","КОМПЛЕКТ ПОДСОЕД ВЕРТИКАЛЬНЫХ NSX-INS630 В КАБЕЛЬНОМ КАНАЛЕ К СИЛОВЫМ ШИНАМ"]
[null,"LVS04076","04076","SEPAI","ВВОДНОЙ СОЕДИНИТЕЛЬНЫЙ БЛОК ДЛЯ АППАРАТОВ NS630"]
[null,"LVS04103","04103","SEPAI","СИЛОВЫЕ ШИНЫ POWERCLIP, 125 A, 3 П, 450 ММ"]
[null,"LVS04104","04104","SEPAI","СИЛОВЫЕ ШИНЫ POWERCLIP, 125 A, 4П, 450 ММ"]
[null,"LVS04107","04107","SEPAI","СИЛОВЫЕ ШИНЫ POWERCLIP, 125 A, 3П, 750 ММ"]
[null,"LVS04108","04108","SEPAI","СИЛОВЫЕ ШИНЫ POWERCLIP, 125 A, 4П, 750 ММ"]
[null,"LVS04112","04112","SEPAI","СИЛОВЫЕ ШИНЫ POWERCLIP, 250 A, 3П, 1000 ММ"]
[null,"LVS04113","04113","SEPAI","СИЛОВЫЕ ШИНЫ POWERCLIP, 400 A, 3П, 1000 ММ"]
[null,"LVS04114","04114","SEPAI","СИЛОВЫЕ ШИНЫ POWERCLIP, 630 A, 3П, 1000 ММ"]
[null,"LVS04116","04116","SEPAI","СИЛОВЫЕ ШИНЫ POWERCLIP, 160 A, 3П, 1400 ММ"]
[null,"LVS04117","04117","SEPAI","СИЛОВЫЕ ШИНЫ POWERCLIP, 250 A, 3П, 1400 ММ"]
[null,"LVS04118","04118","SEPAI","СИЛОВЫЕ ШИНЫ POWERCLIP, 400 A, 3П, 1400 ММ"]
[null,"LVS04119","04119","SEPAI","СИЛОВЫЕ ШИНЫ POWERCLIP, 630 A, 3 П, 1400 ММ"]
[null,"LVS04121","04121","SEPAI","СИЛОВЫЕ ШИНЫ POWERCLIP, 160 A, 4П, 1000 ММ"]
[null,"LVS04122","04122","SEPAI","СИЛОВЫЕ ШИНЫ POWERCLIP, 250 A, 4П, 1000 ММ"]
[null,"LVS04123","04123","SEPAI","СИЛОВЫЕ ШИНЫ POWERCLIP, 400 A, 4П, 1000 ММ"]
[null,"LVS04124","04124","SEPAI","СИЛОВЫЕ ШИНЫ POWERCLIP, 630 A, 4П, 1000 ММ"]
[null,"LVS04126","04126","SEPAI","СИЛОВЫЕ ШИНЫ POWERCLIP, 160 A, 4П, 1400 ММ"]
[null,"LVS04127","04127","SEPAI","СИЛОВЫЕ ШИНЫ POWERCLIP, 250 A, 4П, 1400 ММ"]
[null,"LVS04128","04128","SEPAI","СИЛОВЫЕ ШИНЫ POWERCLIP, 400 A, 4П, 1400 ММ"]
[null,"LVS04129","04129","SEPAI","СИЛОВЫЕ ШИНЫ POWERCLIP, 630 A, 4П, 1400 ММ"]
[null,"LVS04145","04145","SEPAI","КОМПЛЕКТ ИЗ 4 ПРОВОДНИКОВ, 125 A"]
[null,"LVS04146","04146","SEPAI","КОМПЛЕКТ ИЗ 4 ПРОВОДНИКОВ, 160 A"]
[null,"LVS04147","04147","SEPAI","МОНОБЛОЧНОЕ СОЕДИНЕНИЕ СИЛОВЫХ ШИН 160А"]
[null,"LVS04148","04148","SEPAI","КОМПЛЕКТ ИЗ 4 ПРОВОДНИКОВ В 1 БЛОКЕ, 160А"]
[null,"LVS04149","04149","SEPAI","КОМПЛЕКТ ИЗ 4 ПРОВОДНИКОВ, 160А, 380ММ"]
[null,"LVS04150","04150","SEPAI","8 КРЫШЕК IPXXB ДЛЯ СИЛОВЫХ ШИН POWERCLIP"]
[null,"LVS04152","04152","SEPAI","12 ОТВЕТВИТЕЛЬНЫХ КЛЕММ НА 16 ММ ДЛЯ POWERCLIP"]
[null,"LVS04155","04155","SEPAI","ДОПОЛНИТЕЛЬНЫЙ РАСПРЕДЕЛИТЕЛЬНЫЙ БЛОК НА 35 ММ, 3 ПОЛЮСА"]
[null,"LVS04156","04156","SEPAI","ДОПОЛНИТЕЛЬНЫЙ РАСПРЕДЕЛИТЕЛЬНЫЙ БЛОК НА 35 ММ, 4 ПОЛЮСА"]
[null,"LVS04158","04158","SEPAI","20 ВИНТОВ ДЛЯ СИЛОВЫХ ШИН POWERCLIP"]
[null,"LVS04172","04172","SEPAI","4 ШИНЫ С РЕЗЬБОВЫМИ ОТВЕРСТИЯМИ, 250 A, 1400 ММ"]
[null,"LVS04190","04190","SEPAI","4 МЕДНЫЕ УГЛОВЫЕ СКОБЫ ДЛЯ ШИН 250 A"]
[null,"LVS04191","04191","SEPAI","ДЕРЖАТЕЛЬ ЗАДНИХ СИЛОВЫХ ШИН"]
[null,"LVS04194","04194","SEPAI","20 БОЛТОВ M6Х20 ДЛЯ ШИН 5 ММ"]
[null,"LVS04195","04195","SEPAI","40 ВИНТ.M6Х16 ДЛЯ ШИН С РЕЗЬБ.ОТВЕР.630A"]
[null,"LVS04195","04195","SEPAI","40 ВИНТ.M6Х16 ДЛЯ ШИН С РЕЗЬБ.ОТВЕР.630A"]
[null,"LVS04197","04197","SEPAI","ЭКРАН ДЛЯ СИЛОВЫХ ШИН 630 A"]
[null,"LVS04198","04198","SEPAI","ЭКРАН ДЛЯ ЗАДНИХ СИЛОВЫХ ШИН"]
[null,"LVS04201","04201","SEPAI","НЕИЗОЛИРОВАННАЯ ЗАЗЕМЛЯЮЩАЯ ШИНКА 12Х3ММ"]
[null,"LVS04203","04203","SEPAI","4-ХПОЛ ШИНОПРОВОД ВСПОМОГАТЕЛЬНЫХ ЦЕПЕЙ 32А"]
[null,"LVS04205","04205","SEPAI","2 ДЕРЖ.КРЕПЛ.ШИНКИ ЗАЗЕМЛ. НА МОНТ.РЕЙКЕ"]
[null,"LVS04206","04206","SEPAI","ПРОУШИНЫ ДЛЯ КРЕПЛЕНИЯ ШИНКИ В ВЕРТИКАЛЬНОМ ПОЛОЖЕНИИ В ШК,15ММ"]
[null,"LVS04207","04207","SEPAI","ПРОУШИНЫ ДЛЯ КРЕПЛЕНИЯ ШИНКИ В ВЕРТИКАЛЬНОМ ПОЛОЖЕНИИ В ШК,45ММ"]
[null,"LVS04208","04208","SEPAI","ПРОУШИНЫ ДЛЯ КРЕПЛЕНИЯ ШИНКИ В ВЕРТИКАЛЬНОМ ПОЛОЖЕНИИ В ШК,80ММ"]
[null,"LVS04210","04210","SEPAI","КОМПЛЕКТ ШИНКИ ЗАНУЛЕНИЯ"]
[null,"LVS04214","04214","SEPAI","4 БЛОКА ЗАЗЕМЛЕНИЯ С КЛЕММАМИ 12 X 4 ММ2"]
[null,"LVS04215","04215","SEPAI","4 БЛОКА ЗАЗЕМЛЕНИЯ С КЛЕММАМИ 3 X 16 ММ2"]
[null,"LVS04220","04220","SEPAI","ПЛАТА ДЛЯ КЛЕММНИКА И ШИНКИ ЗАЗЕМЛЕНИЯ"]
[null,"LVS04223","04223","SEPAI","ПЛАТА С 4 ВЕРТИКАЛЬНЫМИ РЕЙКАМИ КЛЕМ.БЛОКОВ"]
[null,"LVS04224","04224","SEPAI","5 АДАПТЕРОВ PRATIC"]
[null,"LVS04225","04225","SEPAI","КОМПЛЕКТ ИЗ 12 ДЕРЖАТЕЛЕЙ ДЛЯ DIN NSXm"]
[null,"LVS04226","04226","SEPAI","2 МОНТАЖ. РЕЙКИ ДЛИНОЙ 1600 ММ"]
[null,"LVS04227","04227","SEPAI","ДИН-РЕЙКА + 4 ПЛАСТИКОВЫХ ДЕРЖАТЕЛЯ"]
[null,"LVS04229","04229","SEPAI","20 СОЕДИНИТЕЛЕЙ С ОТВОДОМ M10"]
[null,"LVS04233","04233","SEPAI","КОМПЛЕКТ ИЗ 30 КАБЕЛЬНЫХ КАНАЛОВ 30 Х 30 ММ Д = 2000 ММ"]
[null,"LVS04233","04233","SEPAI","КОМПЛЕКТ ИЗ 30 КАБЕЛЬНЫХ КАНАЛОВ 30 Х 30 ММ Д = 2000 ММ"]
[null,"LVS04234","04234","SEPAI","10 САЛЬН.ПАН. ЧЕРЕЗ ЛИЦЕВУЮ СТОРОНУ"]
[null,"LVS04235","04235","SEPAI","ГИБКИЙ КАБЕЛЬНЫЙ КАНАЛ ДЛЯ ПОДВОДА КАБЕЛЕЙ К ДВЕРИ"]
[null,"LVS04243","04243","SEPAI","4 КРЫШКИ КРЕПЛЕНИЙ ДЛЯ ГОРИЗОНТАЛЬНЫХ КАБЕЛЕЙ"]
[null,"LVS04255","04255","SEPAI","12 ДЕРЖАТЕЛЕЙ ГОРИЗОНТАЛЬНЫХ КАБЕЛЬНЫХ КАНАЛОВ"]
[null,"LVS04257","04257","SEPAI","КОМПЛЕКТ ИЗ 4 ГОРИЗОНТАЛЬНЫХ КАБЕЛЬНЫХ КАНАЛОВ 60 Х 30 ММ Д = 450 ММ"]
[null,"LVS04263","04263","SEPAI","2 КРЫШКИ КРЕПЛЕНИЯ ВЕРТИКАЛЬНЫХ КАБЕЛЕЙ 1000 ММ"]
[null,"LVS04265","04265","SEPAI","12 ДЕРЖАТЕЛЕЙ ВЕРТИКАЛЬНЫХ КАБЕЛЬНЫХ КАНАЛОВ"]
[null,"LVS04266","04266","SEPAI","10 МЕТАЛЛИЧЕСКИХ СУППОРТОВ ДЛЯ ВЕРТИКАЛЬНЫХ КАБЕЛЬНЫХ КАНАЛОВ"]
[null,"LVS04266","04266","SEPAI","10 МЕТАЛЛИЧЕСКИХ СУППОРТОВ ДЛЯ ВЕРТИКАЛЬНЫХ КАБЕЛЬНЫХ КАНАЛОВ"]
[null,"LVS04267","04267","SEPAI","КОМПЛЕКТ ИЗ 18 ВЕРТИКАЛЬНЫХ КАБЕЛЬНЫХ КАНАЛОВ 80 Х 60 ММ Д = 2000 ММ"]
[null,"LVS04404","04404","SEPAI","РАСПРЕДЕЛИТЕЛЬНЫЙ БЛОК POLYPACT СТ.С Р.УПР,4П"]
[null,"LVS04405","04405","SEPAI","РАСПРЕДЕЛИТЕЛЬНЫЙ БЛОК POLYPACT СТ/ВТ.С КОМП.ГИБ.ПР,3П"]
[null,"LVS04406","04406","SEPAI","РАСПРЕДЕЛИТЕЛЬНЫЙ БЛОК POLYPACT СТ/ВТ.С КОМП.ГИБ.ПР,4П"]
[null,"LVS04407","04407","SEPAI","РАСПРЕДЕЛИТЕЛЬНЫЙ БЛОК POLYPACT СТ/ВТ.,3П"]
[null,"LVS04408","04408","SEPAI","РАСПРЕДЕЛИТЕЛЬНЫЙ БЛОК POLYPACT СТ/ВТ.,4П"]
[null,"LVS04423","04423","SEPAI","КОМПЛЕКТ ДЛЯ ПОДСОЕДИНЕНИЯ NSX250 С РЫЧАГОМ УПРАВЛЕНИЯ, 3 полюса, 250 А"]
[null,"LVS04424","04424","SEPAI","КОМПЛЕКТ ДЛЯ ПОДСОЕДИНЕНИЯ NSX250 С РЫЧАГОМ УПРАВЛЕНИЯ, 4 полюса, 250 А"]
[null,"LVS04427","04427","SEPAI","КОМПЛЕКТ ДЛЯ ПОДСОЕДИНЕНИЯ NSX250 , 3ПОЛЮСА, 250 А"]
[null,"LVS04428","04428","SEPAI","КОМПЛЕКТ ДЛЯ ПОДСОЕДИНЕНИЯ NSX250 , 4ПОЛЮСА, 250 А"]
[null,"LVS04431","04431","SEPAI","КОМПЛЕКТ ДЛЯ ПОДСОЕДИНЕНЯ NSX100-250 С РЫЧАГОМ УПРАВЛЕНИЯ, 3П"]
[null,"LVS04432","04432","SEPAI","КОМПЛЕКТ ДЛЯ ПОДСОЕДИНЕНЯ NSX100-250 С РЫЧАГОМ УПРАВЛЕНИЯ, 4П"]
[null,"LVS04454","04454","SEPAI","КОМПЛЕКТ ДЛЯ ПОДСОЕДИНЕНИЯ ГОР.СТ.NS630 С Р.УПР,4П 630 A"]
[null,"LVS04461","04461","SEPAI","КОМПЛЕКТ ДЛЯ ПОДСОЕДИНЕНИЯ ГОР.АПП.NSX400-630, 3П"]
[null,"LVS04462","04462","SEPAI","КОМПЛЕКТ ДЛЯ ПОДСОЕДИНЕНИЯ ГОР. АПП. NSX400-630, 4П"]
[null,"LVS04473","04473","SEPAI","КОМПЛЕКТ ДЛЯ ПОДСОЕДИНЕНИЯ ГОР.СТ.NS Р.УПР,П.РУК,3П1000A"]
[null,"LVS04474","04474","SEPAI","КОМПЛЕКТ ДЛЯ ПОДСОЕДИНЕНИЯ ГОР.СТ.NS Р.УПР,П.РУК,4П1000A"]
[null,"LVS04475","04475","SEPAI","КОМПЛЕКТ ДЛЯ ПОДСОЕДИНЕНИЯ ВЕРТ.СТ.NT, 3 ПОЛЮСА, 1250 A"]
[null,"LVS04476","04476","SEPAI","КОМПЛЕКТ ДЛЯ ПОДСОЕДИНЕНИЯ ВЕРТ.СТ.NT, 4 ПОЛЮСА, 1250 A"]
[null,"LVS04477","04477","SEPAI","КОМПЛЕКТ ДЛЯ ПОДСОЕДИНЕНИЯ ВЕРТ.ВЫДВ.NS1600-NT,3П 1250A"]
[null,"LVS04478","04478","SEPAI","КОМПЛЕКТ ДЛЯ ПОДСОЕДИНЕНИЯ ВЕРТ.ВЫДВ.NS1600-NT,4П 1250A"]
[null,"LVS04481","04481","SEPAI","КОМПЛЕКТ ДЛЯ ПОДСОЕДИНЕНИЯ INS1600, 3 ПОЛЮСА, 1600 A"]
[null,"LVS04482","04482","SEPAI","КОМПЛЕКТ ДЛЯ ПОДСОЕДИНЕНИЯ INS1600, 4 ПОЛЮСА, 1600 A"]
[null,"LVS04485","04485","SEPAI","КОМПЛЕКТ ДЛЯ ПОДСОЕДИНЕНИЯ ВЕРТ.СТ.NS1600,3П 1250A"]
[null,"LVS04486","04486","SEPAI","КОМПЛЕКТ ДЛЯ ПОДСОЕДИНЕНИЯ ВЕРТ.СТ.NS1600,4П 1250A"]
[null,"LVS04487","04487","SEPAI","КОМПЛЕКТ ДЛЯ ПОДСОЕДИНЕНИЯ ВЕРТ.СТ.NS1600,3П 1600A"]
[null,"LVS04488","04488","SEPAI","КОМПЛЕКТ ДЛЯ ПОДСОЕДИНЕНИЯ ВЕРТ.СТ.NS1600,4П 1600A"]
[null,"LVS04489","04489","SEPAI","КОМПЛЕКТ ДЛЯ ПОДСОЕДИНЕНИЯ ВЕРТ.СТ.NТ,3П 1600A"]
[null,"LVS04490","04490","SEPAI","КОМПЛЕКТ ДЛЯ ПОДСОЕДИНЕНИЯ ВЕРТ.СТ.NТ,4П 1600A"]
[null,"LVS04491","04491","SEPAI","КОМПЛЕКТ ДЛЯ ПОДСОЕДИНЕНИЯ ВЕРТ.ВЫДВ.NS1600-NT 3П 1600A"]
[null,"LVS04492","04492","SEPAI","КОМПЛЕКТ ДЛЯ ПОДСОЕДИНЕНИЯ ВЕРТ.ВЫДВ.NS1600-NT 4П 1600A"]
[null,"LVS04495","04495","SEPAI","КОМПЛЕКТ LGYE ДЛЯ ПОДКЛЮЧЕНИЯ К NW 2500 A 3P"]
[null,"LVS04506","04506","SEPAI","БОКОВАЯ СИЛОВАЯ ШИНА LINERGY, 1600 A"]
[null,"LVS04512","04512","SEPAI","ПЕРФОРИРОВАННАЯ ВЕРТИКАЛЬНАЯ ШИНА PE, 25 Х 5 ММ"]
[null,"LVS04515","04515","SEPAI","ПЕРФОРИРОВАННАЯ ВЕРТИКАЛЬНАЯ ШИНА PE, 50 Х 5 ММ"]
[null,"LVS04525","04525","SEPAI","ПЕРФОРИРОВАННАЯ МЕДНАЯ ШИНА, 50Х10 ММ"]
[null,"LVS04526","04526","SEPAI","ПЕРФОРИРОВАННАЯ МЕДНАЯ ШИНА, 60 Х 10 ММ"]
[null,"LVS04528","04528","SEPAI","ПЕРФОРИРОВАННАЯ МЕДНАЯ ШИНА, 80Х10 ММ"]
[null,"LVS04545","04545","SEPAI","ГОРИЗОНТАЛЬНАЯ МЕДНАЯ СБОРНАЯ ШИНА LINERGY BS, 50 Х 10 ММ"]
[null,"LVS04550","04550","SEPAI","ГОРИЗОНТАЛЬНАЯ МЕДНАЯ СБОРНАЯ ШИНА LINERGY BS, 100 Х 10 ММ"]
[null,"LVS04552","04552","SEPAI","ГОРИЗОНТАЛЬНАЯ МЕДНАЯ СБОРНАЯ ШИНА LINERGY BS 120 Х 10 ММ"]
[null,"LVS04560","04560","SEPAI","ГОРИЗОНТАЛЬНАЯ ШИНА LINERGY EVOLUTION 630 А"]
[null,"LVS04561","04561","SEPAI","ГОРИЗОНТАЛЬНАЯ ШИНА LINERGY EVOLUTION 800 А"]
[null,"LVS04562","04562","SEPAI","ГОРИЗОНТАЛЬНАЯ ШИНА LINERGY EVOLUTION 1000 А"]
[null,"LVS04563","04563","SEPAI","ГОРИЗОНТАЛЬНАЯ ШИНА LINERGY EVOLUTION 1250 А"]
[null,"LVS04564","04564","SEPAI","ГОРИЗОНТАЛЬНАЯ ШИНА LINERGY EVOLUTION 1600 А"]
[null,"LVS04565","04565","SEPAI","ГОРИЗОНТАЛЬНАЯ ШИНА LINERGY EVOLUTION 2000 А"]
[null,"LVS04567","04567","SEPAI","ГОРИЗОНТАЛЬНАЯ ШИНА LINERGY EVOLUTION 3200 А"]
[null,"LVS04568","04568","SEPAI","ГОРИЗОНТАЛЬНАЯ ШИНА LINERGY EVOLUTION 4000 А"]
[null,"LVS04602","04602","SEPAI","КОМПЛЕКТ ДЛЯ ПОДСОЕДИНЕНИЯ К ШИНАМ LINERGY EVOLUTION 1600A"]
[null,"LVS04603","04603","SEPAI","КОМПЛЕКТ ДЛЯ ПОДСОЕДИНЕНИЯ К ШИНАМ LINERGY EVOLUTION 1600A СО СМЕЩЕНИЕМ"]
[null,"LVS04605","04605","SEPAI","КОМПЛЕКТ ДЛЯ СОЕДИНЕНИЯ (ДЛИН.) ГОРИЗОНТАЛЬНЫХ ШИН LINERGY EVOLUTION ДО 2500А"]
[null,"LVS04607","04607","SEPAI","КОМПЛЕКТ ДЛЯ ПОДСОЕДИНЕНИЯ К ШИНАМ LINERGY EVOLUTION 4000A"]
[null,"LVS04620","04620","SEPAI","СОЕДИНИТЕЛЬНЫЙ КОМПЛЕКТ ДЛЯ LINERGY EVOLUTION 630-1600 А"]
[null,"LVS04621","04621","SEPAI","СОЕДИНИТЕЛЬНЫЙ КОМПЛЕКТ ДЛЯ LINERGY EVOLUTION 2000-2500 А"]
[null,"LVS04623","04623","SEPAI","СОЕДИНИТЕЛЬНЫЙ КОМПЛЕКТ ДЛЯ LINERGY EVOLUTION 3200-4000 А"]
[null,"LVS04624","04624","SEPAI","ИЗОЛИРУЮЩИЙ ЭКРАН ДЛЯ ГОРИЗОНТАЛЬНЫХ ШИН LINERGY EVOLUTION"]
[null,"LVS04634","04634","SEPAI","КОМПЛЕКТ ПОДСОЕДИНЕНИЯ ГОРИЗОНТАЛЬНЫХ СИЛОВЫХ ШИН5ММ К LINERGY 1000A"]
[null,"LVS04635","04635","SEPAI","КОМПЛЕКТ ПОДСОЕДИНЕНИЯ ГОРИЗОНТАЛЬНЫХ СИЛОВЫХ ШИН5ММ К LINERGY 1600A"]
[null,"LVS04638","04638","SEPAI","СОЕДИНЕНИЕ ГОРИЗОНТАЛЬНЫХ ШИН 4000A 10MM"]
[null,"LVS04642","04642","SEPAI","КРЕПЁЖНЫЕ ДЕТАЛИ ДЛЯ ПЕРЕХОДНОЙ ПЛАСТИНКИ, > 80 ММ"]
[null,"LVS04643","04643","SEPAI","ПЕРЕХОДНАЯ ПЛАСТИНА ГОРИЗОНТАЛЬНЫХ ШИН 120ММ"]
[null,"LVS04646","04646","SEPAI","КРЕПЕЖНЫЙ КОМПЛЕКТ ДЛЯ ШИН, 3200-4000А"]
[null,"LVS04652","04652","SEPAI","ДЕРЖАТЕЛЬ ЗАДНИХ ВЕРТИКАЛЬНЫХ СИЛОВЫХ ШИН LINERGY"]
[null,"LVS04656","04656","SEPAI","УСТАНОВОЧНЫЙ КОМПЛЕКТ PEN ДЛЯ ВЕРТИКАЛЬНЫХ ШИН LINERGY"]
[null,"LVS04658","04658","SEPAI","12 ФИКСАТОРОВ ДЛЯ LINERGY EVOLUTION 630-1600A"]
[null,"LVS04659","04659","SEPAI","12 ФИКСАТОРОВ ДЛЯ LINERGY EVOLUTION 2000-4000A"]
[null,"LVS04663","04663","SEPAI","НИЖНИЙ ДЕРЖАТЕЛЬ БОКОВЫХ ВЕРТИКАЛЬНЫХ СИЛОВЫХ ШИН 5/10 ММ"]
[null,"LVS04665","04665","SEPAI","СТАЦИОНАРНЫЙ ДЕРЖАТЕЛЬ ГОРИЗОНТАЛЬНЫХ СИЛОВЫХ ШИН Т=10 ММ, Г=600 ММ"]
[null,"LVS04672","04672","SEPAI","КОМПЛЕКТ ИЗ 2 ПРОВОДНИКОВ ДЛЯ СОЕДИНЕНИЯ ГОРИЗОНТАЛЬНЫХ И ВЕРТИКАЛЬНЫХ ШИН PE"]
[null,"LVS04685","04685","SEPAI","СОЕДИТЕЛЬНАЯ ПЛАСТИНА ДЛЯ КОМПЛЕКТА LGYE NW 2500 A"]
[null,"LVS04690","04690","SEPAI","FLANGE ДЛЯ ГЛАД. ШИН"]
[null,"LVS04703","04703","SEPAI","ИНТЕРФЕЙС ШИНОПРОВОДА, 3 ПОЛЮСА, 1600 A"]
[null,"LVS04704","04704","SEPAI","ИНТЕРФЕЙС ШИНОПРОВОДА, 4 ПОЛЮСА, 1600 A"]
[null,"LVS04711","04711","SEPAI","КОМПЛЕКТ ПОДСОЕДИНЕНИЯ К ШИНОПРОВОДУ NS-NT,ПЕРЕД.ПРИС 3П"]
[null,"LVS04712","04712","SEPAI","КОМПЛЕКТ ПОДСОЕДИНЕНИЯ К ШИНОПРОВОДУ NS-NT,ПЕРЕД.ПРИС 4П"]
[null,"LVS04713","04713","SEPAI","КОМПЛЕКТ ПОДСОЕДИНЕНИЯ К ШИНОПРОВОДУ NS-NT,ЗАД.ПРИС 3П"]
[null,"LVS04714","04714","SEPAI","КОМПЛЕКТ ПОДСОЕДИНЕНИЯ К ШИНОПРОВОДУ NS-NT,ЗАД.ПРИС 4П"]
[null,"LVS04715","04715","SEPAI","КОМПЛЕКТ ПОДСОЕДИНЕНИЯ К ШИНОПРОВОДУ NW,3П 1600 A"]
[null,"LVS04716","04716","SEPAI","КОМПЛЕКТ ПОДСОЕДИНЕНИЯ К ШИНОПРОВОДУ NW,4П 1600 A"]
[null,"LVS04725","04725","SEPAI","КОМПЛЕКТ ПОДСОЕДИНЕНИЯ К ШИНОПРОВОДУ NW,3П 2500 A"]
[null,"LVS04726","04726","SEPAI","КОМПЛЕКТ ПОДСОЕДИНЕНИЯ К ШИНОПРОВОДУ NW,4П 2500 A"]
[null,"LVS04735","04735","SEPAI","КОМПЛЕКТ ПОДСОЕДИНЕНИЯ К ШИНОПРОВОДУ NW,3П 3200 A"]
[null,"LVS04736","04736","SEPAI","КОМПЛЕКТ ПОДСОЕДИНЕНИЯ К ШИНОПРОВОДУ NW,4П 3200 A"]
[null,"LVS04736","04736","SEPAI","КОМПЛЕКТ ПОДСОЕДИНЕНИЯ К ШИНОПРОВОДУ NW,4П 3200 A"]
[null,"LVS04736","04736","SEPAI","КОМПЛЕКТ ПОДСОЕДИНЕНИЯ К ШИНОПРОВОДУ NW,4П 3200 A"]
[null,"LVS04737","04737","SEPAI","КОМПЛЕКТ ПОДСОЕДИНЕНИЯ К ШИНОПРОВОДУ NW,3П 4000 A"]
[null,"LVS04738","04738","SEPAI","КОМПЛЕКТ ПОДСОЕДИНЕНИЯ К ШИНОПРОВОДУ NW,4П 4000 A"]
[null,"LVS04752","04752","SEPAI","ИЗОЛИРОВАННАЯ ГИБКАЯ ШИНКА, 32Х6 ММ, ДЛИНА 1800 ММ"]
[null,"LVS04759","04759","SEPAI","20 ГАЕК СО СРЫВАЮЩЕЙСЯ ГОЛОВКОЙ M8"]
[null,"LVS04766","04766","SEPAI","20 БОЛТ.ПОДС.НАКОНЕЧ.К СИЛ.ШИН.LINERGY"]
[null,"LVS04767","04767","SEPAI","20 БОЛТ.ПОДС.МЕД.ШИН К СИЛ.ШИН.LINERGY"]
[null,"LVS04767","04767","SEPAI","20 БОЛТ.ПОДС.МЕД.ШИН К СИЛ.ШИН.LINERGY"]
[null,"LVS04769","04769","SEPAI","КРЕПЕЖНЫЕ ПЛАСТИНЫ С 3 ШПИЛЬК. ДЛЯ ШИН LGYE"]
[null,"LVS04772","04772","SEPAI","20 ШАЙБ ДИАМ.20ММ ДЛЯ ИЗОЛ.ГИБ.ШИНОК"]
[null,"LVS04773","04773","SEPAI","20 ШАЙБ ДИАМ.24ММ ДЛЯ ИЗОЛ.ГИБ.ШИНОК"]
[null,"LVS04774","04774","SEPAI","20 ШАЙБ ДИАМ.32ММ ДЛЯ ИЗОЛ.ГИБ.ШИНОК"]
[null,"LVS04775","04775","SEPAI","20 ПЛОСК.ШАЙБ ДЛЯ КАБ.НАКОН."]
[null,"LVS04782","04782","SEPAI","20 БОЛТОВ M8 Х 20 ММ"]
[null,"LVS04783","04783","SEPAI","20 БОЛТОВ M8 Х 25 ММ"]
[null,"LVS04784","04784","SEPAI","20 БОЛТОВ M8 Х 30 ММ"]
[null,"LVS04785","04785","SEPAI","20 БОЛТОВ M8 Х 35 ММ"]
[null,"LVS04786","04786","SEPAI","20 БОЛТОВ M8 Х 40 ММ"]
[null,"LVS04787","04787","SEPAI","20 БОЛТОВ M8 Х 45 ММ"]
[null,"LVS04788","04788","SEPAI","20 БОЛТОВ M8 Х 50 ММ"]
[null,"LVS04794","04794","SEPAI","12 УКАЗАТЕЛЕЙ ФАЗ ДЛЯ ШИН LINERGY"]
[null,"LVS04919","04919","SEPAI","СПЛОШНОЙ ЭКРАН Ш=650, Ш=800"]
[null,"LVS04928","04928","SEPAI","ДОП. КРЫШКА КОМПЛ. ДЛЯ LGYE Ш650 Г600"]
[null,"LVS04952","04952","SEPAI","САЛЬН.ПАН.СЕКЦ.ПО ФОРМЕ 4, 5/6 МОДУЛЕЙ"]
[null,"FFS06400010","06400010","SEPAI","ME775A-FSP Модем кабельный, DB9F / клеммы"]
[null,"LVS06461","06461","SEPAI","20 ВИНТОВ М6"]
[null,"06710606","06710623","SEPAI","ESMI22051TLE Извещатель 3-элементный многокритериальный белый"]
[null,"SMK400EAP","06715491","SEPAI","Монтажная коробка для поверхностного монтажа, белая"]
[null,"LVS08386","08386","SEPAI","КРЫШКА ШКАФА, IP55, Ш = 600 ММ"]
[null,"LVS08387","08387","SEPAI","КРЫШКА КАБ. КАНАЛА, IP55, Ш = 300 ММ"]
[null,"LVS08391","08391","SEPAI","СТОЙКА, IP55"]
[null,"LVS08392","08392","SEPAI","НАУГОЛЬНИК ДЛЯ ЦОКОЛЯ, IP55"]
[null,"LVS08392","08392","SEPAI","НАУГОЛЬНИК ДЛЯ ЦОКОЛЯ, IP55"]
[null,"LVS08393","08393","SEPAI","ПЕРЕДНЯЯ ПАНЕЛЬ ДЛЯ ЦОКОЛЯ, IP55,Ш=600ММ"]
[null,"LVS08394","08394","SEPAI","ПЕРЕДНЯЯ ПАНЕЛЬ ДЛЯ ЦОКОЛЯ, IP55,Ш=300ММ"]
[null,"LVS08394","08394","SEPAI","ПЕРЕДНЯЯ ПАНЕЛЬ ДЛЯ ЦОКОЛЯ, IP55,Ш=300ММ"]
[null,"LVS08396","08396","SEPAI","2 ПОДЪЁМНЫХ УШКА, IP55"]
[null,"LVS08702","08702","SEPAI","КОМПЛ. ДЛЯ РЕГУЛИРОВКИ ГОРИЗОНТАЛЬНОСТИ"]
[null,"LVS08703","08703","SEPAI","КОМПЛ. ДЛЯ КРЕПЛЕНИЯ НИЖНЕЙ ФАЛЬШПАНЕЛИ"]
[null,"LVS08706","08706","SEPAI","2 БОКОВ. ЭЛЕМЕНТА ПЛИНТУСА, Д=2000-2550"]
[null,"LVS08707","08707","SEPAI","2 БОКОВ. ЭЛЕМЕНТА ПЛИНТУСА, Д=2600-3050"]
[null,"LVS08710","08710","SEPAI","УСИЛЕННЫЙ КРОНШТЕЙН ДЛЯ СЕЙСМИЧЕСКОГО ИСПОЛНЕНИЯ PRISMASET P"]
[null,"LVS08710","08710","SEPAI","УСИЛЕННЫЙ КРОНШТЕЙН ДЛЯ СЕЙСМИЧЕСКОГО ИСПОЛНЕНИЯ PRISMASET P"]
[null,"LVS08714","08714","SEPAI","2 П-ОБРАЗН. ЭЛЕМЕНТА ПЛИНТУСА, Г=400"]
[null,"LVS08716","08716","SEPAI","2 П-ОБРАЗН. ЭЛЕМЕНТА ПЛИНТУСА, Г=600"]
[null,"LVS08718","08718","SEPAI","КОМПЛЕКТ ИЗ 10 ВИНТОВ И ДОП, АКСЕССУАРОВ"]
[null,"LVS08722","08722","SEPAI","КОМПЛЕКТ ДЛЯ УСИЛЕНИЯ ЖЕСТКОСТИ ШКАФА"]
[null,"LVS08773","08773","SEPAI","4 ПЕРЕКЛАДИНЫ ДЛЯ КРЕПЛЕНИЯ КАБЕЛЕЙ, Ш = 300 ММ"]
[null,"LVS08783","08783","SEPAI","КАБ.СУП.Ш=300 Г=400"]
[null,"FFS08784310RU","08784300RU","SEPAI","ESGRAF UNLIMITED STAND ALONE Система графического мониторинга (1 АРМ)"]
[null,"LVS08796","08796","SEPAI","4 АДАПТЕРА ДЛЯ ПЕРЕКЛАДИН ДЛЯ КРЕПЛЕНИЯ КАБЕЛЕЙ, Г = 600 ММ"]
[null,"LVS08801","08801","SEPAI","2 ПОДЪЁМНЫХ УШКА"]
[null,"LVS08803","08803","SEPAI","4 ВНЕШНИЕ ПРОУШИНЫ ДЛЯ КРЕПЛЕНИЯ К СТЕНЕ"]
[null,"LVS08816","08816","SEPAI","СОЕДИНИТЕЛЬНЫЙ КОМПЛ."]
[null,"LVS08841","08841","SEPAI","САЛЬНИК ДЛЯ ДВЕРИ ВЫСОТОЙ 24 - 33 МОДУЛЯ, IP43"]
[null,"LVS08841","08841","SEPAI","САЛЬНИК ДЛЯ ДВЕРИ ВЫСОТОЙ 24 - 33 МОДУЛЯ, IP43"]
[null,"LVS08861","08861","SEPAI","СПЛОШНАЯ МОНТАЖ. ПЛАТА, 210 Х 150 ММ"]
[null,"LVS08862","08862","SEPAI","ПЛАТА С 8 ОТВЕРСТИЯМИ ДИАМЕТРОМ 22 ММ"]
[null,"LVS08866","08866","SEPAI","АДАПТЕР ДЛЯ ПЕРЕКЛАДИНЫ ДЛЯ КРЕПЛЕНИЯ КАБЕЛЕЙ"]
[null,"LVS08868","08868","SEPAI","4 ПЕРЕКЛАДИНЫ ДЛЯ КРЕПЛЕНИЯ КАБЕЛЕЙ В КАБЕЛЬНОМ КАНАЛЕ"]
[null,"LVS08897","08897","SEPAI","САЛЬНИК. ПАНЕЛЬ ПОД FL21 С 2 ОТВЕРСТИЯМИ ДИАМЕТРОМ 66 ММ"]
[null,"LVS08911","08911","SEPAI","ПРОВОД СОЕДИНЕНИЯ С КОРПУСОМ, 6 ММ2"]
[null,"LVS08916","08916","SEPAI","12 ПЛАСТИНОК ДЛЯ ГРАВИРОВКИ, 18 X 72 ММ"]
[null,"LVS08918","08918","SEPAI","12 ПЛАСТИНОК ДЛЯ ГРАВИРОВКИ, 25 X 85 ММ"]
[null,"LVS08921","08921","SEPAI","20 ВИНТОВ + БАРАШКОВЫЕ ГАЙКИ ДЛЯ ОСНОВНОЙ РАМЫ"]
[null,"LVS08939","08939","SEPAI","КОМПЛ. ДЛЯ БЛОКИРОВКИ РУЧКИ НАВЕСНЫМ ЗАМКОМ, IP55"]
[null,"LVS08965","08965","SEPAI","ПЕРЕНОСНОЙ СВЕТИЛЬНИК РАСПРЕДЕЛИТЕЛЬНОГО ЩИТА"]
[null,"LVS09932","09932","SEPAI","ВТУЛКА DIN, 3 ММ, IP55"]
[null,"LVS09933","09933","SEPAI","ЦИЛИНДРИЧЕСКИЙ ЗАМОК + 2 КЛЮЧА 2433 A, IP55"]
[null,"LVS09937","09937","SEPAI","ВТУЛКА С ТРЕУГОЛЬНЫМ ШТЫРЁМ ДЛЯ РУЧКИ, 7 ММ, IP55"]
[null,"LVS09942","09942","SEPAI","ЦИЛИНДРИЧЕСКИЙ ЗАМОК + 2 КЛЮЧА 1242 E, IP55"]
[null,"LVS09945","09945","SEPAI","ЦИЛИНДРИЧЕСКИЙ ЗАМОК + 2 КЛЮЧА 455, IP55"]
[null,"0J-0071A","0J-0071","SRITS","Плата драйверов на IGBT для источника бесперебойного питания Galaxy 7000"]
[null,"0J-0N-0303C","0J-0N-0303B","SRITS","Расходомер 1 INCH VORTEX TYPE 24 В"]
[null,"0J-0P2612FC","0J-0P2612FB","SRITS","Платапитания внутрэлектроники MGEGalaxy"]
[null,"0J-0P2951J-Z","0J-0P2951H-Z","SRITS","Плата дисплея"]
[null,"0J-0P3082EC","0J-0P3082EB","SRITS","Плата параллельной работы"]
[null,"0J-0P3087EU","0J-0P3087EQ","SRITS","Материнская плата без микропроцессора"]
[null,"0J-0P3166JB","0J-0P3166JA","SRITS","Печатная плата для ИБП"]
[null,"0J-0P3169CC","0J-0P3169CB","SRITS","Плата питания электронного байпаса"]
[null,"0J-0P5729AF","0J-0P4289ED","SRITS","Плата управления в сборе"]
[null,"0J-0P4501AF","0J-0P4501AD","SRITS","Печатная плата управления сил.модулем"]
[null,"0J-0P4720AA","0J-0P4720","SRITS","Материнская плата с батарейн. разъемами"]
[null,"0J-0P4733AA","0J-0P4733","SRITS","Соединительная плата"]
[null,"0J-0P5786AA","0J-0P5235","SRITS","Плата расширения ”PV Option” (SOLAR XC)"]
[null,"0J-0P7455C","0J-0P7455A","SRITS","Печатная плата для подключения АКБ"]
[null,"0J-0P7456C","0J-0P7456A","SRITS","Плата тыльная коммутационная верхняя"]
[null,"0J-0P7501AA","0J-0P7501A","SRITS","Печатная плата управления ИБП"]
[null,"0J-490-0111","0J-490-0111SE","SRITS","Вентилятор для источника бесперебойного пи"]
[null,"0J-STSE1060X1A","0J-541-STSE016X1A","SRITS","Датчик давления"]
[null,"0J-STCO195A1A","0J-730-STCO195A1A","SRITS","Пульт управления"]
[null,"875-CORS946X1A","0J-CORS946X1AC1","SRITS","Компрессор спиральный R61KCE 400/3/50 Uniflair"]
[null,"0J-FIAA042X1A","0J-FIAA042X1AC1","SRITS","Воздушный фильтр"]
[null,"875-FIDE005A1A","0J-FIDE005A1AN","SRITS","Фильтр-осушитель фреона SC083M10S"]
[null,"875-FIDE011X1A","0J-FIDE011X1AN","SRITS","Фильтросушитель"]
[null,"875-RFIN001A1A","0J-RFIN001B1AC","SRITS","Смотровой глазок"]
[null,"540-STPR004X1A","0J-STPR004X1AN","SRITS","Реле низкого давления"]
[null,"0J-STSC230B1A","0J-STSC230A1A","SRITS","Карта мониторинга pCOWeb NEW GEN. TLS 2"]
[null,"541-STTE0204X1A","0J-STTE0204X1AC","SRITS","Термореле"]
[null,"0J-0P7812B","0P7812B","SRITS","Печат. плата для источ. беспереб. пит-я"]
[null,"0J-0624","0W1-3402059600AG","SRITS","Набор кабелей (Galaxy 7000)"]
[null,"0J-0W918A","0W918A","SRITS","Вентилятор"]
[null,"100108201","100108200","SEPAI","Сальник клапана V222/V292 DN65-100, запчасть"]
[null,"EZ9XPH112","10387","SEPAI","ШИНКА ГРЕБЕНЧАТАЯ 1П (L1) 12МОД ШАГ 18ММ 63А РАЗРЕЗАЕМАЯ"]
[null,"EZ9XPH212","10389","SEPAI","ШИНКА ГРЕБЕНЧАТАЯ 2П (L1L2) 12МОД ШАГ 18ММ 63А РАЗРЕЗАЕМАЯ"]
[null,"EZ9XPH312","10391","SEPAI","ШИНКА ГРЕБЕНЧАТАЯ 3П (L1L2L3) 12МОД ШАГ 18ММ 63А РАЗРЕЗАЕМАЯ"]
[null,"A9XPT920","10396","SEPAI","КОЛПАЧКИ ИЗОЛИРУЮЩИЕ ДЛЯ ГРЕБЕНЧАТЫХ ШИНОК (A9X) (20ШТ)"]
[null,"EZ9XPC04","10397","SEPAI","ВВОДН КЛЕММА 35мм2, для 1-3П ГРЕБ ШИН, 4 шт."]
[null,"EZ9XPE210","10398","SEPAI","ЗАГЛУШКИ БОКОВЫЕ ДЛЯ 2П ГРЕБЕНЧ ШИН, 10 шт."]
[null,"EZ9XPE310","10399","SEPAI","ЗАГЛУШКИ БОКОВЫЕ ДЛЯ 3П ГРЕБЕНЧ ШИН, 10 шт."]
[null,"110XCA28202","110XCA28203","SRSPA","КАБЕЛЬ RS-232 С КОННЕКТОРАМИ RJ45, 3 М"]
[null,"CSU795344","1149119","SEWDI","ТРАВЕРСА D35/120-220 ОЦИНК."]
[null,"791412","1149121","SEWDI","КОНСОЛЬ 50i-100 ОЦИНКОВ."]
[null,"791413","1149122","SEWDI","КОНСОЛЬ 50I-200 ПРЕДВ.ОЦИНК."]
[null,"791414","1149123","SEWDI","КОНСОЛЬ 50I-300 ПРЕДВ.ОЦИНК."]
[null,"791415","1149124","SEWDI","КОНСОЛЬ 50I-400 ПРЕДВ.ОЦИНК."]
[null,"CSU795346","1149130","SEWDI","ТРАВЕРСА D35/422-622 ОЦИНК."]
[null,"CSU795329","1149136","SEWDI","ПОДВЕС 2F-280 ОЦИНК."]
[null,"731717","1149161","SEWDI","ПРОФИЛЬ МОНТАЖНЫЙ 24/48 3М ОЦИНК"]
[null,"721101","1149164","SEWDI","КРОНШТЕЙН ПОТОЛОЧНЫЙ 5 ОЦИНК"]
[null,"CSU795325","1149165","SEWDI","СОЕДИНИТЕЛЬ 2FJ ОЦИНК."]
[null,"CSU795322","1149195","SEWDI","КОНСОЛЬ 50i - 500 ОЦИНК."]
[null,"CSU795323","1149196","SEWDI","КОНСОЛЬ 50i - 600 ОЦИНК."]
[null,"CSU795316","1149221","SEWDI","КОНСОЛЬ 50i - 100 HDG"]
[null,"CSU795317","1149222","SEWDI","КОНСОЛЬ 50i - 200 HDG"]
[null,"CSU795318","1149223","SEWDI","КОНСОЛЬ 50i - 300 HDG"]
[null,"CSU795319","1149224","SEWDI","КОНСОЛЬ 50i - 400 HDG"]
[null,"717196","1149248","SEWDI","ПОДВЕС 2F/280 ГОР.ОЦИНК"]
[null,"717641","1149249","SEWDI","УКОСИНА ПОДВЕСКИ 1/500 ГОР.ОЦИНК"]
[null,"717198","1149250","SEWDI","ПОДВЕС 2F/505 ГОР.ОЦИНК"]
[null,"705093","1149261","SEWDI","ПРОФИЛЬ МОНТАЖНЫЙ 24/48, 3М ГОР.ОЦИНК."]
[null,"718640","1149264","SEWDI","ПОТОЛОЧНЫЙ КРОНШТЕЙН 5 ГОР.ОЦИНК"]
[null,"713178","1149265","SEWDI","СОЕДИНИТЕЛЬ ПРОФИЛЯ 2FJ ГОР.ОЦИНК"]
[null,"CSU795320","1149295","SEWDI","КОНСОЛЬ 50i - 500 HDG"]
[null,"CSU795321","1149296","SEWDI","КОНСОЛЬ 50i - 600 HDG"]
[null,"CSU795350","1149319","SEWDI","ТРАВЕРСА D35/120-220 AISI316L"]
[null,"725618","1149321","SEWDI","КОНСОЛЬ 50/100 AISI316"]
[null,"725620","1149322","SEWDI","КОНСОЛЬ 50/200 AISI316"]
[null,"725622","1149323","SEWDI","КОНСОЛЬ 50/300 НЕРЖАВЕЮЩАЯ СТАЛЬ AISI 316"]
[null,"725623","1149324","SEWDI","КОНСОЛЬ 50/400 AISI316"]
[null,"CSU795352","1149330","SEWDI","ТРАВЕРСА D35/422-622 AISI316L"]
[null,"725562","1149336","SEWDI","ПОДВЕС ВЕРТИКАЛЬНЫЙ 2F-280 НЕРЖ."]
[null,"728595","1149361","SEWDI","ПРОФИЛЬ МОНТАЖНЫЙ 24/48 3М НЕРЖ.СТ. 316"]
[null,"726485","1149365","SEWDI","СОЕДИНИТЕЛЬ 2FJ AISI 316"]
[null,"725624","1149395","SEWDI","КОНСОЛЬ 50/500 AISI 316"]
[null,"725625","1149396","SEWDI","КОНСОЛЬ 50/600 AISI 316"]
[null,"12205DEK","12006DEK","DEKFD","Авт. выкл. 1Р 6А х-ка B ВА-103 6кА"]
[null,"12223DEK","12024DEK","DEKFD","Авт. выкл. 2Р 10А х-ка B ВА-103 6кА"]
[null,"12225DEK","12026DEK","DEKFD","Авт. выкл. 2Р 16А х-ка B ВА-103 6кА"]
[null,"12226DEK","12027DEK","DEKFD","Авт. выкл. 2Р 20А х-ка B ВА-103 6кА"]
[null,"12237DEK","12038DEK","DEKFD","Авт. выкл. 3Р 6А х-ка B ВА-103 6кА"]
[null,"12239DEK","12040DEK","DEKFD","Авт. выкл. 3Р 10А х-ка B ВА-103 6кА"]
[null,"12242DEK","12043DEK","DEKFD","Авт. выкл. 3Р 20А х-ка B ВА-103 6кА"]
[null,"12244DEK","12045DEK","DEKFD","Авт. выкл. 3Р 32А х-ка B ВА-103 6кА"]
[null,"12245DEK","12046DEK","DEKFD","Авт. выкл. 3Р 40А х-ка B ВА-103 6кА"]
[null,"12265DEK","12050DEK","DEKFD","Авт. выкл. 1Р 2А х-ка C ВА-103 6кА"]
[null,"12267DEK","12052DEK","DEKFD","Авт. выкл. 1Р 4А х-ка C ВА-103 6кА"]
[null,"12268DEK","12053DEK","DEKFD","Авт. выкл. 1Р 5А х-ка C ВА-103 6кА"]
[null,"12269DEK","12054DEK","DEKFD","Авт. выкл. 1Р 6А х-ка C ВА-103 6кА"]
[null,"12271DEK","12056DEK","DEKFD","Авт. выкл. 1Р 10А х-ка C ВА-103 6кА"]
[null,"12273DEK","12058DEK","DEKFD","Авт. выкл. 1Р 16А х-ка C ВА-103 6кА"]
[null,"12274DEK","12059DEK","DEKFD","Авт. выкл. 1Р 20А х-ка C ВА-103 6кА"]
[null,"12275DEK","12060DEK","DEKFD","Авт. выкл. 1Р 25А х-ка C ВА-103 6кА"]
[null,"12276DEK","12061DEK","DEKFD","Авт. выкл. 1Р 32А х-ка C ВА-103 6кА"]
[null,"12282DEK","12067DEK","DEKFD","Авт. выкл. 2Р 3А х-ка C ВА-103 6кА"]
[null,"12294DEK","12079DEK","DEKFD","Авт. выкл. 2Р 50А х-ка C ВА-103 6кА"]
[null,"12295DEK","12080DEK","DEKFD","Авт. выкл. 2Р 63А х-ка C ВА-103 6кА"]
[null,"12296DEK","12081DEK","DEKFD","Авт. выкл. 3Р 1А х-ка C ВА-103 6кА"]
[null,"12300DEK","12085DEK","DEKFD","Авт. выкл. 3Р 5А х-ка C ВА-103 6кА"]
[null,"12301DEK","12086DEK","DEKFD","Авт. выкл. 3Р 6А х-ка C ВА-103 6кА"]
[null,"12303DEK","12088DEK","DEKFD","Авт. выкл. 3Р 10А х-ка C ВА-103 6кА"]
[null,"12305DEK","12090DEK","DEKFD","Авт. выкл. 3Р 16А х-ка C ВА-103 6кА"]
[null,"12307DEK","12092DEK","DEKFD","Авт. выкл. 3Р 25А х-ка C ВА-103 6кА"]
[null,"12308DEK","12093DEK","DEKFD","Авт. выкл. 3Р 32А х-ка C ВА-103 6кА"]
[null,"12309DEK","12094DEK","DEKFD","Авт. выкл. 3Р 40А х-ка C ВА-103 6кА"]
[null,"12310DEK","12095DEK","DEKFD","Авт. выкл. 3Р 50А х-ка C ВА-103 6кА"]
[null,"12311DEK","12096DEK","DEKFD","Авт. выкл. 3Р 63А х-ка C ВА-103 6кА"]
[null,"12314DEK","12099DEK","DEKFD","Авт. выкл. 4Р 3А х-ка C ВА-103 6кА"]
[null,"HUA12229","121-5R10-Z","SRITS","Резистор"]
[null,"12315DEK","12100DEK","DEKFD","Авт. выкл. 4Р 4А х-ка C ВА-103 6кА"]
[null,"12316DEK","12101DEK","DEKFD","Авт. выкл. 4Р 5А х-ка C ВА-103 6кА"]
[null,"12321DEK","12106DEK","DEKFD","Авт. выкл. 4Р 16А х-ка C ВА-103 6кА"]
[null,"12326DEK","12111DEK","DEKFD","Авт. выкл. 4Р 50А х-ка C ВА-103 6кА"]
[null,"12333DEK","12118DEK","DEKFD","Авт. выкл. 1Р 6А х-ка D ВА-103 6кА"]
[null,"12335DEK","12120DEK","DEKFD","Авт. выкл. 1Р 10А х-ка D ВА-103 6кА"]
[null,"12337DEK","12122DEK","DEKFD","Авт. выкл. 1Р 16А х-ка D ВА-103 6кА"]
[null,"12343DEK","12128DEK","DEKFD","Авт. выкл. 1Р 63А х-ка D ВА-103 6кА"]
[null,"12365DEK","12150DEK","DEKFD","Авт. выкл. 3Р 6А х-ка D ВА-103 6кА"]
[null,"12367DEK","12152DEK","DEKFD","Авт. выкл. 3Р 10А х-ка D ВА-103 6кА"]
[null,"12369DEK","12154DEK","DEKFD","Авт. выкл. 3Р 16А х-ка D ВА-103 6кА"]
[null,"12370DEK","12155DEK","DEKFD","Авт. выкл. 3Р 20А х-ка D ВА-103 6кА"]
[null,"12371DEK","12156DEK","DEKFD","Авт. выкл. 3Р 25А х-ка D ВА-103 6кА"]
[null,"12372DEK","12157DEK","DEKFD","Авт. выкл. 3Р 32А х-ка D ВА-103 6кА"]
[null,"12373DEK","12158DEK","DEKFD","Авт. выкл. 3Р 40А х-ка D ВА-103 6кА"]
[null,"12374DEK","12159DEK","DEKFD","Авт. выкл. 3Р 50А х-ка D ВА-103 6кА"]
[null,"12375DEK","12160DEK","DEKFD","Авт. выкл. 3Р 63А х-ка D ВА-103 6кА"]
[null,"CCT15262","15281","SEPAI","ДАТЧИК ОСВЕЩЕННОСТИ АНАЛОГОВЫЙ IC для установки на электрощит в помещ.,аксессуар"]
[null,"CCT15482","15482","SEPAI","СУМЕРЕЧНЫЙ ВЫКЛЮЧАТЕЛЬ IC100d аналоговый c уличным датчиком освещенности"]
[null,"CCT15483","15483","SEPAI","СУМЕРЕЧНЫЙ ВЫКЛ-ЛЬ IC2000p+ програм. c уличным датчиком освещенности"]
[null,"A9L15691","15691","SEPAI","IPF K 20 20 KA 340V 1P"]
[null,"16003DEK","16013DEK","DEKFD","АВДТ 1Р+N 16А 30мА тип AC х-ка С ДИФ-102 нов. 4,5кА"]
[null,"16006DEK","16016DEK","DEKFD","АВДТ 1Р+N 32А 30мА тип AC х-ка С ДИФ-102 нов. 4,5кА"]
[null,"A9L40281","16436","SEPAI","УЗИП ТИП 2iPRD 40r 1000В DC 40kA 2П СИГНАЛ"]
[null,"METSECT5CC010R","16453","SEPAI","ТРАНСФОРМАТОР ТОКА 100/5А, кабель д. 21"]
[null,"METSECT5CC020R","16456","SEPAI","ТРАНСФОРМАТОР ТОКА 200/5А, кабель д. 21"]
[null,"METSECT5MD060R","16464","SEPAI","ТРАНС. ТОКА 600/5А к. 40, ш. 12х50 20х40"]
[null,"METSECT5MD060R","16464","SEPAI","ТРАНС. ТОКА 600/5А к. 40, ш. 12х50 20х40"]
[null,"METSECT5MC050R","16471","SEPAI","ТРАНС. ТОКА 500/5А, ш. 10х40 20х32 25х25"]
[null,"METSECT5MC025R","16468","SEPAI","ТРАНС. ТОКА 250/5А, ш. 10х40 20х32 25х25"]
[null,"METSECT5MA030R","16462","SEPAI","ТРАНС. ТОКА 300/5А к. 27, ш. 10х32 15х25"]
[null,"METSECT5DA060R","16480","SEPAI","ТРАНС. ТОКА 600/5А, шина 32х65"]
[null,"METSECT5DA080R","16482","SEPAI","ТРАНС. ТОКА 800/5А, шина 32х65"]
[null,"METSECT5CC004R","16500","SEPAI","ТРАНСФОРМАТОР ТОКА 40/5А, кабель д. 21"]
[null,"METSECT5DB250R","16543","SEPAI","ТРАНС. ТОКА 2500/5А, шина 38х127"]
[null,"METSECT5DB300R","16544","SEPAI","ТРАНС. ТОКА 3000/5А, шина 38х127"]
[null,"METSECT5DC250R","16545","SEPAI","ТРАНС. ТОКА 2500/5А, шина 52х127"]
[null,"METSECT5DC300R","16546","SEPAI","ТРАНС. ТОКА 3000/5А, шина 52х127"]
[null,"METSECT5DC400R","16547","SEPAI","ТРАНС. ТОКА 4000/5А, шина 52х127"]
[null,"A9L40501","16562","SEPAI","УЗИП ТИП 2iPRD 40r 40kA 350В 1П+N СИГНАЛ"]
[null,"A9L40601","16564","SEPAI","УЗИП ТИП 2iPRD 40r 40kA 350В 3П+N СИГНАЛ"]
[null,"A9Z61440","16752","SEPAI","ВЫКЛЮЧАТЕЛЬ ДИФФ. ТОКА iID 4П 40A 30mA B-SI-ТИП"]
[null,"17001DEK","17050DEK","DEKFD","Выключатель-разъединитель 1Р 20А ВН-102"]
[null,"17002DEK","17051DEK","DEKFD","Выключатель-разъединитель 1Р 32А ВН-102"]
[null,"17003DEK","17052DEK","DEKFD","Выключатель-разъединитель 1Р 63А ВН-102"]
[null,"17004DEK","17053DEK","DEKFD","Выключатель-разъединитель 1Р 100А ВН-102"]
[null,"17017DEK","17054DEK","DEKFD","Выключатель-разъединитель 1Р 125А ВН-102"]
[null,"17005DEK","17055DEK","DEKFD","Выключатель-разъединитель 2Р 20А ВН-102"]
[null,"17006DEK","17056DEK","DEKFD","Выключатель-разъединитель 2Р 32А ВН-102"]
[null,"17007DEK","17057DEK","DEKFD","Выключатель-разъединитель 2Р 63А ВН-102"]
[null,"17008DEK","17058DEK","DEKFD","Выключатель-разъединитель 2Р 100А ВН-102"]
[null,"17018DEK","17059DEK","DEKFD","Выключатель-разъединитель 2Р 125А ВН-102"]
[null,"17009DEK","17060DEK","DEKFD","Выключатель-разъединитель 3Р 20А ВН-102"]
[null,"17010DEK","17061DEK","DEKFD","Выключатель-разъединитель 3Р 32А ВН-102"]
[null,"17011DEK","17062DEK","DEKFD","Выключатель-разъединитель 3Р 63А ВН-102"]
[null,"17012DEK","17063DEK","DEKFD","Выключатель-разъединитель 3Р 100А ВН-102"]
[null,"17019DEK","17064DEK","DEKFD","Выключатель-разъединитель 3Р 125А ВН-102"]
[null,"17013DEK","17065DEK","DEKFD","Выключатель-разъединитель 4Р 20А ВН-102"]
[null,"17014DEK","17066DEK","DEKFD","Выключатель-разъединитель 4Р 32А ВН-102"]
[null,"17015DEK","17067DEK","DEKFD","Выключатель-разъединитель 4Р 63А ВН-102"]
[null,"17016DEK","17068DEK","DEKFD","Выключатель-разъединитель 4Р 100А ВН-102"]
[null,"17020DEK","17069DEK","DEKFD","Выключатель-разъединитель 4Р 125А ВН-102"]
[null,"51108708M0","1949782","SEPAI","Высоковольтный предохранитель"]
[null,"0J-516-0127SE","1PRE005194","SRITS","Предохранитель"]
[null,"22741DEK","21001DEK","DEKLV","Силовой авт. выкл. 3P 16А 25кА ВА-302"]
[null,"22743DEK","21002DEK","DEKLV","Силовой авт. выкл. 3P 25А 25кА ВА-302"]
[null,"22744DEK","21003DEK","DEKLV","Силовой авт. выкл. 3P 32А 25кА ВА-302"]
[null,"22745DEK","21004DEK","DEKLV","Силовой авт. выкл. 3P 40А 25кА ВА-302"]
[null,"22746DEK","21005DEK","DEKLV","Силовой авт. выкл. 3P 50А 25кА ВА-302"]
[null,"22747DEK","21006DEK","DEKLV","Силовой авт. выкл. 3P 63А 25кА ВА-302"]
[null,"22748DEK","21007DEK","DEKLV","Силовой авт. выкл. 3P 80А 25кА ВА-302"]
[null,"22749DEK","21008DEK","DEKLV","Силовой авт. выкл. 3P 100А 25кА ВА-302"]
[null,"22751DEK","21009DEK","DEKLV","Силовой авт. выкл. 3P 125А 36кА ВА-303"]
[null,"22752DEK","21010DEK","DEKLV","Силовой авт. выкл. 3P 160А 36кА ВА-303"]
[null,"22754DEK","21011DEK","DEKLV","Силовой авт. выкл. 3P 200А 36кА ВА-303"]
[null,"22755DEK","21012DEK","DEKLV","Силовой авт. выкл. 3P 225А 36кА ВА-303"]
[null,"22756DEK","21013DEK","DEKLV","Силовой авт. выкл. 3P 250А 36кА ВА-303"]
[null,"22760DEK","21014DEK","DEKLV","Силовой авт. выкл. 3P 315А 35кА ВА-305"]
[null,"22762DEK","21015DEK","DEKLV","Силовой авт. выкл. 3P 400А 35кА ВА-305"]
[null,"22763DEK","21016DEK","DEKLV","Силовой авт. выкл. 3P 500А 35кА ВА-305"]
[null,"22764DEK","21017DEK","DEKLV","Силовой авт. выкл. 3P 630А 35кА ВА-305"]
[null,"22767DEK","21018DEK","DEKLV","Силовой авт. выкл. 3P 800А 50кА ВА-306"]
[null,"A9XPC648","21089","SEPAI","Шинка гребенчатая 1Р+N (NL1…(шаг 9мм)) для iDPN, iCV40, iDIFK 80А 48 мод."]
[null,"A9XPC748","21093","SEPAI","Шинка греб. 3(P+N) (NL1NL2NL3…(шаг 9мм)) для iDPN, iCV40, iDIFK 80А 48 мод."]
[null,"A9XPCM04","21098","SEPAI","4 СОЕДИНИТЕЛЯ ДЛЯ КАБЕЛЕЙ"]
[null,"22502DEK","21160DEK","DEKLV","Силовой авт. выкл. с электрон. расц. 3P 250А 50кА ВА-333E"]
[null,"22503DEK","21161DEK","DEKLV","Силовой авт. выкл. с электрон. расц. 4P 250А 50кА ВА-333E"]
[null,"22504DEK","21162DEK","DEKLV","Силовой авт. выкл. с электрон. расц. 3P 400А 50кА ВА-335E"]
[null,"22505DEK","21163DEK","DEKLV","Силовой авт. выкл. с электрон. расц. 4P 400А 50кА ВА-335E"]
[null,"22508DEK","21164DEK","DEKLV","Силовой авт. выкл. с электрон. расц. 3P 800А 50кА ВА-336E"]
[null,"22509DEK","21165DEK","DEKLV","Силовой авт. выкл. с электрон. расц. 4P 800А 50кА ВА-336E"]
[null,"A9XPC612","21501","SEPAI","Шинка гребенчатая 1Р+N (NL1…(шаг 9мм)) для iDPN, iCV40, iDIFK 80А 12 мод."]
[null,"A9XPC624","21503","SEPAI","Шинка гребенчатая 1Р+N (NL1…(шаг 9мм)) для iDPN, iCV40, iDIFK 80А 24 мод."]
[null,"A9XPC712","21505","SEPAI","Шинка греб. 3(P+N) (NL1NL2NL3…(шаг 9мм)) для iDPN, iCV40, iDIFK 80А 12 мод."]
[null,"23928DEK","23207DEK","DEKIA","Промежуточное реле 3 конт. с LED инд. 10А 12В AC ПР-102"]
[null,"23920DEK","23209DEK","DEKIA","Промежуточное реле 3 конт. с LED инд. 10А 12В DC ПР-102"]
[null,"23944DEK","23212DEK","DEKIA","Промежуточное реле 4 конт. с LED инд. 10А 12В AC ПР-102"]
[null,"23936DEK","23214DEK","DEKIA","Промежуточное реле 4 конт. с LED инд. 10А 12В DC ПР-102"]
[null,"23864DEK","23215DEK","DEKIA","Промежуточное реле 2 конт. с LED инд. 5А 230В AC ПР-102"]
[null,"23838DEK","23218DEK","DEKIA","Промежуточное реле 2 конт. с LED инд. 5А 24В DC ПР-102"]
[null,"23877DEK","23222DEK","DEKIA","Промежуточное реле 3 конт. с LED инд. 5А 12В AC ПР-102"]
[null,"23818DEK","23232DEK","DEKIA","Промежуточное реле 4 конт. с LED инд. 3А 12В AC ПР-102"]
[null,"M9A26924","26924","SEPAI","MULTI9 OF 24-415VAC 24-130VDC КОНТАКТ СОСТОЯНИЯ"]
[null,"GV4ADN01","28050","SEPAI","ЧЕРНАЯ ПОВОРОТНАЯ РУКОЯТКА ДЛЯ GV4"]
[null,"GV4ADN02","28051","SEPAI","КРАСН/ЖЕЛТ ПОВОРОТНАЯ РУКОЯТКА ДЛЯ GV4"]
[null,"GV4APN01","28052","SEPAI","ВЫНОСНАЯ ЧЕРНАЯ ПОВОРОТНАЯ РУКОЯТКА ДЛЯ GV4"]
[null,"GV4APN02","28053","SEPAI","ВЫНОСНАЯ КРАСН/ЖЕЛТ ПОВОРОТНАЯ РУКОЯТКА ДЛЯ GV4"]
[null,"GV4LE80S","28100","SEPAI","АВТ.ВЫКЛ GV4LE С МАГНИТНЫМ РАСЦЕПИТЕЛЕМ 80A 100kA ЗАЖИМ EVERLINK"]
[null,"GV4LE25S","28102","SEPAI","АВТ.ВЫКЛ GV4LE С МАГНИТНЫМ РАСЦЕПИТЕЛЕМ 25A 100kA ЗАЖИМ EVERLINK"]
[null,"GV4LE12S","28103","SEPAI","АВТ.ВЫКЛ GV4LE С МАГНИТНЫМ РАСЦЕПИТЕЛЕМ 12,5A 100kA ЗАЖИМ EVERLINK"]
[null,"GV4LE07S","28104","SEPAI","АВТ.ВЫКЛ GV4LE С МАГНИТНЫМ РАСЦЕПИТЕЛЕМ 7A 100kA ЗАЖИМ EVERLINK"]
[null,"GV4LE03S","28105","SEPAI","АВТ.ВЫКЛ GV4LE С МАГНИТНЫМ РАСЦЕПИТЕЛЕМ 3,5A 100kA ЗАЖИМ EVERLINK"]
[null,"GV4LE02S","28106","SEPAI","АВТ.ВЫКЛ GV4LE С МАГНИТНЫМ РАСЦЕПИТЕЛЕМ 2A 100kA ЗАЖИМ EVERLINK"]
[null,"3240100000","3240101000","SEPAI","Реле тока H708-S6,неразъёмн. пит.пров. диап.1-135А рег.порог DO/1А/30В/НО"]
[null,"3240209000","3240208000","SEPAI","Датчик тока H923-S6,разъёмн. пит.пров. диап.0-20/100/150А 0-10В"]
[null,"33899","33898","SEPAI","БЛОКИРОВКА OFF НАВЕСНЫМИ ЗАМКАМИ И RONIS БЕЗ ЗАМКА"]
[null,"0J-0M-34001096AB","34001096SE","SRITS","Комплект электролит.конденсаторов (3шт)"]
[null,"0J-0P3829JD-Z","34001165SE","SRITS","Инвертор"]
[null,"0J-0P3839CB","34001185SE","SRITS","Плата пульта управления"]
[null,"0J-0P3834JD-Z","34001189SE","SRITS","Инвертор"]
[null,"0J-0P3410JD-Z","34001194SE","SRITS","Инвертор"]
[null,"0J-0M-34001349AB","34001349SE","SRITS","Комплект электролит.конденсаторов (3шт)"]
[null,"0J-0P3370CB","34006982SE","SRITS","Плата управления"]
[null,"0J-0P3169CB","34020632SE","SRITS","Плата питания электронного байпаса"]
[null,"0J-0P3086DC","34020909SE","SRITS","Плата Батарейного фильтра"]
[null,"0J-0P3085BC","34020974SE","SRITS","Плата мониторинга состояния ИБП"]
[null,"SDN3100347","415000","SEWDI","SEDNA РОЗЕТКА с зазем. конт., с защ. шторк., с крышкой, 16А, 250В, IP44, БЕЖЕВЫЙ"]
[null,"SDN3100321","415004","SEWDI","SEDNA РОЗЕТКА с зазем. конт., с защит. шторк., с крышкой, 16А, 250В, IP44, БЕЛЫЙ"]
[null,"LC1F400","451-0245","SEPAI","КОНТАКТОР F 3P,400 А,БЕЗ КАТУШКИ,"]
[null,"4511120","4516120","SEWDI","ЛОТОК ПРОВОЛОЧНЫЙ 35Х200 (3М) ОЦИНК.EZ"]
[null,"4511130","4516130","SEWDI","ЛОТОК ПРОВОЛОЧНЫЙ 35Х300 (3М) ОЦИНКОВАННЫЙ"]
[null,"4511206","4516206","SEWDI","ЛОТОК ПРОВОЛОЧНЫЙ 60Х60 (3М) ОЦИНКОВАННЫЙ"]
[null,"4511210","4516210","SEWDI","ЛОТОК ПРОВОЛОЧНЫЙ 70Х100 (3М) ОЦИНК.EZ"]
[null,"4511220","4516220","SEWDI","ЛОТОК ПРОВОЛОЧНЫЙ 70Х200 (3М) ОЦИНК.EZ"]
[null,"4511230","4516230","SEWDI","ЛОТОК ПРОВОЛОЧНЫЙ 70Х300 (3М) ОЦИНК.EZ"]
[null,"4511240","4516240","SEWDI","ЛОТОК ПРОВОЛОЧНЫЙ 70Х400 (3М) ОЦИНК.EZ"]
[null,"4511250","4516250","SEWDI","ЛОТОК ПРОВОЛОЧНЫЙ 70Х500 (3М) ОЦИНК.EZ"]
[null,"4511260","4516260","SEWDI","ЛОТОК ПРОВОЛОЧНЫЙ 70Х600 (3М) ОЦИНК.EZ"]
[null,"4551430","4556430","SEWDI","ПЛАТА ЦЕНТРАЛЬНАЯ ДЛЯ ПОДВЕСКИ ЛОТКА EZ"]
[null,"4561110","4566110","SEWDI","СОЕДИНИТЕЛЬ ЛОТКОВ ОЦИНК.EZ"]
[null,"4561120","4566120","SEWDI","КРЕПЛЕНИЕ ЛОТКА К КОНСОЛИ EZ"]
[null,"4561200","4566200","SEWDI","СОЕДИНИТЕЛЬ БОКОВОЙ 35 EZ"]
[null,"4561205","4566205","SEWDI","СОЕДИНИТЕЛЬ БОКОВОЙ 70+105 EZ"]
[null,"LV848891SP","48891","SEPAI","MTZ МОДУЛЬ-СУММАТОР MDGF ЗАЩИТЫ ТИПА SGR"]
[null,"LV480800","49800","SEPAI","ВЫКЛЮЧАТЕЛЬ-РАЗЪЕДИНИТЕЛЬ-ПРЕДОХРАНИТЕЛЬ ISFT100 3П КАБЕЛЬ 1,5-50ММ2"]
[null,"LV480801","49803","SEPAI","ВЫКЛЮЧАТЕЛЬ-РАЗЪЕДИНИТЕЛЬ-ПРЕДОХРАНИТЕЛЬ ISFT160 3П ВЫВОДЫ М8"]
[null,"LV480802","49804","SEPAI","ВЫКЛЮЧАТЕЛЬ-РАЗЪЕДИНИТЕЛЬ-ПРЕДОХРАНИТЕЛЬ ISFT160 3П КАБЕЛЬ 2,5-95ММ2"]
[null,"LV480803","49806","SEPAI","ВЫКЛЮЧАТЕЛЬ-РАЗЪЕДИНИТЕЛЬ-ПРЕДОХРАНИТЕЛЬ ISFT160 3П НАВЕСНОЕ ПРИСОЕДИНЕНИЕ"]
[null,"LV480804","49813","SEPAI","ВЫКЛЮЧАТЕЛЬ-РАЗЪЕДИНИТЕЛЬ-ПРЕДОХРАНИТЕЛЬ ISFT250 3П ВЫВОДЫ М10"]
[null,"LV480805","49815","SEPAI","ВЫКЛЮЧАТЕЛЬ-РАЗЪЕДИНИТЕЛЬ-ПРЕДОХРАНИТЕЛЬ ISFT250 3П НАВЕСНОЕ ПРИСОЕДИНЕНИЕ"]
[null,"LV480806","49819","SEPAI","ВЫКЛЮЧАТЕЛЬ-РАЗЪЕДИНИТЕЛЬ-ПРЕДОХРАНИТЕЛЬ ISFT400 3П ВЫВОДЫ М10"]
[null,"LV480807","49820","SEPAI","ВЫКЛЮЧАТЕЛЬ-РАЗЪЕДИНИТЕЛЬ-ПРЕДОХРАНИТЕЛЬ ISFT400 3П НАВЕСНОЕ ПРИСОЕДИНЕНИЕ"]
[null,"LV480808","49825","SEPAI","ВЫКЛЮЧАТЕЛЬ-РАЗЪЕДИНИТЕЛЬ-ПРЕДОХРАНИТЕЛЬ ISFT630 3П ВЫВОДЫ М10"]
[null,"LV480810","49856","SEPAI","УСТРОЙСТВО КОНТРОЛЯ СОСТОЯНИЯ ПРЕДОХРАНИТЕЛЯ ДЛЯ ОТХОДЯЩЕЙ ЦЕПИ ДЛЯ ISFT160"]
[null,"LV480821","49857","SEPAI","УСТРОЙСТВО КОНТРОЛЯ СОСТОЯНИЯ ПРЕДОХРАНИТЕЛЯ ДЛЯ ОТХОДЯЩЕЙ ЦЕПИ ДЛЯ ISFT250"]
[null,"LV480825","49858","SEPAI","УСТРОЙСТВО КОНТРОЛЯ СОСТОЯНИЯ ПРЕДОХРАНИТЕЛЯ ДЛЯ ОТХОДЯЩЕЙ ЦЕПИ ДЛЯ ISFT400"]
[null,"LV480828","49859","SEPAI","УСТРОЙСТВО КОНТРОЛЯ СОСТОЯНИЯ ПРЕДОХРАНИТЕЛЯ ДЛЯ ОТХОД.ЦЕПИ ДЛЯ ISFT630"]
[null,"LV480815","49866","SEPAI","ПРИЖИМ.КЛЕММА ДЛЯ ПРИС. CU КАБЕЛЕЙ 6-50ММ2 ДЛЯ ISFT160"]
[null,"LV480814","49867","SEPAI","РАСПРЕД.КЛЕММА ДЛЯ ISFT160"]
[null,"LV480819","49869","SEPAI","КЛЕММНЫЕ ЗАГЛУШКИ ДЛЯ ISFT160"]
[null,"LV480822","49870","SEPAI","КЛЕММА ДЛЯ ПРИС. CU/AL КАБЕЛЕЙ 70-150ММ2 ДЛЯ ISFT250"]
[null,"LV480824","49872","SEPAI","КЛЕММНАЯ ЗАГЛУШКА ДЛЯ ISFT250"]
[null,"LV480826","49873","SEPAI","КЛЕММА ДЛЯ ПРИС. CU/AL КАБЕЛЕЙ 120-240ММ2 ДЛЯ ISFT400"]
[null,"LV480827","49875","SEPAI","КЛЕММНАЯ ЗАГЛУШКА ДЛЯ ISFT400"]
[null,"LV480831","49876","SEPAI","КЛЕММНАЯ ЗАГЛУШКА ДЛЯ ISFT630"]
[null,"LV480819","49869","SEPAI","КЛЕММНЫЕ ЗАГЛУШКИ ДЛЯ ISFT160"]
[null,"LV480817","49881","SEPAI","БОКОВОЙ ОПОРНЫЙ ПРОФИЛЬ ДЛЯ ISF160"]
[null,"LV480817","49881","SEPAI","БОКОВОЙ ОПОРНЫЙ ПРОФИЛЬ ДЛЯ ISF160"]
[null,"LV480832","49884","SEPAI","БОКОВОЙ ОПОРНЫЙ ПРОФИЛЬ ДЛЯ ISFT250-630"]
[null,"LV480832","49884","SEPAI","БОКОВОЙ ОПОРНЫЙ ПРОФИЛЬ ДЛЯ ISFT250-630"]
[null,"LV480832","49884","SEPAI","БОКОВОЙ ОПОРНЫЙ ПРОФИЛЬ ДЛЯ ISFT250-630"]
[null,"LV480832","49884","SEPAI","БОКОВОЙ ОПОРНЫЙ ПРОФИЛЬ ДЛЯ ISFT250-630"]
[null,"LV480832","49884","SEPAI","БОКОВОЙ ОПОРНЫЙ ПРОФИЛЬ ДЛЯ ISFT250-630"]
[null,"TCSESB083F23F0","499NES18100","SEPAI","Коммутатор ConneXium (Managed) 8TX, бюджетный"]
[null,"TCSESPU093F2CU0","499NMS25101","SEPAI","Коммутатор ConneXium неупр. 7TX/2FX-MM"]
[null,"TCSESB083F2CU0","499NMS25102","SEPAI","Коммутатор ConneXium (Managed) 6TX/2FX-MM, бюджетный"]
[null,"IMDIFL12","50506","SEPAI","Локализатор повреждения изоляции IFL12, 110-440В"]
[null,"IMDIFL12","50506","SEPAI","Локализатор повреждения изоляции IFL12, 110-440В"]
[null,"IMDIFL12","50506","SEPAI","Локализатор повреждения изоляции IFL12, 110-440В"]
[null,"IMDIFL12","50506","SEPAI","Локализатор повреждения изоляции IFL12, 110-440В"]
[null,"IMDIFL12","50506","SEPAI","Локализатор повреждения изоляции IFL12, 110-440В"]
[null,"IMDIFL12H","50536-H","SEPAI","Локализатор повреждения изоляции IFL12, 110-440В, для мед. Учреждений"]
[null,"IMDIFL12","50506","SEPAI","Локализатор повреждения изоляции IFL12, 110-440В"]
[null,"IMD-IM400","50541","SEPAI","Устр-во контроля изоляции IM400"]
[null,"IMD-IM400","50541","SEPAI","Устр-во контроля изоляции IM400"]
[null,"IMDIFL12MC","50607","SEPAI","Локализатор повреждения изоляции IFL12, 110-440В Modbus высокий уровень помех"]
[null,"IMDIFL12MC","50607","SEPAI","Локализатор повреждения изоляции IFL12, 110-440В Modbus высокий уровень помех"]
[null,"NHA35126","51008677F0","MVRMU","Пластина кабельного отсека IP2X P2/2F AND P4/4F"]
[null,"0J-0P4439JB","51028058SE","SRITS","Плата внешнего интерф. и сухих конт-ов"]
[null,"34003640SE","51029450SE","SRITS","Сетевая плата"]
[null,"LVM09806","51127501X0","PPLVS","РУЧКА ДЛЯ ДВЕРИ"]
[null,"NHA35140","51191112F0","MVRMU","Пластина кабельного отсека IP2X 1FCT-456"]
[null,"QGH85379","51194890F0","MVRMU","Передняя панель II/DB/I МОТОР.(НОВЫЙ ДИЗАЙН)"]
[null,"0J-515-0125","515-0125","SYSPW","Предохранитель (3 Phase GP UPS 10-40kVA)"]
[null,"VPL06N","52448","SEPAI","Контроллер КМ VarPlus Logic 6 ступеней"]
[null,"VPL12N","52449","SEPAI","Контроллер КМ VarPlus Logic 12 ступеней"]
[null,"VPL12N","52449","SEPAI","Контроллер КМ VarPlus Logic 12 ступеней"]
[null,"LV454442","54442","SEPAI","125 VDC МОДУЛЬ ПИТАНИЯ 24 В ПОСТОЯННОГО ТОКА"]
[null,"LV454443","54443","SEPAI","110 VAC МОДУЛЬ ПИТАНИЯ 24 В ПОСТОЯННОГО ТОКА"]
[null,"56505","56510","SEPAI","RH197P 24 TO 130V DC AND 48V AC"]
[null,"59618","59608","SEPAI","ВЫНОСНОЙ ДИСПЛЕЙ DSM303R РУССКИЙ ИНТЕРФЕЙС"]
[null,"33662","64543","SEPAI","MX/XF НЕЗАВИСИМЫЙ РАСЦЕПИТЕЛЬ 200/250 В AC/DC"]
[null,"34003640SE","51029450SE","SRITS","Сетевая плата"]
[null,"CSU795242","705611","SEWDI","ПРИЖИМ ПРОФИЛЬНЫЙ 42 ГОР.ЦИНКОВАНИЯ"]
[null,"CSU795243","714164","SEWDI","ПРИЖИМ ПРОФИЛЬНЫЙ 42 ZINKPOX БЕЛЫЙ"]
[null,"CSU795589","716794","SEWDI","Т-Болт 26U M10x30 HDG"]
[null,"CSU795590","716795","SEWDI","Т-Болт 26U M10x40 HDG"]
[null,"CSU795591","716796","SEWDI","Т-Болт 26U M10x50 HDG"]
[null,"CSU795216","720980","SEWDI","ЛОТОК Д/СИСТЕМ ОСВЕЩЕНИЯ W70-50 ОЦИНК"]
[null,"CSU795240","721121","SEWDI","ПРИЖИМ ПРОФИЛЬНЫЙ 42 ОЦИНКОВ."]
[null,"7212254010","7212254000","SEPAI","Клапан 2-ходовой фланцевый V222 DN65 Kvs 63 PN16 сбал. EQ%"]
[null,"7212258010","7212258000","SEPAI","Клапан 2-ходовой фланцевый V222 DN80 Kvs 85"]
[null,"7212262010","7212262000","SEPAI","Клапан 2-ходовой фланцевый V222 DN100 Kvs 130"]
[null,"7219254010","7219254000","SEPAI","Клапан 2-ходовой фланцевый V292 DN65 Kvs 63 PN25 EQ%"]
[null,"7219258010","7219258000","SEPAI","Клапан 2-ходовой фланцевый PN25 V292 DN80 Kvs 85"]
[null,"7219262010","7219262000","SEPAI","Клапан 2-ходовой фланцевый PN25 V292 DN100 Kvs 130"]
[null,"1149551","725080","SEWDI","ШПИЛЬКА В41 М8х1М НЕРЖ.СТАЛЬ 316L"]
[null,"CSU795316","1149221","SEWDI","КОНСОЛЬ 50i - 100 HDG"]
[null,"CSU795317","1149222","SEWDI","КОНСОЛЬ 50i - 200 HDG"]
[null,"CSU795318","1149223","SEWDI","КОНСОЛЬ 50i - 300 HDG"]
[null,"CSU795319","1149224","SEWDI","КОНСОЛЬ 50i - 400 HDG"]
[null,"CSU795320","1149295","SEWDI","КОНСОЛЬ 50i - 500 HDG"]
[null,"CSU795321","1149296","SEWDI","КОНСОЛЬ 50i - 600 HDG"]
[null,"CSU795592","728596","SEWDI","Т-Болт 26U M10x30 AISI316"]
[null,"CSU795593","728598","SEWDI","Т-Болт 26U M10x50 AISI316"]
[null,"7312153020","7312153010","SEPAI","Клапан 3-ходовой фланцевый V321 DN65 Kvs 63 PN16"]
[null,"7312157020","7312157010","SEPAI","Клапан 3-ходовой фланцевый V321 DN80 Kvs 100 PN16"]
[null,"7312161020","7312161010","SEPAI","Клапан 3-ходовой фланцевый V321 DN100 Kvs 160 PN16"]
[null,"735177","733258","SEWDI","КОМПЛЕКТ W38P C4"]
[null,"CSU794123","734511","SEWDI","ЛОТОК Д/СИСТЕМ ОСВЕЩЕНИЯ W70-70 ОЦИНК"]
[null,"CSU794124","734512","SEWDI","ЛОТОК Д/СИСТЕМ ОСВЕЩЕНИЯ W70-100 ОЦИНК"]
[null,"CSU794185","734514","SEWDI","ЛОТОК Д/СИСТЕМ ОСВЕЩЕНИЯ W70-100 БЕЛЫЙ"]
[null,"CSU795595","734744","SEWDI","Т-Болт 26U M8x30 HDG"]
[null,"CSU795588","734864","SEWDI","Т-Болт 26U M10x30 ОЦИНК."]
[null,"CSU795594","734983","SEWDI","Т-Болт 26U M8x30 ОЦИНК."]
[null,"CSU795596","734986","SEWDI","Т-Болт 26U M8x30 AISI316"]
[null,"WBE782566","782566","SEWDI","КРЫШКА ЗАЩИТНАЯ 64-600 ГОР.ОЦИНК"]
[null,"793588","783690","SEWDI","ПЕРЕХОДНИК W28/40-100 ГОР.ОЦИНК."]
[null,"CSU795218","790067","SEWDI","ЛОТОК Д/СИСТЕМ ОСВЕЩЕНИЯ W70-50 HDG"]
[null,"MZ95NO-24T","8454100000","SEPAI","Привод зон. клапана MZ95-NOU-24T для VZ22/VZ32/VZ42, упр.2-поз 2,5м НО ~24В"]
[null,"MZ95NO-230T","8454101000","SEPAI","Привод зон. клапана MZ95-NOU-230T для VZ22/VZ32/VZ42, упр.2-поз 2,5м НО ~230В"]
[null,"0J-VATE460X1A","875-VATE460X1A","SRITS","Расширительный вентиль"]
[null,"KTB87811","87811","SEPAI","ИНТЕРФЕЙС ПОДКЛЮЧЕНИЯ TDC 3Р 1600А"]
[null,"KTB87817","87817","SEPAI","ИНТЕРФЕЙС ПОДКЛЮЧЕНИЯ TDC 3Р 4000А"]
[null,"KTB87821","87821","SEPAI","ИНТЕРФЕЙС ПОДКЛЮЧЕНИЯ RC 3Р 1600А"]
[null,"KTB87826","87826","SEPAI","ИНТЕРФЕЙС ПОДКЛЮЧЕНИЯ RC 4Р 3200А"]
[null,"KTB87827","87827","SEPAI","ИНТЕРФЕЙС ПОДКЛЮЧЕНИЯ RC 3Р 4000А"]
[null,"88601","88600","PPLVS","БЛОК СИЛОВЫХ ЗАЖИМОВ М 3Р"]
[null,"88604","88603","PPLVS","БЛОК СИЛОВЫХ ЗАЖИМОВ М 4Р"]
[null,"LVM09813","89465","PPLVS","ВТУЛКА"]
[null,"9114601500","9114610000","SEPAI","Кабель привода аналоговый в/в для SP90 1,5м"]
[null,"BLNVA061102","A16-046-S","PTPWD","BLANCA О/У 1-клавишный ВЫКЛЮЧАТЕЛЬ (cх.1) с подсвет, 6А, 250В, МОЛОЧНЫЙ"]
[null,"BLNVA061102","A16-046-S","PTPWD","BLANCA О/У 1-клавишный ВЫКЛЮЧАТЕЛЬ (cх.1) с подсвет, 6А, 250В, МОЛОЧНЫЙ"]
[null,"BLNVA061112","A16-046I-S","PTPWD","BLANCA О/У 1-клавишный ВЫКЛЮЧАТЕЛЬ (cх.1) с подс.ИЗОЛ.ПЛ,6А,250В,МОЛОЧНЫЙ"]
[null,"BLNVA061112","A16-046I-S","PTPWD","BLANCA О/У 1-клавишный ВЫКЛЮЧАТЕЛЬ (cх.1) с подс.ИЗОЛ.ПЛ,6А,250В,МОЛОЧНЫЙ"]
[null,"BLNVA061002","A16-051-S","PTPWD","BLANCA О/У 1-клавишный ВЫКЛЮЧАТЕЛЬ (cх.1), 6А, 250В, МОЛОЧНЫЙ"]
[null,"BLNVA061002","A16-051-S","PTPWD","BLANCA О/У 1-клавишный ВЫКЛЮЧАТЕЛЬ (cх.1), 6А, 250В, МОЛОЧНЫЙ"]
[null,"BLNVA061012","A16-051I-S","PTPWD","BLANCA О/У 1-клавишный ВЫКЛЮЧАТЕЛЬ (cх.1) ИЗОЛ.ПЛ., 6А, 250В, МОЛОЧНЫЙ"]
[null,"BLNVA061012","A16-051I-S","PTPWD","BLANCA О/У 1-клавишный ВЫКЛЮЧАТЕЛЬ (cх.1) ИЗОЛ.ПЛ., 6А, 250В, МОЛОЧНЫЙ"]
[null,"BLNVA065102","A56-007-S","PTPWD","BLANCA О/У 2-клавишный ВЫКЛЮЧАТЕЛЬ (cх.5) с подсвет, 6А, 250В, МОЛОЧНЫЙ"]
[null,"BLNVA065102","A56-007-S","PTPWD","BLANCA О/У 2-клавишный ВЫКЛЮЧАТЕЛЬ (cх.5) с подсвет, 6А, 250В, МОЛОЧНЫЙ"]
[null,"BLNVA065112","A56-007I-S","PTPWD","BLANCA О/У 2-клавишный ВЫКЛЮЧАТЕЛЬ (cх.5) с подс.ИЗОЛ.ПЛ,6А,250B,МОЛОЧНЫЙ"]
[null,"BLNVA065112","A56-007I-S","PTPWD","BLANCA О/У 2-клавишный ВЫКЛЮЧАТЕЛЬ (cх.5) с подс.ИЗОЛ.ПЛ,6А,250B,МОЛОЧНЫЙ"]
[null,"BLNVA065002","A56-029-S","PTPWD","BLANCA О/У 2-клавишный ВЫКЛЮЧАТЕЛЬ (cх.5), 6А, 250В, МОЛОЧНЫЙ"]
[null,"BLNVA065002","A56-029-S","PTPWD","BLANCA О/У 2-клавишный ВЫКЛЮЧАТЕЛЬ (cх.5), 6А, 250В, МОЛОЧНЫЙ"]
[null,"BLNVA065012","A56-029I-S","PTPWD","BLANCA О/У 2-клавишный ВЫКЛЮЧАТЕЛЬ (cх.5) ИЗОЛ.ПЛ., 6А, 250B,МОЛОЧНЫЙ"]
[null,"BLNVA065012","A56-029I-S","PTPWD","BLANCA О/У 2-клавишный ВЫКЛЮЧАТЕЛЬ (cх.5) ИЗОЛ.ПЛ., 6А, 250B,МОЛОЧНЫЙ"]
[null,"A9C62210","A9C52210","SEPAI","АВТОМАТИЧЕСКИЙ ВЫКЛЮЧАТЕЛЬ REFLEX iC60N 2П 10A C Ti24"]
[null,"A9C62216","A9C52216","SEPAI","АВТОМАТИЧЕСКИЙ ВЫКЛЮЧАТЕЛЬ REFLEX iC60N 2П 16A C Ti24"]
[null,"A9C62225","A9C52225","SEPAI","АВТОМАТИЧЕСКИЙ ВЫКЛЮЧАТЕЛЬ REFLEX iC60N 2П 25A C Ti24"]
[null,"A9C62240","A9C52240","SEPAI","АВТОМАТИЧЕСКИЙ ВЫКЛЮЧАТЕЛЬ REFLEX iC60N 2П 40A C Ti24"]
[null,"A9C62263","A9C52263","SEPAI","АВТОМАТИЧЕСКИЙ ВЫКЛЮЧАТЕЛЬ REFLEX iC60N 2П 63A C Ti24"]
[null,"A9C62310","A9C52310","SEPAI","АВТОМАТИЧЕСКИЙ ВЫКЛЮЧАТЕЛЬ REFLEX iC60N 3П 10A C Ti24"]
[null,"A9C62316","A9C52316","SEPAI","АВТОМАТИЧЕСКИЙ ВЫКЛЮЧАТЕЛЬ REFLEX iC60N 3П 16A C Ti24"]
[null,"A9C62325","A9C52325","SEPAI","АВТОМАТИЧЕСКИЙ ВЫКЛЮЧАТЕЛЬ REFLEX iC60N 3П 25A C Ti24"]
[null,"A9C62340","A9C52340","SEPAI","АВТОМАТИЧЕСКИЙ ВЫКЛЮЧАТЕЛЬ REFLEX iC60N 3П 40A C Ti24"]
[null,"A9C62363","A9C52363","SEPAI","АВТОМАТИЧЕСКИЙ ВЫКЛЮЧАТЕЛЬ REFLEX iC60N 3П 63A C Ti24"]
[null,"A9C62410","A9C52410","SEPAI","АВТОМАТИЧЕСКИЙ ВЫКЛЮЧАТЕЛЬ REFLEX iC60N 4П 10A C Ti24"]
[null,"A9C62416","A9C52416","SEPAI","АВТОМАТИЧЕСКИЙ ВЫКЛЮЧАТЕЛЬ REFLEX iC60N 4П 16A C Ti24"]
[null,"A9C62425","A9C52425","SEPAI","АВТОМАТИЧЕСКИЙ ВЫКЛЮЧАТЕЛЬ REFLEX iC60N 4П 25A C Ti24"]
[null,"A9C62440","A9C52440","SEPAI","АВТОМАТИЧЕСКИЙ ВЫКЛЮЧАТЕЛЬ REFLEX iC60N 4П 40A C Ti24"]
[null,"A9C62463","A9C52463","SEPAI","АВТОМАТИЧЕСКИЙ ВЫКЛЮЧАТЕЛЬ REFLEX iC60N 4П 63A C Ti24"]
[null,"A9DE3720","A9D31720","SEPAI","Выкл. авт. дифференциального тока iCV40 3P+N 6кА 20A C 30мA тип AC"]
[null,"A9DE3725","A9D31725","SEPAI","Выкл. авт. дифференциального тока iCV40 3P+N 6кА 25A C 30мA тип AC"]
[null,"A9DE3732","A9D31732","SEPAI","Выкл. авт. дифференциального тока iCV40 3P+N 6кА 32A C 30мA тип AC"]
[null,"A9DE3740","A9D31740","SEPAI","Выкл. авт. дифференциального тока iCV40 3P+N 6кА 40A C 30мA тип AC"]
[null,"A9DC3710","A9D32710","SEPAI","Выкл. авт. дифференциального тока iCV40 3P+N 6кА 10A C 30мA тип A"]
[null,"A9DC3716","A9D32716","SEPAI","Выкл. авт. дифференциального тока iCV40 3P+N 6кА 16A C 30МA тип A"]
[null,"A9DC3720","A9D32720","SEPAI","Выкл. авт. дифференциального тока iCV40 3P+N 6кА 20A C 30мA тип A"]
[null,"A9DC3725","A9D32725","SEPAI","Выкл. авт. дифференциального тока iCV40 3P+N 6кА 25A C 30мA тип A"]
[null,"A9DC3732","A9D32732","SEPAI","Выкл. авт. дифференциального тока iCV40 3P+N 6кА 32A C 30мA тип A"]
[null,"A9DC3740","A9D32740","SEPAI","Выкл. авт. дифференциального тока iCV40 3P+N 6кА 40A C 30мA тип A"]
[null,"A9DF3710","A9D33710","SEPAI","Выкл. авт. дифференциального тока iCV40 3P+N 6кА 10A C 30мА тип Asi"]
[null,"A9DF3716","A9D33716","SEPAI","Выкл. авт. дифференциального тока iCV40 3P+N 6кА 16A C 30мA тип Asi"]
[null,"A9DF3720","A9D33720","SEPAI","Выкл. авт. дифференциального тока iCV40 3P+N 6кА 20A C 30мA тип Asi"]
[null,"A9DF3725","A9D33725","SEPAI","Выкл. авт. дифференциального тока iCV40 3P+N 6кА 25A C 30мA тип Asi"]
[null,"A9DF3732","A9D33732","SEPAI","Выкл. авт. дифференциального тока iCV40 3P+N 6кА 32A C 30мA тип Asi"]
[null,"A9DF3740","A9D33740","SEPAI","Выкл. авт. дифференциального тока iCV40 3P+N 6кА 40A C 30мA тип Asi"]
[null,"A9DE7710","A9D41710","SEPAI","Выкл. авт. дифференциального тока iCV40 3P+N 6кА 10A C 300мA тип AC"]
[null,"A9DE7716","A9D41716","SEPAI","Выкл. авт. дифференциального тока iCV40 3P+N 6кА 16A C 300мA тип AC"]
[null,"A9DE7720","A9D41720","SEPAI","Выкл. авт. дифференциального тока iCV40 3P+N 6кА 20A C 300мA тип AC"]
[null,"A9DE7725","A9D41725","SEPAI","Выкл. авт. дифференциального тока iCV40 3P+N 6кА 25A C 300мA тип AC"]
[null,"A9DE7732","A9D41732","SEPAI","Выкл. авт. дифференциального тока iCV40 3P+N 6кА 32A C 300мA тип AC"]
[null,"A9DE7740","A9D41740","SEPAI","Выкл. авт. дифференциального тока iCV40 3P+N 6кА 40A C 300мA тип AC"]
[null,"A9DC7710","A9D42710","SEPAI","Выкл. авт. дифференциального тока iCV40 3P+N 6кА 10A C 300мA тип A"]
[null,"A9DC7716","A9D42716","SEPAI","Выкл. авт. дифференциального тока iCV40 3P+N 6кА 16A C 300мA тип A"]
[null,"A9DH3706","A9D55706","SEPAI","Выкл. авт. дифференциального тока iCV40 3P+N 6кА 6A B 30мA тип AC"]
[null,"A9DH3710","A9D55710","SEPAI","Выкл. авт. дифференциального тока iCV40 3P+N 6кА 10A B 30мA тип AC"]
[null,"A9DH3716","A9D55716","SEPAI","Выкл. авт. дифференциального тока iCV40 3P+N 6кА 16A B 30мA тип AC"]
[null,"A9DH3720","A9D55720","SEPAI","Выкл. авт. дифференциального тока iCV40 3P+N 6кА 20A B 30мA тип AC"]
[null,"A9DH3725","A9D55725","SEPAI","Выкл. авт. дифференциального тока iCV40 3P+N 6кА 25A B 30мA тип AC"]
[null,"A9DH3732","A9D55732","SEPAI","Выкл. авт. дифференциального тока iCV40 3P+N 6кА 32A B 30мA тип AC"]
[null,"A9DH3740","A9D55740","SEPAI","Выкл. авт. дифференциального тока iCV40 3P+N 6кА 40A B 30мA тип AC"]
[null,"A9DG3710","A9D56710","SEPAI","Выкл. авт. дифференциального тока iCV40 3P+N 6кА 10A B 30мA тип A"]
[null,"A9DG3716","A9D56716","SEPAI","Выкл. авт. дифференциального тока iCV40 3P+N 6кА 16A B 30мA тип A"]
[null,"A9L08400","15596","SEPAI","УЗИП ТИП3 iPRD 8 8kA 350В 4П"]
[null,"A9L40271","A9L16434","SEPAI","УЗИП ТИП 2iPRD 40r 600В DC 40kA 2П СИГНАЛ"]
[null,"A9L40281","16436","SEPAI","УЗИП ТИП 2iPRD 40r 1000В DC 40kA 2П СИГНАЛ"]
[null,"A9L16282","A9L16632","SEPAI","УЗИП iPRD1 12.5r 1P+N 50kA КЛАСС 1+2 с картриджем"]
[null,"A9L16382","A9L16633","SEPAI","УЗИП iPRD1 12.5r 3P 50kA КЛАСС 1+2 с картриджем"]
[null,"A9L16482","A9L16634","SEPAI","УЗИП iPRD1 12.5r 3P+N 50kA КЛАСС 1+2 с картриджем"]
[null,"A9L65102","A9L16681","SEPAI","СМЕННЫЙ КАРТРИДЖ C65-350 ДЛЯ УЗИПОВ Т2 iPRD"]
[null,"A9L40102","A9L16685","SEPAI","СМЕННЫЙ КАРТРИДЖ C40-350 ДЛЯ УЗИПОВ Т2 iPRD"]
[null,"A9L20102","A9L16687","SEPAI","СМЕННЫЙ КАРТРИДЖ C20-350 ДЛЯ УЗИПОВ Т2 iPRD"]
[null,"A9L08102","A9L16689","SEPAI","СМЕННЫЙ КАРТРИДЖ C8-350 ДЛЯ УЗИПОВ Т2 iPRD"]
[null,"A9L00002","A9L16691","SEPAI","СМЕННЫЙ КАРТРИДЖ ДЛЯ НЕЙТРАЛИ УЗИПОВ Т2 iPRD"]
[null,"A9D33606","A9N19631","SEPAI","ДИФФЕРЕНЦИАЛЬНЫЙ АВТОМАТИЧЕСКИЙ ВЫКЛЮЧАТЕЛЬ iDPN N VIGI 6KA 6A C 30MA Asi"]
[null,"A9D33610","A9N19632","SEPAI","ДИФФЕРЕНЦИАЛЬНЫЙ АВТОМАТИЧЕСКИЙ ВЫКЛЮЧАТЕЛЬ iDPN N VIGI 6KA 10A C 30MA Asi"]
[null,"A9D33616","A9N19634","SEPAI","ДИФФЕРЕНЦИАЛЬНЫЙ АВТОМАТИЧЕСКИЙ ВЫКЛЮЧАТЕЛЬ iDPN N VIGI 6KA 16A C 30MA Asi"]
[null,"A9D33620","A9N19635","SEPAI","ДИФФЕРЕНЦИАЛЬНЫЙ АВТОМАТИЧЕСКИЙ ВЫКЛЮЧАТЕЛЬ iDPN N VIGI 6KA 20A C 30MA Asi"]
[null,"A9D33625","A9N19636","SEPAI","ДИФФЕРЕНЦИАЛЬНЫЙ АВТОМАТИЧЕСКИЙ ВЫКЛЮЧАТЕЛЬ iDPN N VIGI 6KA 25A C 30MA Asi"]
[null,"A9D33632","A9N19637","SEPAI","ДИФФЕРЕНЦИАЛЬНЫЙ АВТОМАТИЧЕСКИЙ ВЫКЛЮЧАТЕЛЬ iDPN N VIGI 6KA 32A C 30MA Asi"]
[null,"A9D33640","A9N19638","SEPAI","ДИФФЕРЕНЦИАЛЬНЫЙ АВТОМАТИЧЕСКИЙ ВЫКЛЮЧАТЕЛЬ iDPN N VIGI 6KA 40A C 30MA Asi"]
[null,"A9D43606","19781","SEPAI","ДИФФЕРЕНЦИАЛЬНЫЙ АВТОМАТИЧЕСКИЙ ВЫКЛЮЧАТЕЛЬ iDPN N VIGI 6KA 6A C 300MA Asi"]
[null,"A9D43610","19782","SEPAI","ДИФФЕРЕНЦИАЛЬНЫЙ АВТОМАТИЧЕСКИЙ ВЫКЛЮЧАТЕЛЬ iDPN N VIGI 6KA 10A C 300MA Asi"]
[null,"A9D43613","A9N19643","SEPAI","ДИФФЕРЕНЦИАЛЬНЫЙ АВТОМАТИЧЕСКИЙ ВЫКЛЮЧАТЕЛЬ iDPN N VIGI 6KA 13A C 300MA Asi"]
[null,"A9D43616","19784","SEPAI","ДИФФЕРЕНЦИАЛЬНЫЙ АВТОМАТИЧЕСКИЙ ВЫКЛЮЧАТЕЛЬ iDPN N VIGI 6KA 16A C 300MA Asi"]
[null,"A9D43620","19785","SEPAI","ДИФФЕРЕНЦИАЛЬНЫЙ АВТОМАТИЧЕСКИЙ ВЫКЛЮЧАТЕЛЬ iDPN N VIGI 6KA 20A C 300MA Asi"]
[null,"A9D43625","19786","SEPAI","ДИФФЕРЕНЦИАЛЬНЫЙ АВТОМАТИЧЕСКИЙ ВЫКЛЮЧАТЕЛЬ iDPN N VIGI 6KA 25A C 300MA Asi"]
[null,"A9D43632","19787","SEPAI","ДИФФЕРЕНЦИАЛЬНЫЙ АВТОМАТИЧЕСКИЙ ВЫКЛЮЧАТЕЛЬ iDPN N VIGI 6KA 32A C 300MA Asi"]
[null,"A9D43640","19788","SEPAI","ДИФФЕРЕНЦИАЛЬНЫЙ АВТОМАТИЧЕСКИЙ ВЫКЛЮЧАТЕЛЬ iDPN N VIGI 6KA 40A C 300MA Asi"]
[null,"A9D55604","19650","SEPAI","ДИФФЕРЕНЦИАЛЬНЫЙ АВТОМАТИЧЕСКИЙ ВЫКЛЮЧАТЕЛЬ iDPN N VIGI 6KA 4A B 30MA AC"]
[null,"A9D55606","19651","SEPAI","ДИФФЕРЕНЦИАЛЬНЫЙ АВТОМАТИЧЕСКИЙ ВЫКЛЮЧАТЕЛЬ iDPN N VIGI 6KA 6A B 30MA AC"]
[null,"A9D55610","19653","SEPAI","ДИФФЕРЕНЦИАЛЬНЫЙ АВТОМАТИЧЕСКИЙ ВЫКЛЮЧАТЕЛЬ iDPN N VIGI 6KA 10A B 30MA AC"]
[null,"A9D55616","19655","SEPAI","ДИФФЕРЕНЦИАЛЬНЫЙ АВТОМАТИЧЕСКИЙ ВЫКЛЮЧАТЕЛЬ iDPN N VIGI 6KA 16A B 30MA AC"]
[null,"A9D55620","19656","SEPAI","ДИФФЕРЕНЦИАЛЬНЫЙ АВТОМАТИЧЕСКИЙ ВЫКЛЮЧАТЕЛЬ iDPN N VIGI 6KA 20A B 30MA AC"]
[null,"A9D55625","19657","SEPAI","ДИФФЕРЕНЦИАЛЬНЫЙ АВТОМАТИЧЕСКИЙ ВЫКЛЮЧАТЕЛЬ iDPN N VIGI 6KA 25A B 30MA AC"]
[null,"A9D55632","19658","SEPAI","ДИФФЕРЕНЦИАЛЬНЫЙ АВТОМАТИЧЕСКИЙ ВЫКЛЮЧАТЕЛЬ iDPN N VIGI 6KA 32A B 30MA AC"]
[null,"A9D55640","19659","SEPAI","ДИФФЕРЕНЦИАЛЬНЫЙ АВТОМАТИЧЕСКИЙ ВЫКЛЮЧАТЕЛЬ iDPN N VIGI 6KA 40A B 30MA AC"]
[null,"A9D31606","19661","SEPAI","ДИФФЕРЕНЦИАЛЬНЫЙ АВТОМАТИЧЕСКИЙ ВЫКЛЮЧАТЕЛЬ iDPN N VIGI 6KA 6A C 30MA AC"]
[null,"A9D31610","A9N19663","SEPAI","ДИФФЕРЕНЦИАЛЬНЫЙ АВТОМАТИЧЕСКИЙ ВЫКЛЮЧАТЕЛЬ iDPN N VIGI 6KA 10A C 30MA AC"]
[null,"A9D31616","19665","SEPAI","ДИФФЕРЕНЦИАЛЬНЫЙ АВТОМАТИЧЕСКИЙ ВЫКЛЮЧАТЕЛЬ iDPN N VIGI 6KA 16A C 30MA AC"]
[null,"A9D31620","19666","SEPAI","ДИФФЕРЕНЦИАЛЬНЫЙ АВТОМАТИЧЕСКИЙ ВЫКЛЮЧАТЕЛЬ iDPN N VIGI 6KA 20A C 30MA AC"]
[null,"A9D31625","19667","SEPAI","ДИФФЕРЕНЦИАЛЬНЫЙ АВТОМАТИЧЕСКИЙ ВЫКЛЮЧАТЕЛЬ iDPN N VIGI 6KA 25A C 30MA AC"]
[null,"A9D31632","19668","SEPAI","ДИФФЕРЕНЦИАЛЬНЫЙ АВТОМАТИЧЕСКИЙ ВЫКЛЮЧАТЕЛЬ iDPN N VIGI 6KA 32A C 30MA AC"]
[null,"A9D31640","19669","SEPAI","ДИФФЕРЕНЦИАЛЬНЫЙ АВТОМАТИЧЕСКИЙ ВЫКЛЮЧАТЕЛЬ iDPN N VIGI 6KA 40A C 30MA AC"]
[null,"A9D68632","19678","SEPAI","ДИФФЕРЕНЦИАЛЬНЫЙ АВТОМАТИЧЕСКИЙ ВЫКЛЮЧАТЕЛЬ iDPN N VIGI 6KA 32A B 300MA AC"]
[null,"A9D41606","19681","SEPAI","ДИФФЕРЕНЦИАЛЬНЫЙ АВТОМАТИЧЕСКИЙ ВЫКЛЮЧАТЕЛЬ iDPN N VIGI 6KA 6A C 300MA AC"]
[null,"A9D41610","19683","SEPAI","ДИФФЕРЕНЦИАЛЬНЫЙ АВТОМАТИЧЕСКИЙ ВЫКЛЮЧАТЕЛЬ iDPN N VIGI 6KA 10A C 300MA AC"]
[null,"A9D41616","19685","SEPAI","ДИФФЕРЕНЦИАЛЬНЫЙ АВТОМАТИЧЕСКИЙ ВЫКЛЮЧАТЕЛЬ iDPN N VIGI 6KA 16A C 300MA AC"]
[null,"A9D41620","19686","SEPAI","ДИФФЕРЕНЦИАЛЬНЫЙ АВТОМАТИЧЕСКИЙ ВЫКЛЮЧАТЕЛЬ iDPN N VIGI 6KA 20A C 300MA AC"]
[null,"A9D41625","19687","SEPAI","ДИФФЕРЕНЦИАЛЬНЫЙ АВТОМАТИЧЕСКИЙ ВЫКЛЮЧАТЕЛЬ iDPN N VIGI 6KA 25A C 300MA AC"]
[null,"A9D41632","19688","SEPAI","ДИФФЕРЕНЦИАЛЬНЫЙ АВТОМАТИЧЕСКИЙ ВЫКЛЮЧАТЕЛЬ iDPN N VIGI 6KA 32A C 300MA AC"]
[null,"A9D41640","19689","SEPAI","ДИФФЕРЕНЦИАЛЬНЫЙ АВТОМАТИЧЕСКИЙ ВЫКЛЮЧАТЕЛЬ iDPN N VIGI 6KA 40A C 300MA AC"]
[null,"A9XPA648","A9N21035","SEPAI","Шинка гребенчатая 1P+N+Aux (AuxNL1…(шаг 9мм)) 80А 48 мод."]
[null,"A9XPA748","A9N21036","SEPAI","Шинка гребенчатая 3(P+N+Aux) (AuxNL1AuxNL2AuxNL3…(шаг 9мм)) 80А 48 мод."]
[null,"A9XPV648","A9N21037","SEPAI","Шинка гребенчатая 1P+N+Aux+Vigi (AuxNL1…(шаг 9мм)) для iDPN 80А 48 мод."]
[null,"A9XPV748","A9N21038","SEPAI","Шинка греб. 3(P+N+Aux+Vigi) (AuxNL1AuxNL2AuxNL3…(шаг 9мм)) для iDPN 80А 48 мод."]
[null,"A9X21094","A9N21039","SEPAI","Заглушки боковые для гребенчатых шинок с шагом 9мм 1P+N (компл. 40 шт.)"]
[null,"A9XPCM04","21098","SEPAI","4 СОЕДИНИТЕЛЯ ДЛЯ КАБЕЛЕЙ"]
[null,"A9XPCM04","21098","SEPAI","4 СОЕДИНИТЕЛЯ ДЛЯ КАБЕЛЕЙ"]
[null,"A9X21096","A9N21050","SEPAI","КОЛПАЧКИ ИЗОЛИРУЮЩИЕ НА КОНТАКТЫ ГРЕБ ШИНОК 1П+Н, 12шт"]
[null,"A9S65140","A9S60140","SEPAI","ВЫКЛЮЧАТЕЛЬ НАГРУЗКИ iSW 1П 40A"]
[null,"A9S65163","A9S60163","SEPAI","ВЫКЛЮЧАТЕЛЬ НАГРУЗКИ iSW 1П 63A"]
[null,"A9S65191","A9S60191","SEPAI","ВЫКЛЮЧАТЕЛЬ НАГРУЗКИ iSW 1П 100A"]
[null,"A9S65192","A9S60192","SEPAI","ВЫКЛЮЧАТЕЛЬ НАГРУЗКИ iSW 1П 125A"]
[null,"A9S65240","A9S60240","SEPAI","ВЫКЛЮЧАТЕЛЬ НАГРУЗКИ iSW 2П 40A"]
[null,"A9S65263","A9S60263","SEPAI","ВЫКЛЮЧАТЕЛЬ НАГРУЗКИ iSW 2П 63A"]
[null,"A9S65291","A9S60291","SEPAI","ВЫКЛЮЧАТЕЛЬ НАГРУЗКИ iSW 2П 100A"]
[null,"A9S65292","A9S60292","SEPAI","ВЫКЛЮЧАТЕЛЬ НАГРУЗКИ iSW 2П 125A"]
[null,"A9S65340","A9S60340","SEPAI","ВЫКЛЮЧАТЕЛЬ НАГРУЗКИ iSW 3П 40A"]
[null,"A9S65363","A9S60363","SEPAI","ВЫКЛЮЧАТЕЛЬ НАГРУЗКИ iSW 3П 63A"]
[null,"A9S65391","A9S60391","SEPAI","ВЫКЛЮЧАТЕЛЬ НАГРУЗКИ iSW 3П 100A"]
[null,"A9S65392","A9S60392","SEPAI","ВЫКЛЮЧАТЕЛЬ НАГРУЗКИ iSW 3П 125A"]
[null,"A9S65440","A9S60440","SEPAI","ВЫКЛЮЧАТЕЛЬ НАГРУЗКИ iSW 4П 40A"]
[null,"A9S65463","A9S60463","SEPAI","ВЫКЛЮЧАТЕЛЬ НАГРУЗКИ iSW 4П 63A"]
[null,"A9S65491","A9S60491","SEPAI","ВЫКЛЮЧАТЕЛЬ НАГРУЗКИ iSW 4П 100A"]
[null,"A9S65492","A9S60492","SEPAI","ВЫКЛЮЧАТЕЛЬ НАГРУЗКИ iSW 4П 125A"]
[null,"A9XMZA08","A9XMEA08","SEPAI","ИНТЕРФЕЙС SMARTLINK MODBUS TCP ETHERNET I/O SI B =S="]
[null,"A9XMWD20","A9XMWA20","SEPAI","Интерфейс Ethernet (Modbus TCP/IP) до 20 беспроводных датчиков"]
[null,"A9XPH112","A9XPM112","SEPAI","ШИНКА ГРЕБЕНЧАТАЯ 1П (L1…) 12 МОД.18ММ 100А РАЗРЕЗАЕМАЯ"]
[null,"A9XPH312","A9XPM312","SEPAI","ШИНКА ГРЕБЕНЧАТАЯ 3П (L1L2L3…) 12 МОД.18ММ 100А РАЗРЕЗАЕМАЯ"]
[null,"A2ADTLB10016FB","AB10016FB00_97R","SEPAI","АВР S230 2ПОЛЮСА Ie=16А Ue=240В КОНТРОЛЛЕР C300"]
[null,"A2ADTLB10016FB-72D","AB10016FBX072D_97R","SEPAI","АВР S230 2ПОЛЮСА Ie=16А Ue=240В КОНТРОЛЛЕР C300 С ИНТЕРФЕЙСОМ RS485"]
[null,"A2ADTLB10032FB","AB10032FB00_97R","SEPAI","АВР S230 2ПОЛЮСА Ie=32А Ue=240В КОНТРОЛЛЕР C300"]
[null,"A2ADTLB10032FB-72D","AB10032FBX072D_97R","SEPAI","АВР S230 2ПОЛЮСА Ie=32А Ue=240В КОНТРОЛЛЕР C300 С ИНТЕРФЕЙСОМ RS485"]
[null,"A2ADTLB10063FB","AB10063FB00_97R","SEPAI","АВР S230 2ПОЛЮСА Ie=63А Ue=240В КОНТРОЛЛЕР C300"]
[null,"A2ADTLB10063FB-72D","AB10063FBX072D_97R","SEPAI","АВР S230 2ПОЛЮСА Ie=63А Ue=240В КОНТРОЛЛЕР C300 С ИНТЕРФЕЙСОМ RS485"]
[null,"A2ADTLB10080FB","AB10080FB00_97R","SEPAI","АВР S230 2ПОЛЮСА Ie=80А Ue=240В КОНТРОЛЛЕР C300"]
[null,"A2ADTLB10080FB-72D","AB10080FBX072D_97R","SEPAI","АВР S230 2ПОЛЮСА Ie=80А Ue=240В КОНТРОЛЛЕР C300 С ИНТЕРФЕЙСОМ RS485"]
[null,"A2ADTLB30016HB","AB30016HB00_97R","SEPAI","АВР S230 4ПОЛЮСА Ie=16А Ue=380В КОНТРОЛЛЕР C300"]
[null,"A2ADTLB30016HB-72D","AB30016HBX072D_97R","SEPAI","АВР S230 4ПОЛЮСА Ie=16А Ue=380В КОНТРОЛЛЕР C300 С ИНТЕРФЕЙСОМ RS485"]
[null,"A2ADTLB30016JB","AB30016JB00_97R","SEPAI","АВР S230 4ПОЛЮСА Ie=16А Ue=400В КОНТРОЛЛЕР C300"]
[null,"A2ADTLB30016JB-72D","AB30016JBX072D_97R","SEPAI","АВР S230 4ПОЛЮСА Ie=16А Ue=400В КОНТРОЛЛЕР C300 С ИНТЕРФЕЙСОМ RS485"]
[null,"A2ADTLB30016KB","AB30016KB00_97R","SEPAI","АВР S230 4ПОЛЮСА Ie=16А Ue=415В КОНТРОЛЛЕР C300"]
[null,"A2ADTLB30016KB-72D","AB30016KBX072D_97R","SEPAI","АВР S230 4ПОЛЮСА Ie=16А Ue=415В КОНТРОЛЛЕР C300 С ИНТЕРФЕЙСОМ RS485"]
[null,"A2ADTLB30032HB","AB30032HB00_97R","SEPAI","АВР S230 4ПОЛЮСА Ie=32А Ue=380В КОНТРОЛЛЕР C300"]
[null,"A2ADTLB30032HB-72D","AB30032HBX072D_97R","SEPAI","АВР S230 4ПОЛЮСА Ie=32А Ue=380В КОНТРОЛЛЕР C300 С ИНТЕРФЕЙСОМ RS485"]
[null,"A2ADTLB30032JB","AB30032JB00_97R","SEPAI","АВР S230 4ПОЛЮСА Ie=32А Ue=400В КОНТРОЛЛЕР C300"]
[null,"A2ADTLB30032JB-72D","AB30032JBX072D_97R","SEPAI","АВР S230 4ПОЛЮСА Ie=32А Ue=400В КОНТРОЛЛЕР C300 С ИНТЕРФЕЙСОМ RS485"]
[null,"A2ADTLB30032KB","AB30032KB00_97R","SEPAI","АВР S230 4ПОЛЮСА Ie=32А Ue=415В КОНТРОЛЛЕР C300"]
[null,"A2ADTLB30032KB-72D","AB30032KBX072D_97R","SEPAI","АВР S230 4ПОЛЮСА Ie=32А Ue=415В КОНТРОЛЛЕР C300 С ИНТЕРФЕЙСОМ RS485"]
[null,"A2ADTLB30063HB","AB30063HB00_97R","SEPAI","АВР S230 4ПОЛЮСА Ie=63А Ue=380В КОНТРОЛЛЕР C300"]
[null,"A2ADTLB30063HB-72D","AB30063HBX072D_97R","SEPAI","АВР S230 4ПОЛЮСА Ie=63А Ue=380В КОНТРОЛЛЕР C300 С ИНТЕРФЕЙСОМ RS485"]
[null,"A2ADTLB30063JB","AB30063JB00_97R","SEPAI","АВР S230 4ПОЛЮСА Ie=63А Ue=400В КОНТРОЛЛЕР C300"]
[null,"A2ADTLB30063JB-72D","AB30063JBX072D_97R","SEPAI","АВР S230 4ПОЛЮСА Ie=63А Ue=400В КОНТРОЛЛЕР C300 С ИНТЕРФЕЙСОМ RS485"]
[null,"A2ADTLB30063KB","AB30063KB00_97R","SEPAI","АВР S230 4ПОЛЮСА Ie=63А Ue=415В КОНТРОЛЛЕР C300"]
[null,"A2ADTLB30063KB-72D","AB30063KBX072D_97R","SEPAI","АВР S230 4ПОЛЮСА Ie=63А Ue=415В КОНТРОЛЛЕР C300 С ИНТЕРФЕЙСОМ RS485"]
[null,"A2ADTLB30080HB","AB30080HB00_97R","SEPAI","АВР S230 4ПОЛЮСА Ie=80А Ue=380В КОНТРОЛЛЕР C300"]
[null,"A2ADTLB30080HB-72D","AB30080HBX072D_97R","SEPAI","АВР S230 4ПОЛЮСА Ie=80А Ue=380В КОНТРОЛЛЕР C300 С ИНТЕРФЕЙСОМ RS485"]
[null,"A2ADTLB30080JB","AB30080JB00_97R","SEPAI","АВР S230 4ПОЛЮСА Ie=80А Ue=400В КОНТРОЛЛЕР C300"]
[null,"A2ADTLB30080JB-72D","AB30080JBX072D_97R","SEPAI","АВР S230 4ПОЛЮСА Ie=80А Ue=400В КОНТРОЛЛЕР C300 С ИНТЕРФЕЙСОМ RS485"]
[null,"A2ADTLB30080KB","AB30080KB00_97R","SEPAI","АВР S230 4ПОЛЮСА Ie=80А Ue=415В КОНТРОЛЛЕР C300"]
[null,"A2ADTLB30080KB-72D","AB30080KBX072D_97R","SEPAI","АВР S230 4ПОЛЮСА Ie=80А Ue=415В КОНТРОЛЛЕР C300 С ИНТЕРФЕЙСОМ RS485"]
[null,"ABLPA01","ABL1A01","SEPAI","Набор для крепления источников питания ABL MODICON до 150Вт"]
[null,"ABLPA02","ABL1A02","SEPAI","Набор для крепления источников питания ABL MODICON 240Вт"]
[null,"ABLP1A12085","ABL1REM12050","SEPAI","ABL MODICON панельный блок питания 12В, 100Вт"]
[null,"ABLP1A24045","ABL1REM24025","SEPAI","ABL MODICON панельный блок питания 24В, 100Вт"]
[null,"ABLP1A24045","ABL1REM24025","SEPAI","ABL MODICON панельный блок питания 24В, 100Вт"]
[null,"ABLP1A24062","ABL1REM24062","SEPAI","ABL MODICON панельный блок питания 24В, 150Вт"]
[null,"ABLP1A24100","ABL1REM24100","SEPAI","ABL MODICON панельный блок питания 24В, 240Вт"]
[null,"ABLP1A12085","ABL1REM12050","SEPAI","ABL MODICON панельный блок питания 12В, 100Вт"]
[null,"ABLP1A24045","ABL1REM24025","SEPAI","ABL MODICON панельный блок питания 24В, 100Вт"]
[null,"ABLP1A24062","ABL1REM24062","SEPAI","ABL MODICON панельный блок питания 24В, 150Вт"]
[null,"ABLP1A24100","ABL1REM24100","SEPAI","ABL MODICON панельный блок питания 24В, 240Вт"]
[null,"ABL2REM24015K","ABL2REM24015H","SEPAI","КОМПАКТНЫЙ БЛОК ПИТАНИЯ 24В, 35ВТ, 1,2А"]
[null,"ABL2REM24020K","ABL2REM24020H","SEPAI","КОМПАКТНЫЙ БЛОК ПИТАНИЯ 24В, 50ВТ, 2,2А"]
[null,"ABL2REM24045K","ABL2REM24045H","SEPAI","EASY MODICON БЛОК ПИТАНИЯ 24В, 100ВТ, 4,5А"]
[null,"ABL2REM24065K","ABL2REM24065H","SEPAI","EASY MODICON БЛОК ПИТАНИЯ 24В, 150ВТ, 6,5А"]
[null,"ABL2REM24085K","ABL2REM24085H","SEPAI","EASY MODICON БЛОК ПИТАНИЯ 24В, 200ВТ, 8,3А"]
[null,"ABL2REM24100K","ABL2REM24100H","SEPAI","КОМПАКТНЫЙ БЛОК ПИТАНИЯ 24В, 250ВТ, 10,5А"]
[null,"ABL2REM24150K","ABL2REM24150H","SEPAI","КОМПАКТНЫ! БЛОК ПИТАНИЯ 24В, 350ВТ, 14,6А"]
[null,"ABLM1A24025","ABL7RM24025","SEPAI","ABL MODICON модульный блок питания 24В, 60Вт"]
[null,"ABLS1A12062","ABL7RP1205","SEPAI","ABL MODICON оптимальный блок питания 12В, 75Вт"]
[null,"ABLS1A48025","ABL7RP4803","SEPAI","ABL MODICON оптимальный блок питания 48В, 120Вт"]
[null,"ABLM1A05036","ABL8MEM05040","SEPAI","ABL MODICON модульный блок питания 5В, 18Вт"]
[null,"ABLM1A12021","ABL8MEM12020","SEPAI","ABL MODICON модульный блок питания 12В, 25Вт"]
[null,"ABLM1A24004","ABL8MEM24003","SEPAI","ABL MODICON модульный блок питания 24В, 10Вт"]
[null,"ABLM1A24006","ABL8MEM24006","SEPAI","ABL MODICON модульный блок питания 24В, 15Вт"]
[null,"ABLM1A24012","ABL8MEM24012","SEPAI","ABL MODICON модульный блок питания 24В, 30Вт"]
[null,"ABLS1A24031","ABL8REM24030","SEPAI","ABL MODICON оптимальный блок питания 24В, 75Вт"]
[null,"ABLS1A24050","ABL8REM24050","SEPAI","ABL MODICON оптимальный блок питания 24В, 120Вт"]
[null,"ACX-2-0000000","ACX-2-00000A0","SEPAI","Контроллер ACX 5720, 4 счит,Eth,~24В/=12-28В"]
[null,"ACX-2-0000000","ACX-2-00000A0","SEPAI","Контроллер ACX 5720, 4 счит,Eth,~24В/=12-28В"]
[null,"ACX-2-0000000","ACX-2-00000A0","SEPAI","Контроллер ACX 5720, 4 счит,Eth,~24В/=12-28В"]
[null,"ACX-2-0000000","ACX-2-00000A0","SEPAI","Контроллер ACX 5720, 4 счит,Eth,~24В/=12-28В"]
[null,"ACX-2-0000000","ACX-2-00000A0","SEPAI","Контроллер ACX 5720, 4 счит,Eth,~24В/=12-28В"]
[null,"ACX-2-0000000","ACX-2-00000A0","SEPAI","Контроллер ACX 5720, 4 счит,Eth,~24В/=12-28В"]
[null,"ACX-2-0000000","ACX-2-00000A0","SEPAI","Контроллер ACX 5720, 4 счит,Eth,~24В/=12-28В"]
[null,"ACX-2-0000000","ACX-2-00000A0","SEPAI","Контроллер ACX 5720, 4 счит,Eth,~24В/=12-28В"]
[null,"ACX-2-0000000","ACX-2-00000A0","SEPAI","Контроллер ACX 5720, 4 счит,Eth,~24В/=12-28В"]
[null,"ACX-2-0000000","ACX-2-00000A0","SEPAI","Контроллер ACX 5720, 4 счит,Eth,~24В/=12-28В"]
[null,"ACX-4-0000000","ACX-4-000000C","SEPAI","Контроллер ACX 5740, 8 счит,Eth,~24В/=12-28В"]
[null,"ACX-4-0000000","ACX-4-000000C","SEPAI","Контроллер ACX 5740, 8 счит,Eth,~24В/=12-28В"]
[null,"ACX-4-0000000","ACX-4-000000C","SEPAI","Контроллер ACX 5740, 8 счит,Eth,~24В/=12-28В"]
[null,"ACX-4-0000000","ACX-4-000000C","SEPAI","Контроллер ACX 5740, 8 счит,Eth,~24В/=12-28В"]
[null,"ACX-4-0000000","ACX-4-000000C","SEPAI","Контроллер ACX 5740, 8 счит,Eth,~24В/=12-28В"]
[null,"ACX-4-0000000","ACX-4-000000C","SEPAI","Контроллер ACX 5740, 8 счит,Eth,~24В/=12-28В"]
[null,"ACX-4-0000000","ACX-4-000000C","SEPAI","Контроллер ACX 5740, 8 счит,Eth,~24В/=12-28В"]
[null,"ACX-4-0000000","ACX-4-000000C","SEPAI","Контроллер ACX 5740, 8 счит,Eth,~24В/=12-28В"]
[null,"ACX-4-0000000","ACX-4-000000C","SEPAI","Контроллер ACX 5740, 8 счит,Eth,~24В/=12-28В"]
[null,"ACX-4-0000000","ACX-4-000000C","SEPAI","Контроллер ACX 5740, 8 счит,Eth,~24В/=12-28В"]
[null,"ACX-4-0000000","ACX-4-000000C","SEPAI","Контроллер ACX 5740, 8 счит,Eth,~24В/=12-28В"]
[null,"AEP-LL01-S1000","AEP-LB01-SU12W","SEWDI","Фонарь Mobiya Lite IPХ4 + СОЛНЕЧНАЯ ПАНЕЛЬ + USB кабель с переходниками"]
[null,"NU320318","ALB44051","SEWDI","UNICA MODULAR переключатель 1-клавишный, сх. 6, 10 AX, 250 В, 2 модуля, белый"]
[null,"NU320618","ALB44060","SEWDI","UNICA MODULAR выключатель 1-клавишный, кнопочный, сх. 1, 10 A, 2 модуля, белый"]
[null,"NU320318S","ALB44077","SEWDI","UNICA MODULAR ПЕРЕКЛЮЧАТЕЛЬ 1-клавишный, с нейтралью, сх.6а, 2 модуля, БЕЛЫЙ"]
[null,"NU306718A","ALB44252","SEWDI","UNICA MODULAR розетка двойная, со шторками, с заземлением, винт. зажим., белый"]
[null,"NU307618","ALB44262","SEWDI","Unica Modular Розетка 3х(2К+З) 45гр, шторки, безвинтовые клеммы БЕЛАЯ"]
[null,"NU305718","ALB44282","SEWDI","UNICA MODULAR розетка с зазем., со штор., с быстроз. клем., 16А 250В, 2мод белый"]
[null,"NU305718","ALB44282","SEWDI","UNICA MODULAR розетка с зазем., со штор., с быстроз. клем., 16А 250В, 2мод белый"]
[null,"NU341118","ALB44305N","SEWDI","UNICA MODULAR розетка компьютерная, RJ45, одиночная, кат. 5е UTP, 2 модуля,белый"]
[null,"NU341518","ALB44306N","SEWDI","UNICA MODULAR розетка компьютерная, RJ45, одиночная, кат. 6 UTP, 2 модуля, белый"]
[null,"NU341418","ALB44326N","SEWDI","UNICA MODULAR розетка компьютерная, RJ45, одиночная, кат. 6 UTP, 1 модуль, белый"]
[null,"NU341318","ALB44345N","SEWDI","UNICA MODULAR розетка компьютерная,RJ45,одиночная, кат.5е STP,2 модуля,белый"]
[null,"NU341718","ALB44346N","SEWDI","UNICA MODULAR розетка компьютерная, RJ45, одиночная, кат. 6 STP, 2 модуля, белый"]
[null,"NU941118","ALB44347N","SEWDI","UNICA MODULAR лиц.панель RJ45, одиночная, без коннектора, 2 модуля, белый"]
[null,"NU341218","ALB44355N","SEWDI","UNICA MODULAR розетка компьютерная, RJ45,одиночная, кат. 5е STP, 1 модуль, белый"]
[null,"NU942018","ALB44357N","SEWDI","UN ЛИЦ ПАН д/коннек. S-One RJ45, 2 мод., со шт., с полем д/надписи, прям., БЕЛ"]
[null,"NU343018","ALB44373","SEWDI","UNICA MODULAR розетка HDMI, 1 модуль, белый"]
[null,"ALB44378","ALB44375","SEWDI","ЗАРЯДНОЕ УСТР-ВО 2хUSB 2.1A БЕЛЫЙ R9003"]
[null,"NU946018","ALB44382","SEWDI","UNICA MODULAR лиц.панель RJ45 для Keystone/Systimax, без коннект., 1 мод, белый"]
[null,"NU942018","ALB44357N","SEWDI","UN ЛИЦ ПАН д/коннек. S-One RJ45, 2 мод., со шт., с полем д/надписи, прям., БЕЛ"]
[null,"NU941118","ALB44347N","SEWDI","UNICA MODULAR лиц.панель RJ45, одиночная, без коннектора, 2 модуля, белый"]
[null,"NU800218","ALB44440","SEWDI","UNICA NEW КОРОБКА для открытой установки, 1-постовая, белый"]
[null,"NU800418","ALB44444","SEWDI","UNICA NEW КОРОБКА для открытой установки, 2-постовая, белый"]
[null,"NU172418","ALB44464N","SEWDI","UNICA SYSTEM+ БЛОК скрытой установки 2х2 белый"]
[null,"NU986618","ALB44570","SEWDI","UNICA MODULAR ЗАГЛУШКА, 2 модуля, белый"]
[null,"ALB44252","ALB45252","SEWDI","РОЗЕТКА ДВОЙНАЯ 45 2P+E СО ШТОРК. R9003"]
[null,"NU306703A","ALB45254","SEWDI","UNICA MODULAR розетка двойная, со шторками, с заземлением, винт. зажим., КРАСНЫЙ"]
[null,"ALB44262","ALB45262","SEWDI","РОЗЕТКА ТРОЙНАЯ 45 2P+E СО ШТОРК. R9003"]
[null,"NU306603","ALB45264","SEWDI","Unica Modular Розетка 2х(2К+З) 45гр, шторки, безвинтовые клеммы КРАСНАЯ"]
[null,"NU305703","ALB45283","SEWDI","UNICA MODULAR розетка с зазем., со штор., с быстроз. клем., 16А 250В, 2мод КРАСН"]
[null,"NU9091","ALB45291","SEWDI","Unica Modular Соединитель двойных/тройных розеток, комплект из 10 штук"]
[null,"ALB44305N","ALB45305N","SEWDI","ALTIRA РОЗЕТКА S-ONE RJ45 CAT 5E НЕЭКР R9003"]
[null,"ALB44325N","ALB45325N","SEWDI","ALTIRA РОЗЕТКА S-ONE 2XRJ45 CAT 5E НЕЭКР R9003"]
[null,"ALB44570","ALB45570","SEWDI","ЗАГЛУШКА 45Х45 ММ БЕЛАЯ R9003"]
[null,"ALB44596","ALB45596","SEWDI","ВЫВОД ДЛЯ КАБЕЛЯ (ДИАМ 6-12 ММ) R9003"]
[null,"NU305730","ALB46287","SEWDI","UNICA MODULAR розетка с зазем., со штор., с быстроз. клем., 16А 250В, 2 мод АЛЮМ"]
[null,"NU341130","ALB46305N","SEWDI","UNICA MODULAR розетка компьютерная,RJ45,одиночная, кат.5е UTP, 2 модуля,алюминий"]
[null,"NU341530","ALB46306N","SEWDI","UNICA MODULAR розетка компьютерная,RJ45,одиночная, кат.6 UTP,2 модуля,алюминий"]
[null,"NU542430","ALB46326N","SEWDI","UNICA NEW розетка компьютерная, RJ45, двойная, кат. 6 UTP, алюминий"]
[null,"NU341730","ALB46346N","SEWDI","UNICA MODULAR розетка компьютерная,RJ45,одиночная, кат.6 STP,2 модуля,алюминий"]
[null,"NU941130","ALB46347N","SEWDI","UNICA MODULAR лиц.панель RJ45, одиночная, без коннектора, 2 модуля, алюминий"]
[null,"NU942030","ALB46357N","SEWDI","UN ЛИЦ ПАН д/коннек. S-One RJ45, 2 мод., со шт., с полем д/надписи, прям., АЛЮМ"]
[null,"AP4423","AP7723","ITRAA","Стоечный переключатель нагрузки"]
[null,"WAP9231","AP9231E","SRITS","Жидкокристаллический дисплей с кнопками"]
[null,"AP9635","AP9622","ITDIG","Сетевая карта управления мониторинга ИБП, AP9635"]
[null,"AP9635","AP9622","ITDIG","Сетевая карта управления мониторинга ИБП, AP9635"]
[null,"ATV320U02M2C","ATV312H018M2","SEPAI","ПРЕОБР ЧАСТОТЫ ATV320 КОМПАКТНОЕ ИСПОЛНЕНИЕ 0.18 КВТ 240В 1Ф"]
[null,"ATV320U02M2C","ATV312H018M2","SEPAI","ПРЕОБР ЧАСТОТЫ ATV320 КОМПАКТНОЕ ИСПОЛНЕНИЕ 0.18 КВТ 240В 1Ф"]
[null,"ATV320U02M3C","ATV312H018M3","SEPAI","ПРЕОБР ЧАСТОТЫ КОМПАКТНОЕ ИСПОЛНЕНИЕ ATV320 0.18КВТ 240В 3Ф"]
[null,"ATV320U04M2C","ATV312H037M2","SEPAI","ПРЕОБР ЧАСТОТЫ ATV320 КОМПАКТНОЕ ИСПОЛНЕНИЕ 0.37 КВТ 240В 1Ф"]
[null,"ATV320U04M2C","ATV312H037M2","SEPAI","ПРЕОБР ЧАСТОТЫ ATV320 КОМПАКТНОЕ ИСПОЛНЕНИЕ 0.37 КВТ 240В 1Ф"]
[null,"ATV320U04M3C","ATV312H037M3","SEPAI","ПРЕОБР ЧАСТОТЫ КОМПАКТНОЕ ИСПОЛНЕНИЕ ATV320 0.37КВТ 240В 3Ф"]
[null,"ATV320U04N4C","ATV312H037N4","SEPAI","ПРЕОБР ЧАСТОТЫ ATV320 КОМПАКТНОЕ ИСПОЛНЕНИЕ 0.37 КВТ 500В 3Ф"]
[null,"ATV320U04N4C","ATV312H037N4","SEPAI","ПРЕОБР ЧАСТОТЫ ATV320 КОМПАКТНОЕ ИСПОЛНЕНИЕ 0.37 КВТ 500В 3Ф"]
[null,"ATV320U06M2C","ATV312H055M2","SEPAI","ПРЕОБР ЧАСТОТЫ ATV320 КОМПАКТНОЕ ИСПОЛНЕНИЕ 0.55 КВТ 240В 1Ф"]
[null,"ATV320U06M2C","ATV312H055M2","SEPAI","ПРЕОБР ЧАСТОТЫ ATV320 КОМПАКТНОЕ ИСПОЛНЕНИЕ 0.55 КВТ 240В 1Ф"]
[null,"ATV320U06M3C","ATV312H055M3","SEPAI","ПРЕОБР ЧАСТОТЫ КОМПАКТНОЕ ИСПОЛНЕНИЕ ATV320 0.55КВТ 240В 3Ф"]
[null,"ATV320U06N4C","ATV312H055N4","SEPAI","ПРЕОБР ЧАСТОТЫ ATV320 КОМПАКТНОЕ ИСПОЛНЕНИЕ 0.55 КВТ 500В 3Ф"]
[null,"ATV320U06N4C","ATV312H055N4","SEPAI","ПРЕОБР ЧАСТОТЫ ATV320 КОМПАКТНОЕ ИСПОЛНЕНИЕ 0.55 КВТ 500В 3Ф"]
[null,"ATV320U07M2C","ATV312H075M2","SEPAI","ПРЕОБР ЧАСТОТЫ ATV320 КОМПАКТНОЕ ИСПОЛНЕНИЕ 0.75 КВТ 240В 1Ф"]
[null,"ATV320U07M2C","ATV312H075M2","SEPAI","ПРЕОБР ЧАСТОТЫ ATV320 КОМПАКТНОЕ ИСПОЛНЕНИЕ 0.75 КВТ 240В 1Ф"]
[null,"ATV320U07M3C","ATV312H075M3","SEPAI","ПРЕОБР ЧАСТОТЫ КОМПАКТНОЕ ИСПОЛНЕНИЕ ATV320 0.75КВТ 240В 3Ф"]
[null,"ATV320U07N4C","ATV312H075N4","SEPAI","ПРЕОБР ЧАСТОТЫ ATV320 КОМПАКТНОЕ ИСПОЛНЕНИЕ 0.75 КВТ 500В 3Ф"]
[null,"ATV320U07N4C","ATV312H075N4","SEPAI","ПРЕОБР ЧАСТОТЫ ATV320 КОМПАКТНОЕ ИСПОЛНЕНИЕ 0.75 КВТ 500В 3Ф"]
[null,"ATV320U07S6C","ATV312H075S6","SEPAI","ПРЕОБР ЧАСТОТЫ КОМПАКТНОЕ ИСПОЛНЕНИЕ ATV320 0,75КВТ 600В 3Ф"]
[null,"ATV320D11M3C","ATV312HD11M3","SEPAI","ПРЕОБР ЧАСТОТЫ КОМПАКТНОЕ ИСПОЛНЕНИЕ ATV320 11КВТ 240В 3Ф"]
[null,"ATV320D11N4B","ATV312HD11N4","SEPAI","ПРЕОБР ЧАСТОТЫ ATV320 КНИЖНОЕ ИСПОЛНЕНИЕ 11 КВТ 500В 3Ф"]
[null,"ATV320D11N4B","ATV312HD11N4","SEPAI","ПРЕОБР ЧАСТОТЫ ATV320 КНИЖНОЕ ИСПОЛНЕНИЕ 11 КВТ 500В 3Ф"]
[null,"ATV320D11S6C","ATV312HD11S6","SEPAI","ПРЕОБР ЧАСТОТЫ КОМПАКТНОЕ ИСПОЛНЕНИЕ ATV320 11КВТ 600В 3Ф"]
[null,"ATV320D15M3C","ATV312HD15M3","SEPAI","ПРЕОБР ЧАСТОТЫ КОМПАКТНОЕ ИСПОЛНЕНИЕ ATV320 15КВТ 240В 3Ф"]
[null,"ATV320D15N4B","ATV312HD15N4","SEPAI","ПРЕОБР ЧАСТОТЫ ATV320 КНИЖНОЕ ИСПОЛНЕНИЕ 15 КВТ 500В 3Ф"]
[null,"ATV320D15N4B","ATV312HD15N4","SEPAI","ПРЕОБР ЧАСТОТЫ ATV320 КНИЖНОЕ ИСПОЛНЕНИЕ 15 КВТ 500В 3Ф"]
[null,"ATV320D15S6C","ATV312HD15S6","SEPAI","ПРЕОБР ЧАСТОТЫ КОМПАКТНОЕ ИСПОЛНЕНИЕ ATV320 15КВТ 600В 3Ф"]
[null,"ATV320U11M2C","ATV312HU11M2","SEPAI","ПРЕОБР ЧАСТОТЫ ATV320 КОМПАКТНОЕ ИСПОЛНЕНИЕ 1.1 КВТ 240В 1Ф"]
[null,"ATV320U11M2C","ATV312HU11M2","SEPAI","ПРЕОБР ЧАСТОТЫ ATV320 КОМПАКТНОЕ ИСПОЛНЕНИЕ 1.1 КВТ 240В 1Ф"]
[null,"ATV320U11M3C","ATV312HU11M3","SEPAI","ПРЕОБР ЧАСТОТЫ КОМПАКТНОЕ ИСПОЛНЕНИЕ ATV320 1.1КВТ 240В 3Ф"]
[null,"ATV320U11N4C","ATV312HU11N4","SEPAI","ПРЕОБР ЧАСТОТЫ ATV320 КОМПАКТНОЕ ИСПОЛНЕНИЕ 1.1 КВТ 500В 3Ф"]
[null,"ATV320U11N4C","ATV312HU11N4","SEPAI","ПРЕОБР ЧАСТОТЫ ATV320 КОМПАКТНОЕ ИСПОЛНЕНИЕ 1.1 КВТ 500В 3Ф"]
[null,"ATV320U15M2C","ATV312HU15M2","SEPAI","ПРЕОБР ЧАСТОТЫ ATV320 КОМПАКТНОЕ ИСПОЛНЕНИЕ 1.5 КВТ 240В 1Ф"]
[null,"ATV320U15M2C","ATV312HU15M2","SEPAI","ПРЕОБР ЧАСТОТЫ ATV320 КОМПАКТНОЕ ИСПОЛНЕНИЕ 1.5 КВТ 240В 1Ф"]
[null,"ATV320U15M3C","ATV312HU15M3","SEPAI","ПРЕОБР ЧАСТОТЫ КОМПАКТНОЕ ИСПОЛНЕНИЕ ATV320 1.5КВТ 240В 3Ф"]
[null,"ATV320U15N4C","ATV312HU15N4","SEPAI","ПРЕОБР ЧАСТОТЫ ATV320 КОМПАКТНОЕ ИСПОЛНЕНИЕ 1.5 КВТ 500В 3Ф"]
[null,"ATV320U15N4C","ATV312HU15N4","SEPAI","ПРЕОБР ЧАСТОТЫ ATV320 КОМПАКТНОЕ ИСПОЛНЕНИЕ 1.5 КВТ 500В 3Ф"]
[null,"ATV320U15S6C","ATV312HU15S6","SEPAI","ПРЕОБР ЧАСТОТЫ КОМПАКТНОЕ ИСПОЛНЕНИЕ ATV320 1,5КВТ 600В 3Ф"]
[null,"ATV320U22M2C","ATV312HU22M2","SEPAI","ПРЕОБР ЧАСТОТЫ ATV320 КОМПАКТНОЕ ИСПОЛНЕНИЕ 2.2 КВТ 240В 1Ф"]
[null,"ATV320U22M2C","ATV312HU22M2","SEPAI","ПРЕОБР ЧАСТОТЫ ATV320 КОМПАКТНОЕ ИСПОЛНЕНИЕ 2.2 КВТ 240В 1Ф"]
[null,"ATV320U22M3C","ATV312HU22M3","SEPAI","ПРЕОБР ЧАСТОТЫ КОМПАКТНОЕ ИСПОЛНЕНИЕ ATV320 2.2КВТ 240В 3Ф"]
[null,"ATV320U22N4C","ATV312HU22N4","SEPAI","ПРЕОБР ЧАСТОТЫ ATV320 КОМПАКТНОЕ ИСПОЛНЕНИЕ 2.2 КВТ 500В 3Ф"]
[null,"ATV320U22N4C","ATV312HU22N4","SEPAI","ПРЕОБР ЧАСТОТЫ ATV320 КОМПАКТНОЕ ИСПОЛНЕНИЕ 2.2 КВТ 500В 3Ф"]
[null,"ATV320U22S6C","ATV312HU22S6","SEPAI","ПРЕОБР ЧАСТОТЫ КОМПАКТНОЕ ИСПОЛНЕНИЕ ATV320 2,2КВТ 600В 3Ф"]
[null,"ATV320U30M3C","ATV312HU30M3","SEPAI","ПРЕОБР ЧАСТОТЫ КОМПАКТНОЕ ИСПОЛНЕНИЕ ATV320 3КВТ 240В 3Ф"]
[null,"ATV320U30N4C","ATV312HU30N4","SEPAI","ПРЕОБР ЧАСТОТЫ ATV320 КОМПАКТНОЕ ИСПОЛНЕНИЕ 3 КВТ 500В 3Ф"]
[null,"ATV320U30N4C","ATV312HU30N4","SEPAI","ПРЕОБР ЧАСТОТЫ ATV320 КОМПАКТНОЕ ИСПОЛНЕНИЕ 3 КВТ 500В 3Ф"]
[null,"ATV320U40M3C","ATV312HU40M3","SEPAI","ПРЕОБР ЧАСТОТЫ КОМПАКТНОЕ ИСПОЛНЕНИЕ ATV320 4КВТ 240В 3Ф"]
[null,"ATV320U40N4C","ATV312HU40N4","SEPAI","ПРЕОБР ЧАСТОТЫ ATV320 КОМПАКТНОЕ ИСПОЛНЕНИЕ 4 КВТ 500В 3Ф"]
[null,"ATV320U40N4C","ATV312HU40N4","SEPAI","ПРЕОБР ЧАСТОТЫ ATV320 КОМПАКТНОЕ ИСПОЛНЕНИЕ 4 КВТ 500В 3Ф"]
[null,"ATV320U40S6C","ATV312HU40S6","SEPAI","ПРЕОБР ЧАСТОТЫ КОМПАКТНОЕ ИСПОЛНЕНИЕ ATV320 4КВТ 600В 3Ф"]
[null,"ATV320U55M3C","ATV312HU55M3","SEPAI","ПРЕОБР ЧАСТОТЫ КОМПАКТНОЕ ИСПОЛНЕНИЕ ATV320 5.5КВТ 240В 3Ф"]
[null,"ATV320U55N4B","ATV312HU55N4","SEPAI","ПРЕОБР ЧАСТОТЫ ATV320 КНИЖНОЕ ИСПОЛНЕНИЕ 5.5 КВТ 500В 3Ф"]
[null,"ATV320U55N4B","ATV312HU55N4","SEPAI","ПРЕОБР ЧАСТОТЫ ATV320 КНИЖНОЕ ИСПОЛНЕНИЕ 5.5 КВТ 500В 3Ф"]
[null,"ATV320U55S6C","ATV312HU55S6","SEPAI","ПРЕОБР ЧАСТОТЫ КОМПАКТНОЕ ИСПОЛНЕНИЕ ATV320 5,5КВТ 600В 3Ф"]
[null,"ATV320U75M3C","ATV312HU75M3","SEPAI","ПРЕОБР ЧАСТОТЫ КОМПАКТНОЕ ИСПОЛНЕНИЕ ATV320 7.5КВТ 240В 3Ф"]
[null,"ATV320U75N4B","ATV312HU75N4","SEPAI","ПРЕОБР ЧАСТОТЫ ATV320 КНИЖНОЕ ИСПОЛНЕНИЕ 7.5 КВТ 500В 3Ф"]
[null,"ATV320U75N4B","ATV312HU75N4","SEPAI","ПРЕОБР ЧАСТОТЫ ATV320 КНИЖНОЕ ИСПОЛНЕНИЕ 7.5 КВТ 500В 3Ф"]
[null,"ATV320U75S6C","ATV312HU75S6","SEPAI","ПРЕОБР ЧАСТОТЫ КОМПАКТНОЕ ИСПОЛНЕНИЕ ATV320 7,5КВТ 600В 3Ф"]
[null,"ATV320U02M2W","ATV31C018M2","SEPAI","ПРЕОБРАЗОВАТЕЛЬ ЧАСТОТЫ ATV320 IP66 0.18 КВТ 240В 1Ф"]
[null,"ATV320U04M2W","ATV31C037M2","SEPAI","ПРЕОБРАЗОВАТЕЛЬ ЧАСТОТЫ ATV320 IP66 0.37 КВТ 240В 1Ф"]
[null,"ATV320U04N4W","ATV31C037N4","SEPAI","ПРЕОБРАЗОВАТЕЛЬ ЧАСТОТЫ ATV320 IP66 0.37 КВТ 500В 3Ф"]
[null,"ATV320U06M2W","ATV31C055M2","SEPAI","ПРЕОБРАЗОВАТЕЛЬ ЧАСТОТЫ ATV320 IP66 0.55 КВТ 240В 1Ф"]
[null,"ATV320U06N4W","ATV31C055N4","SEPAI","ПРЕОБРАЗОВАТЕЛЬ ЧАСТОТЫ ATV320 IP66 0.55 КВТ 500В 3Ф"]
[null,"ATV320U07M2W","ATV31C075M2","SEPAI","ПРЕОБРАЗОВАТЕЛЬ ЧАСТОТЫ ATV320 IP66 0.75 КВТ 240В 1Ф"]
[null,"ATV320U07N4W","ATV31C075N4","SEPAI","ПРЕОБРАЗОВАТЕЛЬ ЧАСТОТЫ ATV320 IP66 0.75 КВТ 500В 3Ф"]
[null,"ATV320U11M2W","ATV31CU11M2","SEPAI","ПРЕОБРАЗОВАТЕЛЬ ЧАСТОТЫ ATV320 IP66 1.1 КВТ 240В 1Ф"]
[null,"ATV320U11N4W","ATV31CU11N4","SEPAI","ПРЕОБРАЗОВАТЕЛЬ ЧАСТОТЫ ATV320 IP66 1.1 КВТ 500В 3Ф"]
[null,"ATV320U15M2W","ATV31CU15M2","SEPAI","ПРЕОБРАЗОВАТЕЛЬ ЧАСТОТЫ ATV320 IP66 1.5 КВТ 240В 1Ф"]
[null,"ATV320U15N4W","ATV31CU15N4","SEPAI","ПРЕОБРАЗОВАТЕЛЬ ЧАСТОТЫ ATV320 IP66 1.5 КВТ 500В 3Ф"]
[null,"ATV320U22M2W","ATV31CU22M2","SEPAI","ПРЕОБРАЗОВАТЕЛЬ ЧАСТОТЫ ATV320 IP66 2.2 КВТ 240В 1Ф"]
[null,"ATV320U22N4W","ATV31CU22N4","SEPAI","ПРЕОБРАЗОВАТЕЛЬ ЧАСТОТЫ ATV320 IP66 2.2 КВТ 500В 3Ф"]
[null,"ATV320U30N4W","ATV31CU30N4","SEPAI","ПРЕОБРАЗОВАТЕЛЬ ЧАСТОТЫ ATV320 IP66 3 КВТ 500В 3Ф"]
[null,"ATV320U40N4W","ATV31CU40N4","SEPAI","ПРЕОБРАЗОВАТЕЛЬ ЧАСТОТЫ ATV320 IP66 4 КВТ 500В 3Ф"]
[null,"ATV320U55N4W","ATV31CU55N4","SEPAI","ПРЕОБРАЗОВАТЕЛЬ ЧАСТОТЫ ATV320 IP66 5.5 КВТ 500В 3Ф"]
[null,"ATV320U75N4W","ATV31CU75N4","SEPAI","ПРЕОБРАЗОВАТЕЛЬ ЧАСТОТЫ ATV320 IP66 7.5 КВТ 500В 3Ф"]
[null,"ATV320U02M2B","ATV32H018M2","SEPAI","ПРЕОБР ЧАСТОТЫ ATV320 КНИЖНОЕ ИСПОЛНЕНИЕ 0.18 КВТ 240В 1Ф"]
[null,"ATV320U04M2B","ATV32H037M2","SEPAI","ПРЕОБР ЧАСТОТЫ ATV320 КНИЖНОЕ ИСПОЛНЕНИЕ 0.37 КВТ 240В 1Ф"]
[null,"ATV320U04N4B","ATV32H037N4","SEPAI","ПРЕОБР ЧАСТОТЫ ATV320 КНИЖНОЕ ИСПОЛНЕНИЕ 0.37 КВТ 500В 3Ф"]
[null,"ATV320U06M2B","ATV32H055M2","SEPAI","ПРЕОБР ЧАСТОТЫ ATV320 КНИЖНОЕ ИСПОЛНЕНИЕ 0.55 КВТ 240В 1Ф"]
[null,"ATV320U06N4B","ATV32H055N4","SEPAI","ПРЕОБР ЧАСТОТЫ ATV320 КНИЖНОЕ ИСПОЛНЕНИЕ 0.55 КВТ 500В 3Ф"]
[null,"ATV320U07M2B","ATV32H075M2","SEPAI","ПРЕОБР ЧАСТОТЫ ATV320 КНИЖНОЕ ИСПОЛНЕНИЕ 0.75 КВТ 240В 1Ф"]
[null,"ATV320U07N4B","ATV32H075N4","SEPAI","ПРЕОБР ЧАСТОТЫ ATV320 КНИЖНОЕ ИСПОЛНЕНИЕ 0.75 КВТ 500В 3Ф"]
[null,"ATV320D11N4B","ATV312HD11N4","SEPAI","ПРЕОБР ЧАСТОТЫ ATV320 КНИЖНОЕ ИСПОЛНЕНИЕ 11 КВТ 500В 3Ф"]
[null,"ATV320D15N4B","ATV312HD15N4","SEPAI","ПРЕОБР ЧАСТОТЫ ATV320 КНИЖНОЕ ИСПОЛНЕНИЕ 15 КВТ 500В 3Ф"]
[null,"ATV320U11M2B","ATV32HU11M2","SEPAI","ПРЕОБР ЧАСТОТЫ ATV320 КНИЖНОЕ ИСПОЛНЕНИЕ 1.1 КВТ 240В 1Ф"]
[null,"ATV320U11N4B","ATV32HU11N4","SEPAI","ПРЕОБР ЧАСТОТЫ ATV320 КНИЖНОЕ ИСПОЛНЕНИЕ 1.1 КВТ 500В 3Ф"]
[null,"ATV320U15M2B","ATV32HU15M2","SEPAI","ПРЕОБР ЧАСТОТЫ ATV320 КНИЖНОЕ ИСПОЛНЕНИЕ 1.5 КВТ 240В 1Ф"]
[null,"ATV320U15N4B","ATV32HU15N4","SEPAI","ПРЕОБР ЧАСТОТЫ ATV320 КНИЖНОЕ ИСПОЛНЕНИЕ 1.5 КВТ 500В 3Ф"]
[null,"ATV320U22M2B","ATV32HU22M2","SEPAI","ПРЕОБР ЧАСТОТЫ ATV320 КНИЖНОЕ ИСПОЛНЕНИЕ 2.2 КВТ 240В 1Ф"]
[null,"ATV320U22N4B","ATV32HU22N4","SEPAI","ПРЕОБР ЧАСТОТЫ ATV320 КНИЖНОЕ ИСПОЛНЕНИЕ 2.2 КВТ 500В 3Ф"]
[null,"ATV320U30N4B","ATV32HU30N4","SEPAI","ПРЕОБР ЧАСТОТЫ ATV320 КНИЖНОЕ ИСПОЛНЕНИЕ 3 КВТ 500В 3Ф"]
[null,"ATV320U40N4B","ATV32HU40N4","SEPAI","ПРЕОБР ЧАСТОТЫ ATV320 КНИЖНОЕ ИСПОЛНЕНИЕ 4 КВТ 500В 3Ф"]
[null,"ATV320U55N4B","ATV312HU55N4","SEPAI","ПРЕОБР ЧАСТОТЫ ATV320 КНИЖНОЕ ИСПОЛНЕНИЕ 5.5 КВТ 500В 3Ф"]
[null,"ATV320U75N4B","ATV312HU75N4","SEPAI","ПРЕОБР ЧАСТОТЫ ATV320 КНИЖНОЕ ИСПОЛНЕНИЕ 7.5 КВТ 500В 3Ф"]
[null,"ATV630U07M3","ATV61H075M3","SEPAI","Преобразователь частоты ATV630 0,75кВт 220В 3ф"]
[null,"ATV630U07N4","ATV61H075N4","SEPAI","Преобразователь частоты ATV630 0,75кВт 380В 3ф"]
[null,"ATV630U07N4","ATV61H075N4","SEPAI","Преобразователь частоты ATV630 0,75кВт 380В 3ф"]
[null,"ATV630U07N4","ATV61H075N4","SEPAI","Преобразователь частоты ATV630 0,75кВт 380В 3ф"]
[null,"ATV630C11N4","ATV61HC11N4","SEPAI","Преобразователь частоты ATV630 110кВт 380В 3ф"]
[null,"ATV630C11N4","ATV61HC11N4","SEPAI","Преобразователь частоты ATV630 110кВт 380В 3ф"]
[null,"ATV630C13N4","ATV61HC13N4","SEPAI","Преобразователь частоты ATV630 132кВт 380В 3ф"]
[null,"ATV630C13N4","ATV61HC13N4","SEPAI","Преобразователь частоты ATV630 132кВт 380В 3ф"]
[null,"ATV630C16N4","ATV61HC16N4","SEPAI","Преобразователь частоты ATV630 160кВт 380В 3ф"]
[null,"ATV630C16N4","ATV61HC16N4","SEPAI","Преобразователь частоты ATV630 160кВт 380В 3ф"]
[null,"ATV630C22N4","ATV61HC22N4","SEPAI","Преобразователь частоты ATV630 220 кВт 380В 3ф"]
[null,"ATV630C22N4","ATV61HC22N4","SEPAI","Преобразователь частоты ATV630 220 кВт 380В 3ф"]
[null,"ATV630C25N4","ATV61HC25N4","SEPAI","Преобразователь частоты ATV630 250 кВт 380В 3ф"]
[null,"ATV630C25N4","ATV61HC25N4","SEPAI","Преобразователь частоты ATV630 250 кВт 380В 3ф"]
[null,"ATV630C25N4","ATV61HC25N4","SEPAI","Преобразователь частоты ATV630 250 кВт 380В 3ф"]
[null,"ATV630C31N4","ATV61HC31N4","SEPAI","Преобразователь частоты ATV630 310 кВт 380В 3ф"]
[null,"ATV630C31N4","ATV61HC31N4","SEPAI","Преобразователь частоты ATV630 310 кВт 380В 3ф"]
[null,"ATV630D11M3","ATV61HD11M3X","SEPAI","Преобразователь частоты ATV630 11кВт 220В 3ф"]
[null,"ATV630D11N4","ATV61HD11N4","SEPAI","Преобразователь частоты ATV630 11кВт 380В 3ф"]
[null,"ATV630D11N4","ATV61HD11N4","SEPAI","Преобразователь частоты ATV630 11кВт 380В 3ф"]
[null,"ATV630D11N4","ATV61HD11N4","SEPAI","Преобразователь частоты ATV630 11кВт 380В 3ф"]
[null,"ATV630D11Y6","ATV61HD11Y","SEPAI","Преобразователь частоты ATV630 IP00 11kW 500V-690V"]
[null,"ATV630D15M3","ATV61HD15M3X","SEPAI","Преобразователь частоты ATV630 15кВт 220В 3ф"]
[null,"ATV61HD15N4Z","ATV61HD15N4","SRSPA","ПРЕОБР ЧАСТОТЫ ATV61 15КВТ 500В"]
[null,"ATV630D15N4","ATV61HD15N4S337","SEPAI","Преобразователь частоты ATV630 15кВт 380В 3ф"]
[null,"ATV630D15N4","ATV61HD15N4S337","SEPAI","Преобразователь частоты ATV630 15кВт 380В 3ф"]
[null,"ATV630D15Y6","ATV61HD15Y","SEPAI","Преобразователь частоты ATV630 IP00 15kW 500V-690V"]
[null,"ATV630D18M3","ATV61HD18M3X","SEPAI","Преобразователь частоты ATV630 18,5кВт 220В 3ф"]
[null,"ATV630D18N4","ATV61HD18N4","SEPAI","Преобразователь частоты ATV630 18,5кВт 380В 3ф"]
[null,"ATV630D18N4","ATV61HD18N4","SEPAI","Преобразователь частоты ATV630 18,5кВт 380В 3ф"]
[null,"ATV630D18N4","ATV61HD18N4","SEPAI","Преобразователь частоты ATV630 18,5кВт 380В 3ф"]
[null,"ATV630D18Y6","ATV61HD18Y","SEPAI","Преобразователь частоты ATV630 IP00 18kW 500V-690V"]
[null,"ATV630D22M3","ATV61HD22M3X","SEPAI","Преобразователь частоты ATV630 22кВт 220В 3ф"]
[null,"ATV630D22N4","ATV61HD22N4","SEPAI","Преобразователь частоты ATV630 22кВт 380В 3ф"]
[null,"ATV630D22N4","ATV61HD22N4","SEPAI","Преобразователь частоты ATV630 22кВт 380В 3ф"]
[null,"ATV630D22N4","ATV61HD22N4","SEPAI","Преобразователь частоты ATV630 22кВт 380В 3ф"]
[null,"ATV630D22Y6","ATV61HD22Y","SEPAI","Преобразователь частоты ATV630 IP00 22kW 500V-690V"]
[null,"ATV630D30M3","ATV61HD30M3X","SEPAI","Преобразователь частоты ATV630 30кВт 220В 3ф"]
[null,"ATV630D30N4","ATV61HD30N4","SEPAI","Преобразователь частоты ATV630 30кВт 380В 3ф"]
[null,"ATV630D30N4","ATV61HD30N4","SEPAI","Преобразователь частоты ATV630 30кВт 380В 3ф"]
[null,"ATV630D30N4","ATV61HD30N4","SEPAI","Преобразователь частоты ATV630 30кВт 380В 3ф"]
[null,"ATV630D30Y6","ATV61HD30Y","SEPAI","Преобразователь частоты ATV630 IP00 30kW 500V-690V"]
[null,"ATV630D37M3","ATV61HD37M3X","SEPAI","Преобразователь частоты ATV630 37кВт 220В 3ф"]
[null,"ATV630D37N4","ATV61HD37N4","SEPAI","Преобразователь частоты ATV630 37кВт 380В 3ф"]
[null,"ATV630D37N4","ATV61HD37N4","SEPAI","Преобразователь частоты ATV630 37кВт 380В 3ф"]
[null,"ATV630D37N4","ATV61HD37N4","SEPAI","Преобразователь частоты ATV630 37кВт 380В 3ф"]
[null,"ATV630D37Y6","ATV61HD37Y","SEPAI","Преобразователь частоты ATV630 IP00 37kW 500V-690V"]
[null,"ATV630D45M3","ATV61HD45M3X","SEPAI","Преобразователь частоты ATV630 45кВт 220В 3ф"]
[null,"ATV630D45N4","ATV61HD45N4","SEPAI","Преобразователь частоты ATV630 45кВт 380В 3ф"]
[null,"ATV630D45N4","ATV61HD45N4","SEPAI","Преобразователь частоты ATV630 45кВт 380В 3ф"]
[null,"ATV630D45N4","ATV61HD45N4","SEPAI","Преобразователь частоты ATV630 45кВт 380В 3ф"]
[null,"ATV630D45Y6","ATV61HD45Y","SEPAI","Преобразователь частоты ATV630 IP00 45kW 500V-690V"]
[null,"ATV630D55M3","ATV61HD55M3X","SEPAI","Преобразователь частоты ATV630 55кВт 220В 3ф"]
[null,"ATV630D55N4","ATV61HD55N4","SEPAI","Преобразователь частоты ATV630 55кВт 380В 3ф"]
[null,"ATV630D55N4","ATV61HD55N4","SEPAI","Преобразователь частоты ATV630 55кВт 380В 3ф"]
[null,"ATV630D55N4","ATV61HD55N4","SEPAI","Преобразователь частоты ATV630 55кВт 380В 3ф"]
[null,"ATV630D55Y6","ATV61HD55Y","SEPAI","Преобразователь частоты ATV630 IP00 55kW 500V-690V"]
[null,"ATV630D75M3","ATV61HD75M3X","SEPAI","Преобразователь частоты ATV630 75кВт 220В 3ф"]
[null,"ATV630D75N4","ATV61HD75N4","SEPAI","Преобразователь частоты ATV630 75кВт 380В 3ф"]
[null,"ATV630D75N4","ATV61HD75N4","SEPAI","Преобразователь частоты ATV630 75кВт 380В 3ф"]
[null,"ATV630D75N4","ATV61HD75N4","SEPAI","Преобразователь частоты ATV630 75кВт 380В 3ф"]
[null,"ATV630D75Y6","ATV61HD75Y","SEPAI","Преобразователь частоты ATV630 IP00 75kW 500V-690V"]
[null,"ATV630D90N4","ATV61HD90N4","SEPAI","Преобразователь частоты ATV630 90кВт 380В 3ф"]
[null,"ATV630D90N4","ATV61HD90N4","SEPAI","Преобразователь частоты ATV630 90кВт 380В 3ф"]
[null,"ATV630D90Y6","ATV61HD90Y","SEPAI","Преобразователь частоты ATV630 IP00 90kW 500V-690V"]
[null,"ATV630U15M3","ATV61HU15M3","SEPAI","Преобразователь частоты ATV630 1,5кВт 220В 3ф"]
[null,"ATV630U15N4","ATV61HU15N4","SEPAI","Преобразователь частоты ATV630 1,5кВт 380В 3ф"]
[null,"ATV630U15N4","ATV61HU15N4","SEPAI","Преобразователь частоты ATV630 1,5кВт 380В 3ф"]
[null,"ATV630U15N4","ATV61HU15N4","SEPAI","Преобразователь частоты ATV630 1,5кВт 380В 3ф"]
[null,"ATV630U22M3","ATV61HU22M3","SEPAI","Преобразователь частоты ATV630 2,2кВт 220В 3ф"]
[null,"ATV630U22N4","ATV61HU22N4","SEPAI","Преобразователь частоты ATV630 2,2кВт 380В 3ф"]
[null,"ATV630U22N4","ATV61HU22N4","SEPAI","Преобразователь частоты ATV630 2,2кВт 380В 3ф"]
[null,"ATV630U22N4","ATV61HU22N4","SEPAI","Преобразователь частоты ATV630 2,2кВт 380В 3ф"]
[null,"ATV630U30M3","ATV61HU30M3","SEPAI","Преобразователь частоты ATV630 3кВт 220В 3ф"]
[null,"ATV630U30N4","ATV61HU30N4","SEPAI","Преобразователь частоты ATV630 3кВт 380В 3ф"]
[null,"ATV630U30N4","ATV61HU30N4","SEPAI","Преобразователь частоты ATV630 3кВт 380В 3ф"]
[null,"ATV630U30N4","ATV61HU30N4","SEPAI","Преобразователь частоты ATV630 3кВт 380В 3ф"]
[null,"ATV630U30Y6","ATV61HU30Y","SEPAI","Преобразователь частоты ATV630 IP00 3kW 500V-690V"]
[null,"ATV630U40M3","ATV61HU40M3","SEPAI","Преобразователь частоты ATV630 4кВт 220В 3ф"]
[null,"ATV630U40M3","ATV61HU40M3","SEPAI","Преобразователь частоты ATV630 4кВт 220В 3ф"]
[null,"ATV630U40N4","ATV61HU40N4","SEPAI","Преобразователь частоты ATV630 4кВт 380В 3ф"]
[null,"ATV630U40N4","ATV61HU40N4","SEPAI","Преобразователь частоты ATV630 4кВт 380В 3ф"]
[null,"ATV630U40N4","ATV61HU40N4","SEPAI","Преобразователь частоты ATV630 4кВт 380В 3ф"]
[null,"ATV630U40Y6","ATV61HU40Y","SEPAI","Преобразователь частоты ATV630 IP00 4kW 500V-690V"]
[null,"ATV630U55M3","ATV61HU55M3","SEPAI","Преобразователь частоты ATV630 5,5кВт 220В 3ф"]
[null,"ATV630U55N4","ATV61HU55N4","SEPAI","Преобразователь частоты ATV630 5,5кВт 380В 3ф"]
[null,"ATV630U55N4","ATV61HU55N4","SEPAI","Преобразователь частоты ATV630 5,5кВт 380В 3ф"]
[null,"ATV630U55N4","ATV61HU55N4","SEPAI","Преобразователь частоты ATV630 5,5кВт 380В 3ф"]
[null,"ATV630U55Y6","ATV61HU55Y","SEPAI","Преобразователь частоты ATV630 IP00 5,5kW 500V-690V"]
[null,"ATV630U75M3","ATV61HU75M3","SEPAI","Преобраз. частоты ATV630 7,5кВт 220В 3ф"]
[null,"ATV630U75N4","ATV61HU75N4","SEPAI","Преобразователь частоты ATV630 7,5кВт 380В 3ф"]
[null,"ATV630U75N4","ATV61HU75N4","SEPAI","Преобразователь частоты ATV630 7,5кВт 380В 3ф"]
[null,"ATV630U75N4","ATV61HU75N4","SEPAI","Преобразователь частоты ATV630 7,5кВт 380В 3ф"]
[null,"ATV630U75Y6","ATV61HU75Y","SEPAI","Преобразователь частоты ATV630 IP00 7,5kW 500V-690V"]
[null,"ATV930U07M3","ATV71H037M3","SEPAI","Преобразователь частоты ATV930 0,75/0,37кВт 220В 3ф"]
[null,"ATV930U07M3","ATV71H037M3","SEPAI","Преобразователь частоты ATV930 0,75/0,37кВт 220В 3ф"]
[null,"ATV930U15M3","ATV71H075M3","SEPAI","Преобразователь частоты ATV930 1,5/0,75кВт 220В 3ф"]
[null,"ATV930U15M3","ATV71H075M3","SEPAI","Преобразователь частоты ATV930 1,5/0,75кВт 220В 3ф"]
[null,"ATV930U15N4","ATV71H075N4","SEPAI","Преобразователь частоты ATV930 1,5/0,75кВт 380В 3ф"]
[null,"ATV930U15N4","ATV71H075N4","SEPAI","Преобразователь частоты ATV930 1,5/0,75кВт 380В 3ф"]
[null,"ATV930U15N4","ATV71H075N4","SEPAI","Преобразователь частоты ATV930 1,5/0,75кВт 380В 3ф"]
[null,"ATV930U15N4Z","ATV71H075N4Z","SEPAI","Преобразователь частоты ATV930, IP00, 1,5/0,75кВт 380В 3ф"]
[null,"ATV930C13N4","ATV71HC11N4","SEPAI","Преобразователь частоты ATV930 132/110кВт 380В 3ф c тормозным прерывателем"]
[null,"ATV930C13N4","ATV71HC11N4","SEPAI","Преобразователь частоты ATV930 132/110кВт 380В 3ф c тормозным прерывателем"]
[null,"ATV930C16N4","ATV71HC13N4","SEPAI","Преобразователь частоты ATV930 160/132кВт 380В 3ф c тормозным прерывателем"]
[null,"ATV930C16N4","ATV71HC13N4","SEPAI","Преобразователь частоты ATV930 160/132кВт 380В 3ф c тормозным прерывателем"]
[null,"ATV930C22N4","ATV71HC16N4","SEPAI","Преобразователь частоты ATV930 220/160 кВт 380В 3ф"]
[null,"ATV930C22N4C","ATV71HC16N4D","SEPAI","Преобразователь частоты ATV930 220/160 кВт 380В 3ф, без тормозного прерывателя"]
[null,"ATV930C25N4C","ATV71HC20N4","SEPAI","Преобразователь частоты ATV930 250/220 кВт 380В 3ф, без тормозного прерывателя"]
[null,"ATV930C25N4C","ATV71HC20N4","SEPAI","Преобразователь частоты ATV930 250/220 кВт 380В 3ф, без тормозного прерывателя"]
[null,"ATV930C31N4C","ATV71HC25N4","SEPAI","Преобразователь частоты ATV930 310/250 кВт 380В 3ф, без тормозного прерывателя"]
[null,"ATV930C31N4C","ATV71HC25N4","SEPAI","Преобразователь частоты ATV930 310/250 кВт 380В 3ф, без тормозного прерывателя"]
[null,"ATV930D15M3","ATV71HD11M3XZ","SEPAI","Преобразователь частоты ATV930 15/11 кВт 220В 3ф"]
[null,"ATV930D15N4","ATV71HD11N4","SEPAI","Преобразователь частоты ATV930 15/11кВт 380В 3ф"]
[null,"ATV930D15N4","ATV71HD11N4","SEPAI","Преобразователь частоты ATV930 15/11кВт 380В 3ф"]
[null,"ATV930D15N4","ATV71HD11N4","SEPAI","Преобразователь частоты ATV930 15/11кВт 380В 3ф"]
[null,"ATV930D15N4","ATV71HD11N4","SEPAI","Преобразователь частоты ATV930 15/11кВт 380В 3ф"]
[null,"ATV930D15N4","ATV71HD11N4","SEPAI","Преобразователь частоты ATV930 15/11кВт 380В 3ф"]
[null,"ATV930D15N4Z","ATV71HD11N4Z","SEPAI","Преобразователь частоты ATV930, IP00, 15/11кВт 380В 3ф"]
[null,"ATV930D15Y6","ATV71HD11Y","SEPAI","Преобразователь частоты ATV930 IP00 15kW 500V-690V"]
[null,"ATV930D18M3","ATV71HD15M3XZ","SEPAI","Преобразователь частоты ATV930 18,5/15 кВт 220В 3ф"]
[null,"ATV930D18N4","ATV71HD15N4","SEPAI","Преобразователь частоты ATV930 18,5/15кВт 380В 3ф"]
[null,"ATV930D18N4","ATV71HD15N4","SEPAI","Преобразователь частоты ATV930 18,5/15кВт 380В 3ф"]
[null,"ATV930D18N4Z","ATV71HD15N4Z","SEPAI","Преобразователь частоты ATV930, IP00, 18,5/15кВт 380В 3ф"]
[null,"ATV930D18Y6","ATV71HD15Y","SEPAI","Преобразователь частоты ATV930 IP00 18kW 500V-690V"]
[null,"ATV930D22N4","ATV71HD18N4","SEPAI","Преобразователь частоты ATV930 22/18,5кВт 380В 3ф"]
[null,"ATV930D22N4","ATV71HD18N4","SEPAI","Преобразователь частоты ATV930 22/18,5кВт 380В 3ф"]
[null,"ATV930D22N4","ATV71HD18N4","SEPAI","Преобразователь частоты ATV930 22/18,5кВт 380В 3ф"]
[null,"ATV930D22N4Z","ATV71HD18N4Z","SEPAI","Преобразователь частоты ATV930, IP00, 22/18,5кВт 380В 3ф"]
[null,"ATV930D22Y6","ATV71HD18Y","SEPAI","Преобразователь частоты ATV930 IP00 22kW 500V-690V"]
[null,"ATV930D30N4","ATV71HD22N4","SEPAI","Преобразователь частоты ATV930 30/22кВт 380В 3ф"]
[null,"ATV930D30N4","ATV71HD22N4","SEPAI","Преобразователь частоты ATV930 30/22кВт 380В 3ф"]
[null,"ATV930D30N4","ATV71HD22N4","SEPAI","Преобразователь частоты ATV930 30/22кВт 380В 3ф"]
[null,"ATV930D30N4Z","ATV71HD22N4Z","SEPAI","Преобразователь частоты ATV930, IP00, 30/22кВт 380В 3ф"]
[null,"ATV930D30Y6","ATV71HD22Y","SEPAI","Преобразователь частоты ATV930 IP00 30kW 500V-690V"]
[null,"ATV930D37N4","ATV71HD30N4","SEPAI","Преобразователь частоты ATV930 37/30кВт 380В 3ф"]
[null,"ATV930D37N4","ATV71HD30N4","SEPAI","Преобразователь частоты ATV930 37/30кВт 380В 3ф"]
[null,"ATV930D37N4","ATV71HD30N4","SEPAI","Преобразователь частоты ATV930 37/30кВт 380В 3ф"]
[null,"ATV930D37N4Z","ATV71HD30N4Z","SEPAI","Преобразователь частоты ATV930, IP00, 37/30кВт 380В 3ф"]
[null,"ATV930D37Y6","ATV71HD30Y","SEPAI","Преобразователь частоты ATV930 IP00 37kW 500V-690V"]
[null,"ATV930D45N4","ATV71HD37N4","SEPAI","Преобразователь частоты ATV930 45/37кВт 380В 3ф"]
[null,"ATV930D45N4","ATV71HD37N4","SEPAI","Преобразователь частоты ATV930 45/37кВт 380В 3ф"]
[null,"ATV930D45N4","ATV71HD37N4","SEPAI","Преобразователь частоты ATV930 45/37кВт 380В 3ф"]
[null,"ATV930D45N4Z","ATV71HD37N4Z","SEPAI","Преобразователь частоты ATV930, IP00, 45/37кВт 380В 3ф"]
[null,"ATV930D45Y6","ATV71HD37Y","SEPAI","Преобразователь частоты ATV930 IP00 45kW 500V-690V"]
[null,"ATV930D55N4","ATV71HD45N4","SEPAI","Преобразователь частоты ATV930 55/45кВт 380В 3ф"]
[null,"ATV930D55N4","ATV71HD45N4","SEPAI","Преобразователь частоты ATV930 55/45кВт 380В 3ф"]
[null,"ATV930D55N4","ATV71HD45N4","SEPAI","Преобразователь частоты ATV930 55/45кВт 380В 3ф"]
[null,"ATV930D55N4Z","ATV71HD45N4Z","SEPAI","Преобразователь частоты ATV930, IP00, 55/45кВт 380В 3ф"]
[null,"ATV930D55Y6","ATV71HD45Y","SEPAI","Преобразователь частоты ATV930 IP00 55kW 500V-690V"]
[null,"ATV930D75N4","ATV71HD55N4","SEPAI","Преобразователь частоты ATV930 75/55кВт 380В 3ф"]
[null,"ATV930D75N4","ATV71HD55N4","SEPAI","Преобразователь частоты ATV930 75/55кВт 380В 3ф"]
[null,"ATV930D75N4","ATV71HD55N4","SEPAI","Преобразователь частоты ATV930 75/55кВт 380В 3ф"]
[null,"ATV930D75N4Z","ATV71HD55N4Z","SEPAI","Преобразователь частоты ATV930, IP00, 75/55кВт 380В 3ф"]
[null,"ATV930D75Y6","ATV71HD55Y","SEPAI","Преобразователь частоты ATV930 IP00 75kW 500V-690V"]
[null,"ATV930D90N4","ATV71HD75N4","SEPAI","Преобразователь частоты ATV930 90/75кВт 380В 3ф"]
[null,"ATV930D90N4","ATV71HD75N4","SEPAI","Преобразователь частоты ATV930 90/75кВт 380В 3ф"]
[null,"ATV930D90N4","ATV71HD75N4","SEPAI","Преобразователь частоты ATV930 90/75кВт 380В 3ф"]
[null,"ATV930D90N4Z","ATV71HD75N4Z","SEPAI","Преобразователь частоты ATV930, IP00, 90/75кВт 380В 3ф"]
[null,"ATV930D90Y6","ATV71HD75Y","SEPAI","Преобразователь частоты ATV930 IP00 90kW 500V-690V"]
[null,"ATV930C11N4","ATV71HD90N4","SEPAI","Преобразователь частоты ATV930 110/90кВт 380В 3ф c тормозным прерывателем"]
[null,"ATV930C11N4","ATV71HD90N4","SEPAI","Преобразователь частоты ATV930 110/90кВт 380В 3ф c тормозным прерывателем"]
[null,"ATV930U22M3","ATV71HU15M3","SEPAI","Преобразователь частоты ATV930 2,2кВт 220В 3ф"]
[null,"ATV930U22M3","ATV71HU15M3","SEPAI","Преобразователь частоты ATV930 2,2кВт 220В 3ф"]
[null,"ATV930U22M3","ATV71HU15M3","SEPAI","Преобразователь частоты ATV930 2,2кВт 220В 3ф"]
[null,"ATV930U22N4","ATV71HU15N4","SEPAI","Преобразователь частоты ATV930 2,2/1,5кВт 380В 3ф"]
[null,"ATV930U22N4","ATV71HU15N4","SEPAI","Преобразователь частоты ATV930 2,2/1,5кВт 380В 3ф"]
[null,"ATV930U22N4","ATV71HU15N4","SEPAI","Преобразователь частоты ATV930 2,2/1,5кВт 380В 3ф"]
[null,"ATV930U22N4Z","ATV71HU15N4Z","SEPAI","Преобразователь частоты ATV930, IP00, 2,2/1,5кВт 380В 3ф"]
[null,"ATV930U30M3","ATV71HU22M3Z","SEPAI","Преобразователь частоты ATV930 3/2,2 кВт 220В 3ф"]
[null,"ATV930U30N4","ATV71HU22N4","SEPAI","Преобразователь частоты ATV930 3/2,2кВт 380В 3ф"]
[null,"ATV930U30N4","ATV71HU22N4","SEPAI","Преобразователь частоты ATV930 3/2,2кВт 380В 3ф"]
[null,"ATV930U30N4","ATV71HU22N4","SEPAI","Преобразователь частоты ATV930 3/2,2кВт 380В 3ф"]
[null,"ATV930U30N4Z","ATV71HU22N4Z","SEPAI","Преобразователь частоты ATV930, IP00, 3/2,2кВт 380В 3ф"]
[null,"ATV930U30Y6","ATV71HU22Y","SEPAI","Преобразователь частоты ATV930 IP00 3kW 500V-690V"]
[null,"ATV930U40M3","ATV71HU30M3","SEPAI","Преобразователь частоты ATV930 4/3кВт 220В 3ф"]
[null,"ATV930U40M3","ATV71HU30M3","SEPAI","Преобразователь частоты ATV930 4/3кВт 220В 3ф"]
[null,"ATV930U40N4","ATV71HU30N4","SEPAI","Преобразователь частоты ATV930 4/3кВт 380В 3ф"]
[null,"ATV930U40N4","ATV71HU30N4","SEPAI","Преобразователь частоты ATV930 4/3кВт 380В 3ф"]
[null,"ATV930U40N4","ATV71HU30N4","SEPAI","Преобразователь частоты ATV930 4/3кВт 380В 3ф"]
[null,"ATV930U40N4Z","ATV71HU30N4Z","SEPAI","Преобразователь частоты ATV930, IP00, 4/3кВт 380В 3ф"]
[null,"ATV930U40Y6","ATV71HU30Y","SEPAI","Преобразователь частоты ATV930 IP00 4kW 500V-690V"]
[null,"ATV930U55M3","ATV71HU40M3","SEPAI","Преобразователь частоты ATV930 5,5/4кВт 220В 3ф"]
[null,"ATV930U55M3","ATV71HU40M3","SEPAI","Преобразователь частоты ATV930 5,5/4кВт 220В 3ф"]
[null,"ATV930U55N4","ATV71HU40N4","SEPAI","Преобразователь частоты ATV930 5,5/4кВт 380В 3ф"]
[null,"ATV930U55N4","ATV71HU40N4","SEPAI","Преобразователь частоты ATV930 5,5/4кВт 380В 3ф"]
[null,"ATV930U55N4","ATV71HU40N4","SEPAI","Преобразователь частоты ATV930 5,5/4кВт 380В 3ф"]
[null,"ATV930U55N4Z","ATV71HU40N4Z","SEPAI","Преобразователь частоты ATV930, IP00, 5,5/4кВт 380В 3ф"]
[null,"ATV930U55Y6","ATV71HU40Y","SEPAI","Преобразователь частоты ATV930 IP00 5,5kW 500V-690V"]
[null,"ATV930U75M3","ATV71HU55M3","SEPAI","Преобразователь частоты ATV930 7,5/5,5кВт 220В 3ф"]
[null,"ATV930U75M3","ATV71HU55M3","SEPAI","Преобразователь частоты ATV930 7,5/5,5кВт 220В 3ф"]
[null,"ATV930U75N4","ATV71HU55N4","SEPAI","Преобразователь частоты ATV930 7,5/5,5кВт 380В 3ф"]
[null,"ATV930U75N4","ATV71HU55N4","SEPAI","Преобразователь частоты ATV930 7,5/5,5кВт 380В 3ф"]
[null,"ATV930U75N4","ATV71HU55N4","SEPAI","Преобразователь частоты ATV930 7,5/5,5кВт 380В 3ф"]
[null,"ATV930U75N4Z","ATV71HU55N4Z","SEPAI","Преобразователь частоты ATV930, IP00, 7,5/5,5кВт 380В 3ф"]
[null,"ATV930U75Y6","ATV71HU55Y","SEPAI","Преобразователь частоты ATV930 IP00 7,5kW 500V-690V"]
[null,"ATV930D11N4","ATV71HU75N4","SEPAI","Преобразователь частоты ATV930 11/7,5кВт 380В 3ф"]
[null,"ATV930D11N4","ATV71HU75N4","SEPAI","Преобразователь частоты ATV930 11/7,5кВт 380В 3ф"]
[null,"ATV930D11N4","ATV71HU75N4","SEPAI","Преобразователь частоты ATV930 11/7,5кВт 380В 3ф"]
[null,"ATV930D11N4Z","ATV71HU75N4Z","SEPAI","Преобразователь частоты ATV930, IP00, 11/7,5кВт 380В 3ф"]
[null,"ATV930D11Y6","ATV71HU75Y","SEPAI","Преобразователь частоты ATV930 IP00 11kW 500V-690V"]
[null,"B-LINK-DC-S","B-LINK-DC","SEPAI","Контроллер/Повторитель B LINK DC =24В SMK"]
[null,"B2ADTL030100JE","B030100JE00_97R","SEPAI","АВР S230 3ПОЛЮСА Ie=100А Ue=400В КОНТРОЛЛЕР C2000"]
[null,"B2ADTL030125JE","B030125JE00_97R","SEPAI","АВР S230 3ПОЛЮСА Ie=125А Ue=400В КОНТРОЛЛЕР C2000"]
[null,"B2ADTL030160JE","B030160JE00_97R","SEPAI","АВР S230 3ПОЛЮСА Ie=160А Ue=400В КОНТРОЛЛЕР C2000"]
[null,"B2ADTLB30100HE","BB30100HE00_97R","SEPAI","АВР S230 4ПОЛЮСА Ie=100А Ue=380В КОНТРОЛЛЕР C2000"]
[null,"B2ADTLB30100JE","BB30100JE00_97R","SEPAI","АВР S230 4ПОЛЮСА Ie=100А Ue=400В КОНТРОЛЛЕР C2000"]
[null,"B2ADTLB30100KE","BB30100KE00_97R","SEPAI","АВР S230 4ПОЛЮСА Ie=100А Ue=415В КОНТРОЛЛЕР C2000"]
[null,"B2ADTLB30125JE","BB30125JE00_97R","SEPAI","АВР S230 4ПОЛЮСА Ie=125А Ue=400В КОНТРОЛЛЕР C2000"]
[null,"B2ADTLB30160HE","BB30160HE00_97R","SEPAI","АВР S230 4ПОЛЮСА Ie=160А Ue=380В КОНТРОЛЛЕР C2000"]
[null,"B2ADTLB30160JE","BB30160JE00_97R","SEPAI","АВР S230 4ПОЛЮСА Ie=160А Ue=400В КОНТРОЛЛЕР C2000"]
[null,"B2ADTLB30160KE","BB30160KE00_97R","SEPAI","АВР S230 4ПОЛЮСА Ie=160А Ue=415В КОНТРОЛЛЕР C2000"]
[null,"BC650-RSX761","BC500-RS","ITHBN","Источник бесперебойного питания (APC Back-UPS 650VA, 230V, Schuko Model)"]
[null,"BC650-RSX761","BC500-RS","ITHBN","Источник бесперебойного питания (APC Back-UPS 650VA, 230V, Schuko Model)"]
[null,"BE550G-RS","BE550-RS","ITHBN","Источник бесперебойного питания Back-UPS BE550G-RS"]
[null,"BE700G-RS","BE700-RS","ITHBN","Источник бесперебойного питания Back-UPS BE700G-RS"]
[null,"BK2VR-005A-B","BK2VR-007A-B","PTPWD","ПРИМА С/У БЛОК: РОЗЕТКА + ВЫКЛ.1-клав. с подсв. + ВЫКЛ 2-клав, БЕЛЫЙ,опт.уп.Рос"]
[null,"BK2VR-005A-B","BK2VR-007A-B","PTPWD","ПРИМА С/У БЛОК: РОЗЕТКА + ВЫКЛ.1-клав. с подсв. + ВЫКЛ 2-клав, БЕЛЫЙ,опт.уп.Рос"]
[null,"BK2VR-005B-B","BK2VR-007B-B","PTPWD","ПРИМА С/У БЛОК: РОЗЕТКА + ВЫКЛ.2-клав. с подсв. + ВЫКЛ 2-клав, БЕЛЫЙ,опт.уп.Рос"]
[null,"BK2VR-005B-B","BK2VR-007B-B","PTPWD","ПРИМА С/У БЛОК: РОЗЕТКА + ВЫКЛ.2-клав. с подсв. + ВЫКЛ 2-клав, БЕЛЫЙ,опт.уп.Рос"]
[null,"BK2VR-005V-B","BK2VR-007V-B","PTPWD","ПРИМА С/У БЛОК: РОЗЕТКА + ВЫКЛ.1-клав. с подсв. + ВЫКЛ 1-клав, БЕЛЫЙ,опт.уп.Рос"]
[null,"BK2VR-005V-B","BK2VR-007V-B","PTPWD","ПРИМА С/У БЛОК: РОЗЕТКА + ВЫКЛ.1-клав. с подсв. + ВЫКЛ 1-клав, БЕЛЫЙ,опт.уп.Рос"]
[null,"BLNRA000112","BLNRA001102","PTPWD","BLANCA О/У РОЗЕТКА без заземления без шторок ИЗОЛ.ПЛ., 16А, 250В, МОЛОЧНЫЙ"]
[null,"BLNRA000113","BLNRA001103","PTPWD","BLANCA О/У РОЗЕТКА без заземления без штор. ИЗОЛ.ПЛ., 16А, 250В, АЛЮМИНИЙ"]
[null,"BLNRA000114","BLNRA001104","PTPWD","BLANCA О/У РОЗЕТКА без заземления без штор. ИЗОЛ.ПЛ., 16А, 250В, ТИТАН"]
[null,"BLNRA000115","BLNRA001105","PTPWD","BLANCA О/У РОЗЕТКА без заземления без шторок ИЗОЛ.ПЛ., 16А, 250В, ЯСЕНЬ"]
[null,"BLNRA000116","BLNRA001106","PTPWD","BLANCA О/У РОЗЕТКА без заземления без штор. ИЗОЛ.ПЛ., 16А, 250В, АНТРАЦИТ"]
[null,"BLNRA000212","BLNRA001202","PTPWD","BLANCA О/У РОЗЕТКА двойная без зазем. без штор. ИЗОЛ.ПЛ., 16А, 250В, МОЛОЧНЫЙ"]
[null,"BLNRA000213","BLNRA001203","PTPWD","BLANCA О/У РОЗЕТКА двойная без заземл. без штор. ИЗОЛ.ПЛ.,16А,250В,АЛЮМИНИЙ"]
[null,"BLNRA000214","BLNRA001204","PTPWD","BLANCA О/У РОЗЕТКА двойная без заземл. без штор. ИЗОЛ.ПЛ.,16А,250В,ТИТАН"]
[null,"BLNRA000215","BLNRA001205","PTPWD","BLANCA О/У РОЗЕТКА двойная без заземл. без штор. ИЗОЛ.ПЛ.,16А,250В, ЯСЕНЬ"]
[null,"BLNRA000216","BLNRA001206","PTPWD","BLANCA О/У РОЗЕТКА двойная без заземл. без штор. ИЗОЛ.ПЛ.,16А,250В,АНТРАЦИТ"]
[null,"BMXAMI0410RU","BMXAMI0410","SEPAI","4 ИЗОЛИРОВАННЫХ ВХОДА ТОК/НАПРЯЖЕНИЕ"]
[null,"BMXAMI0410HRU","BMXAMI0410H","SEPAI","4 ИЗОЛ ВХ I/U, КЛЕММНИК, защ. исп."]
[null,"BMXAMI0800RU","BMXAMI0800","SEPAI","Модуль аналоговый 8 неизолир входов ток/напр"]
[null,"BMXAMI0810RU","BMXAMI0810","SEPAI","Модуль аналоговый 8 изолир входов ток/напр"]
[null,"BMXAMI0810HRU","BMXAMI0810H","SEPAI","Модуль аналоговых входов (8 входов 16 бит), защищённый"]
[null,"BMXAMM0600RU","BMXAMM0600","SEPAI","Модуль аналоговый 4 ВХОДА ТОК/НАПРЯЖЕНИЕ, 2 ВЫХОДА"]
[null,"BMXAMM0600HRU","BMXAMM0600H","SEPAI","4 ВХ I/U, 2 ВЫХ I/U, КЛЕММНИК, H"]
[null,"BMXAMO0210HRU","BMXAMO0210H","SEPAI","Модуль аналоговых выходов, 2 ИЗОЛИР ВЫХ ТОК/НАПРЯЖЕНИЕ защ."]
[null,"BMXAMO0410RU","BMXAMO0410","SEPAI","Модуль аналоговый 4 изолир выхода ток/напр, клеммник"]
[null,"BMXAMO0802RU","BMXAMO0802","SEPAI","Модуль аналоговый 8 неизолир токовых выходов, клеммник"]
[null,"BMXART0414RU","BMXART0414","SEPAI","Модуль аналоговый 4 ИЗОЛИРОВАННЫХ ВХОДА TC/RTD"]
[null,"BMXART0414HRU","BMXART0414H","SEPAI","Модуль аналоговый 4 ИЗОЛИРОВ ВХОДА TC/RTD, TELEFAST, защ."]
[null,"BMXART0814RU","BMXART0814","SEPAI","Модуль аналоговый 8 ИЗОЛИРОВАННЫХ ВХОДА TC/RTD"]
[null,"BMXART0814HRU","BMXART0814H","SEPAI","8 ИЗОЛ ВХОДОВ TC/RTD, TELEFAST, H"]
[null,"BMXCPS2000RU","BMXCPS2000","SEPAI","БЛОК ПИТАНИЯ ~220В, STANDARD"]
[null,"BMXCPS2010RU","BMXCPS2010","SEPAI","БЛОК ПИТАНИЯ =24В, STANDARD"]
[null,"BMXCPS3020RU","BMXCPS3020","SEPAI","БЛОК ПИТАНИЯ =24..48В, HIGH POWER"]
[null,"BMXCPS3020HRU","BMXCPS3020H","SEPAI","БЛОК ПИТ=24..48В, HIGH POWER, КЛЕМНИК, H"]
[null,"BMXCPS3500RU","BMXCPS3500","SEPAI","БЛОК ПИТАНИЯ ~220В, HIGH POWER"]
[null,"BMXCPS3500HRU","BMXCPS3500H","SEPAI","БЛОК ПИТ ~220В, HIGH POWER, КЛЕМНИК, H"]
[null,"BMXCRA31200RU","BMXCRA31200","SEPAI","X80 адаптер удаленного в/в RIO Ethernet, Modicon X80, стандартный"]
[null,"BMXCRA31210RU","BMXCRA31210","SEPAI","Адаптер удал. в/в RIO Ethernet, улучш"]
[null,"BMXDAI0805RU","BMXDAI0805","SEPAI","Модуль цифровой, 8 входов, ~220В"]
[null,"BMXDAI0814RU","BMXDAI0814","SEPAI","Модуль цифровой, 8 входов, ~110В"]
[null,"BMXDAI1602RU","BMXDAI1602","SEPAI","Модуль цифровых входов 16 ВХОДОВ, ~24В / =24В, SOURCE"]
[null,"BMXDAI1602HRU","BMXDAI1602H","SEPAI","16 входов, ~/=24В, клеммник, покрытие"]
[null,"BMXDAO1605RU","BMXDAO1605","SEPAI","16 ВЫХОДОВ, СЕМИСТОР"]
[null,"BMXDAO1605HRU","BMXDAO1605H","SEPAI","16 выходов, реле, клеммник, покрытие"]
[null,"BMXDDI1602RU","BMXDDI1602","SEPAI","Модуль цифровых входов 16 ВХОДОВ, =24В, SINK"]
[null,"BMXDDI1602HRU","BMXDDI1602H","SEPAI","16 ВХОДОВ, =24В, SINK, КЛЕММНИК, H"]
[null,"BMXDDI3202KRU","BMXDDI3202K","SEPAI","Модуль цифровых входов 32 ВХОДА, =24В, SINK"]
[null,"BMXDDI6402KRU","BMXDDI6402K","SEPAI","Модуль цифровых входов 64 ВХОДА, =24В, SINK"]
[null,"BMXDDM16022RU","BMXDDM16022","SEPAI","Модуль цифровых входов 8 ВХОДОВ =24В, 8 ВЫХОДОВ, ТРАНЗИСТОР"]
[null,"BMXDDM16022HRU","BMXDDM16022H","SEPAI","8 ВХ =24В, 8 ВЫХ,ТРАН, 0.5А, КЛЕММНИК, H"]
[null,"BMXDDM16025RU","BMXDDM16025","SEPAI","Модуль цифровых входов 8 ВХОДОВ =24В, 8 ВЫХОДОВ, РЕЛЕ"]
[null,"BMXDDM3202KRU","BMXDDM3202K","SEPAI","Модуль цифровых входов/выходов 16 ВХОДОВ =24В, 16 ВЫХОДОВ, ТРАНЗИСТОР"]
[null,"BMXDDO1602RU","BMXDDO1602","SEPAI","Модуль цифровых выходов 16 ВЫХОДОВ, ТРАНЗИСТОР, 0.5А, SOURCE"]
[null,"BMXDDO1602HRU","BMXDDO1602H","SEPAI","16 ВЫХ, ТРАН, 0.5А, КЛЕММНИК, H"]
[null,"BMXDDO1612RU","BMXDDO1612","SEPAI","Модуль цифровых выходов 16 ВЫХОДОВ, ТРАНЗИСТОР, 0.5А, SINK"]
[null,"BMXDDO1612HRU","BMXDDO1612H","SEPAI","16 вых, транз, 0.5А, клеммник, покрытие"]
[null,"BMXDDO3202KRU","BMXDDO3202K","SEPAI","Модуль цифровых выходов 32 ВЫХОДА, ТРАНЗИСТОР, 0.1А, SOURCE"]
[null,"BMXDDO6402KRU","BMXDDO6402K","SEPAI","Модуль цифровых выходов 64 ВЫХОДА, ТРАНЗИСТОР, 0.1А, SOURCE"]
[null,"BMXDRA0815","BMXDRA0805","SEPAI","8 изолир. выходов, реле, =125/~250В"]
[null,"BMXDRA0815H","BMXDRA0805H","SEPAI","8 изолир. выходов, реле, =125/~250В, защ"]
[null,"BMXDRA0815H","BMXDRA0805H","SEPAI","8 изолир. выходов, реле, =125/~250В, защ"]
[null,"BMXDRA0815","BMXDRA0805","SEPAI","8 изолир. выходов, реле, =125/~250В"]
[null,"BMXDRA1605RU","BMXDRA1605","SEPAI","Модуль цифровых выходов 16 ВЫХОДОВ, РЕЛЕ"]
[null,"BMXDRA1605HRU","BMXDRA1605H","SEPAI","Модуль цифровых выходов, 16 ВЫХОДОВ, РЕЛЕ, КЛЕММНИК, H"]
[null,"BMXEAE0300RU","BMXEAE0300","SEPAI","Модуль подключения энкодера, 3 канала"]
[null,"BMXEAE0300HRU","BMXEAE0300H","SEPAI","Модуль подключения энкодера, 3 канала, защ."]
[null,"BMXEHC0200RU","BMXEHC0200","SEPAI","СЧЁТНЫЙ МОДУЛЬ, 2 КАНАЛА, 60 КГЦ"]
[null,"BMXEHC0200HRU","BMXEHC0200H","SEPAI","Счётный модуль, 2 кан, клеммник, покр"]
[null,"BMXEHC0800RU","BMXEHC0800","SEPAI","СЧЁТНЫЙ МОДУЛЬ, 8 КАНАЛОВ, 10 КГЦ"]
[null,"BMXEHC0800HRU","BMXEHC0800H","SEPAI","Счётный модуль, 8 кан, клеммник, покр"]
[null,"BMXEIA0100RU","BMXEIA0100","SEPAI","Модуль A-SI MASTER"]
[null,"BMXERT1604TRU","BMXERT1604T","SEPAI","Модуль временной синхронизации (Time stamping)"]
[null,"BMXMSP0200RU","BMXMSP0200","SEPAI","МОДУЛЬ УПРАВЛЕНИЯ ПЕРЕМЕЩЕНИЕМ"]
[null,"BMXNOC0401RU","BMXNOC0401","SEPAI","Модуль ETHERNET-IP и Modbus TCP, 1x10/100Base-T/TX"]
[null,"BMXNOE0100RU","BMXNOE0100","SEPAI","МОДУЛЬ СЕТИ ETHERNET 10/100 RJ45"]
[null,"BMXNOE0100HRU","BMXNOE0100H","SEPAI","МОДУЛЬ СЕТИ ETHERNET 10/100 RJ45, H"]
[null,"BMXNOE0110RU","BMXNOE0110","SEPAI","МОДУЛЬ FACTORYCAST ETHERNET 10/100 RJ45"]
[null,"BMXNOE0110HRU","BMXNOE0110H","SEPAI","Модуль FactoryCast Ethernet, покрытие"]
[null,"BMXNOM0200RU","BMXNOM0200","SEPAI","ПОРТ BUS MODULE 2 RS485/232"]
[null,"BMXNOM0200HRU","BMXNOM0200H","SEPAI","Комм. модуль 2 порта RS485/232, защ."]
[null,"BMXNOR0200HRU","BMXNOR0200H","SEPAI","RTU модуль 1хEthernet/Modbus TCP, 1хSerial DNP3, IEC60870-5 101/104"]
[null,"BMXNRP0200RU","BMXNRP0200","SEPAI","Оптоволоконный конверт. MM/LC 2CH 100Mb"]
[null,"BMXNRP0201RU","BMXNRP0201","SEPAI","Оптоволоконный конверт. SM/LC 2CH 100Mb"]
[null,"BMXP341000RU","BMXP341000","SEPAI","ПРОЦЕССОР 340-10, MODBUS"]
[null,"BMXP341000HRU","BMXP341000H","SEPAI","ПРОЦЕССОР 340-10, MODBUS, защ. исп"]
[null,"BMXP342000RU","BMXP342000","SEPAI","ПРОЦЕССОР 340-20, MODBUS"]
[null,"BMXP3420102RU","BMXP3420102","SEPAI","ПРОЦЕССОР 340-20, MODBUS, CANOPEN 2"]
[null,"BMXP342020RU","BMXP342020","SEPAI","ПРОЦЕССОР 340-20, MODBUS, ETHERNET"]
[null,"BMXP342020HRU","BMXP342020H","SEPAI","ПРОЦЕССОР 340-20, MODBUS, ETHERNET, H"]
[null,"BMXP3420302RU","BMXP3420302","SEPAI","ПРОЦЕССОР 340-20, ETHERNET, CANOPEN 2"]
[null,"BMXP3420302HRU","BMXP3420302H","SEPAI","Процессор 340-20, Ether, CANopen2, покр"]
[null,"BMXPRA0100RU","BMXPRA0100","SEPAI","МОДУЛЬ ETHERNET УДАЛЕННОГО ВВОДА/ВЫВОДА"]
[null,"BMXXBE1000RU","BMXXBE1000","SEPAI","Модуль расширения шасси"]
[null,"BMXXBE1000HRU","BMXXBE1000H","SEPAI","Модуль РАСШИРЕНИЯ ШАССИ, H"]
[null,"BMXXBE2005RU","BMXXBE2005","SEPAI","Комплект РАСШИРЕНИЯ ШАССИ"]
[null,"BMXXBP0400RU","BMXXBP0400","SEPAI","ШАССИ НА 4 ПЛАТОМЕСТА"]
[null,"BMXXBP0400HRU","BMXXBP0400H","SEPAI","ШАССИ НА 4 ПЛАТОМЕСТА, H"]
[null,"BMXXBP0600RU","BMXXBP0600","SEPAI","ШАССИ НА 6 ПЛАТОМЕСТ"]
[null,"BMXXBP0600HRU","BMXXBP0600H","SEPAI","ШАССИ НА 6 ПЛАТОМЕСТ, H"]
[null,"BMXXBP0800RU","BMXXBP0800","SEPAI","ШАССИ НА 8 ПЛАТОМЕСТ"]
[null,"BMXXBP0800HRU","BMXXBP0800H","SEPAI","ШАССИ НА 8 ПЛАТОМЕСТ, H"]
[null,"BMXXBP1200RU","BMXXBP1200","SEPAI","ШАССИ НА 12 ПЛАТОМЕСТ"]
[null,"BMXXBP1200HRU","BMXXBP1200H","SEPAI","Шасси (12 слотов), защ."]
[null,"BPA16-201B","BPA16-203B","PTPWD","ЭТЮД О/У БЛОК: РОЗЕТКА с заземл. со шт. + ВЫКЛЮЧАТЕЛЬ 1-клавиш., БЕЛЫЙ, Россия"]
[null,"BPA16-201D","BPA16-203D","PTPWD","ЭТЮД О/У БЛОК: РОЗЕТКА с заземл. со шт. + ВЫКЛЮЧАТЕЛЬ 1-клавиш., СОСНА, Россия"]
[null,"BPA16-201K","BPA16-203K","PTPWD","ЭТЮД О/У БЛОК: РОЗЕТКА с зазем. со шт. + ВЫКЛЮЧАТЕЛЬ 1-клавиш., КРЕМОВЫЙ, Россия"]
[null,"BPA16-201T","BPA16-203T","PTPWD","ЭТЮД О/У БЛОК: РОЗЕТКА с заземл. со шт. + ВЫКЛЮЧАТЕЛЬ 1-клавиш., БУК, Россия"]
[null,"BPA16-204B","BPA16-206B","PTPWD","ЭТЮД О/У БЛОК: РОЗЕТКА без заземления + ВЫКЛЮЧАТЕЛЬ 1-клавиш., БЕЛЫЙ, Россия"]
[null,"BPA16-204D","BPA16-206D","PTPWD","ЭТЮД О/У БЛОК: РОЗЕТКА без заземления + ВЫКЛЮЧАТЕЛЬ 1-клавиш., СОСНА, Россия"]
[null,"BPA16-204K","BPA16-206K","PTPWD","ЭТЮД О/У БЛОК: РОЗЕТКА без заземления + ВЫКЛЮЧАТЕЛЬ 1-клавиш., КРЕМОВЫЙ, Россия"]
[null,"BPA16-204T","BPA16-206T","PTPWD","ЭТЮД О/У БЛОК: РОЗЕТКА без заземления + ВЫКЛЮЧАТЕЛЬ 1-клавиш., БУК, Россия"]
[null,"BR1200GI","BR1000I","ITHBN","Источник бесперебойного питания Back-UPS BR1200GI"]
[null,"BX1100CI-RS","BR1100CI-RS","ITHBN","ИБП Back-UPS 1100VA with AVR, Schuko Outlets for Russia, 230V"]
[null,"BR1500GI","BR1500I","ITHBN","Источник бесперебойного питания Back-UPS BR1500GI"]
[null,"BX500CI","BR500CI-RS","ITHBN","Источник бесперебойного питания Back-UPS 500"]
[null,"BR550GI","BR500I","ITHBN","Источник бесперебойного питания Back-UPS BR550GI-RS"]
[null,"BX650CI-RS","BR650CI-RS","ITHBN","Источник бесперебойного питания BX650CI-RS"]
[null,"C2ADTL030200JE","C030200JE00_97R","SEPAI","АВР S230 3ПОЛЮСА Ie=200А Ue=400В КОНТРОЛЛЕР C2000"]
[null,"C2ADTL030225JE","C030225JE00_97R","SEPAI","АВР S230 3ПОЛЮСА Ie=225А Ue=400В КОНТРОЛЛЕР C2000"]
[null,"C2ADTL030250JE","C030250JE00_97R","SEPAI","АВР S230 3ПОЛЮСА Ie=250А Ue=400В КОНТРОЛЛЕР C2000"]
[null,"CA2KN22U7","CA2KN22U72","SEPAI","ПРОМЕЖУТОЧНОЕ РЕЛЕ 2НО+2НЗ, ЦЕПЬ УПРАВЛЕНИЯ, 230/240В, 50/60ГЦ"]
[null,"CA2KN22Q7","CA2SK11Q7","SEPAI","ПРОМЕЖУТОЧНОЕ РЕЛЕ 2НО+2НЗ, ЦЕПЬ УПРАВЛЕНИЯ 380В 50/60ГЦ, ВИНТОВОЙ ЗАЖИМ"]
[null,"CAD32M7","CAD32M7TQ","SEPAI","ПРОМЕЖ. РЕЛЕ 3НО+2НЗ, ЦЕПЬ УПРАВЛ. 220В 50/60ГЦ, МЕХАН. ИЗНОСОСТОЙКОСТЬ 180 Ц/М"]
[null,"CAD32E7","CAE22E5","SEPAI","ПРОМЕЖУТОЧНОЕ РЕЛЕ 3НО+2НЗ, ЦЕПЬ УПРАВЛЕНИЯ 48В 50/60ГЦ, ВИНТОВОЙ ЗАЖИМ"]
[null,"CAD50Q7","CAE40Q5","SEPAI","ПРОМ. РЕЛЕ 5НО,380В 50/60ГЦ ВИН.ЗАЖ"]
[null,"C2ADTLB30200HE","CB30200HE00_97R","SEPAI","АВР S230 4ПОЛЮСА Ie=200А Ue=380В КОНТРОЛЛЕР C2000"]
[null,"C2ADTLB30200JE","CB30200JE00_97R","SEPAI","АВР S230 4ПОЛЮСА Ie=200А Ue=400В КОНТРОЛЛЕР C2000"]
[null,"C2ADTLB30200KE","CB30200KE00_97R","SEPAI","АВР S230 4ПОЛЮСА Ie=200А Ue=415В КОНТРОЛЛЕР C2000"]
[null,"C2ADTLB30225JE","CB30225JE00_97R","SEPAI","АВР S230 4ПОЛЮСА Ie=225А Ue=400В КОНТРОЛЛЕР C2000"]
[null,"C2ADTLB30250HE","CB30250HE00_97R","SEPAI","АВР S230 4ПОЛЮСА Ie=250А Ue=380В КОНТРОЛЛЕР C2000"]
[null,"C2ADTLB30250JE","CB30250JE00_97R","SEPAI","АВР S230 4ПОЛЮСА Ie=250А Ue=400В КОНТРОЛЛЕР C2000"]
[null,"C2ADTLB30250KE","CB30250KE00_97R","SEPAI","АВР S230 4ПОЛЮСА Ie=250А Ue=415В КОНТРОЛЛЕР C2000"]
[null,"CCT15225","CCT15224","SEPAI","АСТРОНОМ. РЕЛЕ ВРЕМЕНИ IC ASTRO 1С, 1вых, поддержка BT модуля (excluded)"]
[null,"CCT15245","CCT15244","SEPAI","АСТРОНОМ. РЕЛЕ ВРЕМЕНИ IC ASTRO 2С, 2вых, поддержка BT модуля (excluded)"]
[null,"CCT15263","CCT15268","SEPAI","ДАТЧИК ОСВЕЩЕННОСТИ АНАЛОГОВЫЙ IC I55, для улицы, аксессуар"]
[null,"CCT15285","CCT15284","SEPAI","СУМЕРЕЧНЫЙ ВЫКЛЮЧАТЕЛЬ IC2000d аналоговый с щитовым датчиком освещен. для помещ."]
[null,"CCT15369","CCT15368","SEPAI","СУМЕРЕЧНЫЙ ВЫКЛЮЧАТЕЛЬ IC2000d аналоговый c уличным датчиком освещенности"]
[null,"CCT15440","CCT15400","SEPAI","РЕЛЕ ВРЕМЕНИ IHP 1С электрон. программируемое, 1 выход"]
[null,"CCT15550","CCT15401","SEPAI","РЕЛЕ ВРЕМЕНИ IHP+ 1С электрон.програм., 1вых, поддержка BT модуля (excluded)"]
[null,"CCT15442","CCT15402","SEPAI","РЕЛЕ ВРЕМЕНИ IHP 2С электрон. программируемое, 2 выхода"]
[null,"CCT15494","CCT15491","SEPAI","СУМЕРЕЧНЫЙ ВЫКЛ-ЛЬ IC100kp+ 1С прогр.c улич.дат,1вых,под-ка BT модуля (excluded)"]
[null,"CCT15495","CCT15493","SEPAI","СУМЕРЕЧНЫЙ ВЫКЛ-ЛЬ IC100kp+ 2С прогр.c улич.дат,2вых,под-ка BT модуля (excluded)"]
[null,"CEXPACKAGEV15","CEXPACKAGEV14","SEPAI","Дистрибутив Control Expert DVD S, L, XL с Topology Manager и M580S Addon"]
[null,"CEXSPMEZXEPTZZ","CEXSPSEZXEPMZZ","SEPAI","Control Expert XL с TM и M580S учебная, 100 плавающих лицензий"]
[null,"CEXSPMVZXSPMZZ","CEXSPSVZXSPMZZ","SEPAI","Control Expert XL с Topology Manager и M580S Addon для вендора, 1 лицензия"]
[null,"CEXUMDEZXEPTZZ","CEXUPSEZXEPMZZ","SEPAI","Обновление Control Expert XL с TM и M580S учебная, 100 плавающих лицензий"]
[null,"CSU9999001251","CSU70390740","SEWDI","Трапец. бугель 70 AISI316 (CSU70390740)"]
[null,"CSU9999001252","CSU70391040","SEWDI","Трапец. бугель 100 AISI316 (CSU70391040)"]
[null,"CX99-PSU-BATT","CX99-PSU-CABL","SEPAI","Блок питания CX99, ~230В/=24В 70ВА,вкл. АКБ,кабели,кроншт."]
[null,"D2ADTL030315JE","D030315JE00_97R","SEPAI","АВР S230 3ПОЛЮСА Ie=315А Ue=400В КОНТРОЛЛЕР C2000"]
[null,"D2ADTL030400JE","D030400JE00_97R","SEPAI","АВР S230 3ПОЛЮСА Ie=400А Ue=400В КОНТРОЛЛЕР C2000"]
[null,"D2ADTLB30315JE","DB30315JE00_97R","SEPAI","АВР S230 4ПОЛЮСА Ie=315А Ue=400В КОНТРОЛЛЕР C2000"]
[null,"D2ADTLB30400HE","DB30400HE00_97R","SEPAI","АВР S230 4ПОЛЮСА Ie=400А Ue=380В КОНТРОЛЛЕР C2000"]
[null,"D2ADTLB30400JE","DB30400JE00_97R","SEPAI","АВР S230 4ПОЛЮСА Ie=400А Ue=400В КОНТРОЛЛЕР C2000"]
[null,"D2ADTLB30400KE","DB30400KE00_97R","SEPAI","АВР S230 4ПОЛЮСА Ie=400А Ue=415В КОНТРОЛЛЕР C2000"]
[null,"DI-8-S","DI-8","SEPAI","Модуль 8 цифровых входов SMK"]
[null,"DM-20-S","DM-20","SEPAI","Модуль 20 цифровых входов/выходов,SMK"]
[null,"DO-4-R-O-FT","DO-4-R-FT","SEPAI","Модуль расширения NC2 DO-4-R-O-FT, =24В FTT-10A 4DO реле ~240В/5А с принуд.уст."]
[null,"DO-4-R-O-S","DO-4-R-O","SEPAI","Модуль расширения NC2 DO-4-R-O-S, 4DO ~240В/5А/РУ RS-485 =24В"]
[null,"E2ADTL030630JE","E030630JE00_97R","SEPAI","АВР S230 3ПОЛЮСА Ie=630А Ue=400В КОНТРОЛЛЕР C2000"]
[null,"E2ADTL030800JE","E030800JE00_97R","SEPAI","АВР S230 3ПОЛЮСА Ie=800А Ue=400В КОНТРОЛЛЕР C2000"]
[null,"VXS2-T96-8","E1-VXS-48-EUK","SEPAI","Сервер видеозаписи VXS2, 96ТБ 12x8ТБ SATA 2U"]
[null,"VXS2-T96-8","E1-VXS-48-EUK","SEPAI","Сервер видеозаписи VXS2, 96ТБ 12x8ТБ SATA 2U"]
[null,"VXS2-T96-8","E1-VXS-48-EUK","SEPAI","Сервер видеозаписи VXS2, 96ТБ 12x8ТБ SATA 2U"]
[null,"E2ADTLB30630HE","EB30630HE00_97R","SEPAI","АВР S230 4ПОЛЮСА Ie=630А Ue=380В КОНТРОЛЛЕР C2000"]
[null,"E2ADTLB30630JE","EB30630JE00_97R","SEPAI","АВР S230 4ПОЛЮСА Ie=630А Ue=400В КОНТРОЛЛЕР C2000"]
[null,"E2ADTLB30630KE","EB30630KE00_97R","SEPAI","АВР S230 4ПОЛЮСА Ie=630А Ue=415В КОНТРОЛЛЕР C2000"]
[null,"E2ADTLB30800HE","EB30800HE00_97R","SEPAI","АВР S230 4ПОЛЮСА Ie=800А Ue=380В КОНТРОЛЛЕР C2000"]
[null,"E2ADTLB30800JE","EB30800JE00_97R","SEPAI","АВР S230 4ПОЛЮСА Ie=800А Ue=400В КОНТРОЛЛЕР C2000"]
[null,"E2ADTLB30800KE","EB30800KE00_97R","SEPAI","АВР S230 4ПОЛЮСА Ie=800А Ue=415В КОНТРОЛЛЕР C2000"]
[null,"EGX150","EGX100MG","SEPAI","Ethernet шлюз Link150"]
[null,"EBX510","EGX300","SEPAI","Шлюз-сервер Com'X 510"]
[null,"EMS58361","EMS58351","SEPAI","Индикатор прохож. токов КЗ FLAIR 21D с внешним питанием"]
[null,"EMS58362","EMS58352","SEPAI","Индикатор прохож. токов КЗ FLAIR 22D c двойным питанием"]
[null,"EMS58365","EMS58355","SEPAI","Индикатор прохож. токов КЗ и реле наличия напряжения FLAIR 23DM"]
[null,"MUR37911","ENN35303","SEWDI","MUREVA S ОДИНОЧНЫЙ БОКС для накладного монтажа, АНТРАЦИТ, IP55"]
[null,"MUR35021","ENN35721","SEWDI","MUREVA S ОДНОКЛАВИШНЫЙ ПЕРЕКЛЮЧАТЕЛЬ В СБОРЕ О/У сх.6, АНТРАЦИТ, IP55"]
[null,"MUR35022","ENN35722","SEWDI","MUREVA S ДВУХКЛАВИШНЫЙ ПЕРЕКЛЮЧАТЕЛЬ В СБОРЕ О/У сх. 6+6 , АНТРАЦИТ, IP55"]
[null,"MUR35021","ENN35721","SEWDI","MUREVA S ОДНОКЛАВИШНЫЙ ПЕРЕКЛЮЧАТЕЛЬ В СБОРЕ О/У сх.6, АНТРАЦИТ, IP55"]
[null,"MUR35033","ENN35733","SEWDI","MUREVA S ОДНОКЛАВИШНЫЙ ПЕРЕКЛЮЧАТЕЛЬ В СБОРЕ О/У 2-полюсный, АНТРАЦИТ, IP55"]
[null,"MUR34202","ENN35764","SEWDI","MUREVA S КЛАВИША с символом \"свет\", АНТРАЦИТ, IP55"]
[null,"MUR34202","ENN35764","SEWDI","MUREVA S КЛАВИША с символом \"свет\", АНТРАЦИТ, IP55"]
[null,"MUR35026","ENN35826","SEWDI","MUREVA S КНОПОЧНЫЙ ВЫКЛЮЧАТЕЛЬ В СБОРЕ О/У, АНТРАЦИТ, IP55"]
[null,"MUR35028","ENN35828","SEWDI","MUREVA S КНОПОЧНЫЙ ВЫКЛЮЧАТЕЛЬ В СБОРЕ О/У с подсветкой, АНТРАЦИТ, IP55"]
[null,"MUR34205","ENN35832","SEWDI","MUREVA S ДВОЙНАЯ КЛАВИША с линзой подсветки, АНТРАЦИТ, IP55"]
[null,"MUR36034","ENN36031","SEWDI","MUREVA S РОЗЕТКА В СБОРЕ О/У с заземляющим контак., защит.шторк. АНТРАЦИТ, IP55"]
[null,"MUR35027","ENN37026","SEWDI","MUREVA S МЕХАНИЗМ КНОПОЧНОГО ВЫКЛЮЧАТЕЛЯ, АНТРАЦИТ, IP55"]
[null,"MUR39127","ENN37028","SEWDI","MUREVA S МЕХАНИЗМ КНОПОЧНОГО ВЫКЛЮЧАТЕЛЯ с подсветкой, БЕЛЫЙ, IP55"]
[null,"MUR37911","ENN35303","SEWDI","MUREVA S ОДИНОЧНЫЙ БОКС для накладного монтажа, АНТРАЦИТ, IP55"]
[null,"MUR37912","ENN37712","SEWDI","MUREVA S ДВОЙНОЙ БОКС для накладного монтажа вертикальный, АНТРАЦИТ, IP55"]
[null,"MUR37713","ENN37713","SEWDI","MUREVA S ТРОЙНОЙ БОКС для накладного монтажа горизонтальный, АНТРАЦИТ, IP55"]
[null,"MUR37914","ENN37714","SEWDI","MUREVA S ДВОЙНОЙ БОКС для накладного монтажа горизонтальный, АНТРАЦИТ, IP55"]
[null,"MUR36134","ENN38031","SEWDI","MUREVA S МЕХАНИЗМ РОЗЕТКИ с зазем.контактом и шторками, АНТРАЦИТ, IP55"]
[null,"IMT47000","ENN46104","SEWDI","Площадка для каб.стяжек до 3,6мм"]
[null,"IMT47001","ENN46105","SEWDI","Площадка для каб.стяжек до 4,8мм"]
[null,"IMT47002","ENN46109","SEWDI","Площадка для каб.стяжек до 7,8мм"]
[null,"IMT47004","ENN46220","SEWDI","Каб.стяжка 100х2,5мм с табличкой"]
[null,"IMT46250","ENN46902","SEWDI","СТЯЖКА КАБЕЛЬНАЯ 100х2.5 БЕЛАЯ (100шт)"]
[null,"IMT46252","ENN46904","SEWDI","СТЯЖКА КАБЕЛЬНАЯ 120х2.5 БЕЛАЯ (100шт)"]
[null,"IMT46258","ENN46906","SEWDI","СТЯЖКА КАБЕЛЬНАЯ 200х2.5 ЧЁРНАЯ (100шт)"]
[null,"IMT46254","ENN46908","SEWDI","СТЯЖКА КАБЕЛЬНАЯ 150х3.6 БЕЛАЯ (100шт)"]
[null,"IMT46266","ENN46910","SEWDI","СТЯЖКА КАБЕЛЬНАЯ 300х3.6 БЕЛАЯ (100шт)"]
[null,"IMT46262","ENN46916","SEWDI","СТЯЖКА КАБЕЛЬНАЯ 200х4.8 БЕЛАЯ (100шт)"]
[null,"IMT46264","ENN46918","SEWDI","СТЯЖКА КАБЕЛЬНАЯ 250х4.8 БЕЛАЯ (100шт)"]
[null,"IMT46268","ENN46919","SEWDI","СТЯЖКА КАБЕЛЬНАЯ 300х4.8 БЕЛАЯ (100шт)"]
[null,"IMT46271","ENN46920","SEWDI","СТЯЖКА КАБЕЛЬНАЯ 370х4.8 БЕЛАЯ (100шт)"]
[null,"IMT46273","ENN46925","SEWDI","СТЯЖКА КАБЕЛЬНАЯ 380х7.6 БЕЛАЯ (100шт)"]
[null,"IMT46275","ENN46927","SEWDI","СТЯЖКА КАБЕЛЬНАЯ 550х8.8 ЧЁРНАЯ (100шт)"]
[null,"IMT46260","ENN46939","SEWDI","СТЯЖКА КАБЕЛЬНАЯ 200х3.6 БЕЛАЯ (100шт)"]
[null,"IMT46253","ENN46954","SEWDI","СТЯЖКА КАБЕЛЬНАЯ 120х2.5 ЧЁРНАЯ (100шт)"]
[null,"IMT46259","ENN46956","SEWDI","СТЯЖКА КАБЕЛЬНАЯ 200х2.5 БЕЛАЯ (100шт)"]
[null,"IMT46255","ENN46958","SEWDI","СТЯЖКА КАБЕЛЬНАЯ 150х3.6 ЧЁРНАЯ (100шт)"]
[null,"IMT46267","ENN46960","SEWDI","СТЯЖКА КАБЕЛЬНАЯ 300х3.6 ЧЁРНАЯ (100шт)"]
[null,"IMT46263","ENN46966","SEWDI","СТЯЖКА КАБЕЛЬНАЯ 200х4.8 ЧЁРНАЯ (100шт)"]
[null,"IMT46265","ENN46968","SEWDI","СТЯЖКА КАБЕЛЬНАЯ 250х4.8 ЧЁРНАЯ (100шт)"]
[null,"IMT46269","ENN46969","SEWDI","СТЯЖКА КАБЕЛЬНАЯ 300х4.8 ЧЁРНАЯ (100шт)"]
[null,"IMT46272","ENN46970","SEWDI","СТЯЖКА КАБЕЛЬНАЯ 370х4.8 ЧЁРНАЯ (100шт)"]
[null,"IMT46270","ENN46974","SEWDI","СТЯЖКА КАБЕЛЬНАЯ 300х7.6 ЧЁРНАЯ (100шт)"]
[null,"IMT46274","ENN46975","SEWDI","СТЯЖКА КАБЕЛЬНАЯ 380х7.6 ЧЁРНАЯ (100шт)"]
[null,"IMT46276","ENN46977","SEWDI","СТЯЖКА КАБЕЛЬНАЯ 550х8.8 БЕЛАЯ (100шт)"]
[null,"IMT46277","ENN46978","SEWDI","СТЯЖКА КАБЕЛЬНАЯ 780х8.8 ЧЁРНАЯ (100шт)"]
[null,"EUSSPLSCTSFT","EUSENPCFTAL","SEPAI","Alliance Software Pack с цифровыми лицензиями Citect для СИ-партнеров"]
[null,"EUSSPLSCTSFT","EUSENPCFTAL","SEPAI","Alliance Software Pack с цифровыми лицензиями Citect для СИ-партнеров"]
[null,"EVF2S22P02","EVF1S22P02","SEPAI","Зарядная станция для электромобилей EVLINK PKG STD напольная 22KW 1XT2"]
[null,"EVF2S22P02R","EVF1S22P02R","SEPAI","Зарядная станция для электромобилей EVLINK PKG STD напольная 22KW 1XT2 + RFID"]
[null,"EVF2S22P22","EVF1S22P22","SEPAI","Зарядная станция для электромобилей EVLINK PKG STD напольная 22KW 2XT2"]
[null,"EVF2S7P02","EVF1S7P02","SEPAI","Зарядная станция для электромобилей EVLINK PKG STD напольная 7KW 1XT2"]
[null,"EVF2S7P02R","EVF1S7P02R","SEPAI","Зарядная станция для электромобилей EVLINK PKG STD напольная 7KW 1XT2 + RFID"]
[null,"EVP2PBSSG1","EVP1PBSSG","SEPAI","Пьедестал для 1 станции EVlink Wallbox/Smart Wallbox"]
[null,"EVW2S22P02","EVW1S22P02","SEPAI","Зарядная станция для электромобилей EVLINK PKG STD настенная 22KW 1XT2"]
[null,"EVW2S22P02R","EVW1S22P02R","SEPAI","Зарядная станция для электромобилей EVLINK PKG STD настенная 22KW 1XT2 + RFID"]
[null,"EVW2S22P22","EVW1S22P22","SEPAI","Зарядная станция для электромобилей EVLINK PKG STD настенная 22KW 2XT2"]
[null,"EVW2S22P22R","EVW1S22P22R","SEPAI","Зарядная станция для электромобилей EVLINK PKG STD настенная 22KW 2XT2 + RFID"]
[null,"EVW2S7P02R","EVW1S7P02R","SEPAI","Зарядная станция для электромобилей EVLINK PKG STD настенная 7KW 1XT2 + RFID"]
[null,"EVW2S7P22","EVW1S7P22","SEPAI","Зарядная станция для электромобилей EVLINK PKG STD настенная 7KW 2XT2"]
[null,"EVW2S7P22R","EVW1S7P22R","SEPAI","Зарядная станция для электромобилей EVLINK PKG STD настенная 7KW 2XT2 + RFID"]
[null,"EXE172512B0SB","EXE172512B0S","SEPAI","Базовый блок EasyPact EXE 17.5kV 95kVP 25kA 3s 1250A 185"]
[null,"EXE172512K0SB","EXE172512K0S","SEPAI","Базовый блок EasyPact EXE 17.5kV 95kVP 25kA 3s 1250A 150"]
[null,"EXE172512L0SB","EXE172512L0S","SEPAI","Базовый блок EasyPact EXE 17.5kV 95kVP 25kA 3s 1250A 210"]
[null,"EXE173112K0SB","EXE173112K0S","SEPAI","Базовый блок EasyPact EXE 17.5kV 95kVP 31.5kA 3s 1250A 150"]
[null,"EXE173112L0SB","EXE173112L0S","SEPAI","Базовый блок EasyPact EXE 17.5kV 95kVP 31.5kA 3s 1250A 210"]
[null,"59284","EXE59284","SEPAI","Катушка включения/отключения XF/MX1/MX2 24-30 В пост. ток / 24 В перем. ток"]
[null,"59285","EXE59285","SEPAI","Катушка включения/отключения XF/ MX1/MX2 48-60 В пост. ток / 48 В перем. ток"]
[null,"59286","EXE59286","SEPAI","Катушка включения/отключения XF/ MX1/MX2 100-130 В пост.ток / 100-130 В пер.ток"]
[null,"59287","EXE59287","SEPAI","Катушка включения/отключения XF/ MX1/MX2 200-250 В пост.ток / 200-250 В пер.ток"]
[null,"59288","EXE59288","SEPAI","Катушка минимального напряжения MN 24-30 В пост. ток / 24 В перем. ток"]
[null,"59289","EXE59289","SEPAI","Катушка минимального напряжения MN 48-60 В пост. ток / 48 В перем. ток"]
[null,"59290","EXE59290","SEPAI","Катушка минимального напряжения MN 100-130 В пост. ток / 100-130 В перем. ток"]
[null,"59291","EXE59291","SEPAI","Катушка минимального напряжения MN 200-250 В пост. ток / 200-250 В перем. ток"]
[null,"EZC100B3050","EZC100B3045","SEPAI","3П3Т АВТОМАТИЧЕСКИЙ ВЫКЛЮЧАТЕЛЬ EZC100 7,5KA/400В 50 A"]
[null,"EZC100H1050","EZC100H1045","SEPAI","1П АВТОМАТИЧЕСКИЙ ВЫКЛЮЧАТЕЛЬ EZC100 25KA/240В 50 A"]
[null,"EZC100H2050","EZC100H2045","SEPAI","2П2Т АВТОМАТИЧЕСКИЙ ВЫКЛЮЧАТЕЛЬ EZC100 30KA/380В 50 A"]
[null,"EZC100N3050","EZC100N3045","SEPAI","3П3Т АВТОМАТИЧЕСКИЙ ВЫКЛЮЧАТЕЛЬ EZC100 18 кА/380В 50 A"]
[null,"EZCV250H3100","EZCV250H3063","SEPAI","3П3Т АВТОМАТИЧЕСКИЙ ВЫКЛЮЧАТЕЛЬС ДИФ.ЗАЩ. 36 кА/415В 100A"]
[null,"EZCV250H3100","EZCV250H3063","SEPAI","3П3Т АВТОМАТИЧЕСКИЙ ВЫКЛЮЧАТЕЛЬС ДИФ.ЗАЩ. 36 кА/415В 100A"]
[null,"EZCV250H3225","EZCV250H3175","SEPAI","3П3Т АВТОМАТИЧЕСКИЙ ВЫКЛЮЧАТЕЛЬС ДИФ.ЗАЩ.36 кА/415В 225 A"]
[null,"EZCV250H3225","EZCV250H3175","SEPAI","3П3Т АВТОМАТИЧЕСКИЙ ВЫКЛЮЧАТЕЛЬС ДИФ.ЗАЩ.36 кА/415В 225 A"]
[null,"EZCV250H4200","EZCV250H4150","SEPAI","4П3Т АВТОМАТИЧЕСКИЙ ВЫКЛЮЧАТЕЛЬС ДИФ.ЗАЩ.36 кА/415В 200A"]
[null,"EZCV250H4200","EZCV250H4150","SEPAI","4П3Т АВТОМАТИЧЕСКИЙ ВЫКЛЮЧАТЕЛЬС ДИФ.ЗАЩ.36 кА/415В 200A"]
[null,"EZCV250H4250","EZCV250H4225","SEPAI","4П3Т АВТОМАТИЧЕСКИЙ ВЫКЛЮЧАТЕЛЬС ДИФ.ЗАЩ.36 кА/415В 250A"]
[null,"EZCV250N3160","EZCV250N3150","SEPAI","3П3Т АВТОМАТИЧЕСКИЙ ВЫКЛЮЧАТЕЛЬС ДИФ.ЗАЩ. 25 кА/415В 160A"]
[null,"EZCV250N3250","EZCV250N3225","SEPAI","3П3Т АВТОМАТИЧЕСКИЙ ВЫКЛЮЧАТЕЛЬС ДИФ.ЗАЩ. 25 кА/415В 250A"]
[null,"EZCV250N4250","EZCV250N4150","SEPAI","4П3Т АВТОМАТИЧЕСКИЙ ВЫКЛЮЧАТЕЛЬС ДИФ.ЗАЩ.25 кА/415В 250A"]
[null,"EZCV250N4250","EZCV250N4150","SEPAI","4П3Т АВТОМАТИЧЕСКИЙ ВЫКЛЮЧАТЕЛЬС ДИФ.ЗАЩ.25 кА/415В 250A"]
[null,"EZCV250N4250","EZCV250N4150","SEPAI","4П3Т АВТОМАТИЧЕСКИЙ ВЫКЛЮЧАТЕЛЬС ДИФ.ЗАЩ.25 кА/415В 250A"]
[null,"EZEROTE","EZEROTERY","SEPAI","ВЫНОСНАЯ ПОВОРОТНАЯ РУКОЯТКА EZC250"]
[null,"FFS00703602RU","FFS00703600RU","SEPAI","FX 3NET/RU Станция пожарной сигнализации, 8/5 слотов, МС2, PS2, UI2"]
[null,"FFS00703702RU","FFS00703700RU","SEPAI","FXL 3NET/RU Станция пожарной сигнализации, 12/9 слотов, МС2, PS2, UI2"]
[null,"FFS08784310RU","08784300RU","SEPAI","ESGRAF UNLIMITED STAND ALONE Система графического мониторинга (1 АРМ)"]
[null,"GC2511M5","GC2511M511","SEPAI","МОДУЛЬНЫЙ КОНТАКТОР 2ПОЛЮСА (НО+НЗ).25А. ЦЕПЬ УПРАВЛЕНИЯ 220В 50ГЦ"]
[null,"GC2520M5","GC2520M525","SEPAI","МОДУЛЬНЫЙ КОНТАКТОР 2ПОЛЮСА (2НО).25А. ЦЕПЬ УПРАВЛЕНИЯ 220/240В 50ГЦ"]
[null,"GC2540M5","GC2540M527","SEPAI","МОДУЛЬНЫЙ КОНТАКТОР 4ПОЛЮСА (4НО).25А. ЦЕПЬ УПРАВЛЕНИЯ 220/240В 50ГЦ"]
[null,"GC4020M5","GC4020M511","SEPAI","МОДУЛЬНЫЙ КОНТАКТОР 2ПОЛЮСА (2НО).40А. ЦЕПЬ УПРАВЛЕНИЯ 220/240В 50ГЦ"]
[null,"GC4020M5","GC4020M511","SEPAI","МОДУЛЬНЫЙ КОНТАКТОР 2ПОЛЮСА (2НО).40А. ЦЕПЬ УПРАВЛЕНИЯ 220/240В 50ГЦ"]
[null,"GCR_HVX","GCR_HVX_PTO_01","SEPAI","Вакуумный выключатель 6-10-20-35кВ"]
[null,"GS2AP73","GS1AP63","SEPAI","ЗАЩИТНЫЕ КРЫШКИ ВЫВОДОВ GS2 3P 600-800A"]
[null,"GSL000115","GSL000117","PTPWD","GLOSSA Нажимная КНОПКА, сх.1, 10АХ, механизм, БЕЛЫЙ"]
[null,"GSL000115","GSL000117","PTPWD","GLOSSA Нажимная КНОПКА, сх.1, 10АХ, механизм, БЕЛЫЙ"]
[null,"GSL000215","GSL000217","PTPWD","GLOSSA Нажимная КНОПКА, сх.1, 10АХ, механизм, БЕЖЕВЫЙ"]
[null,"GSL000215","GSL000217","PTPWD","GLOSSA Нажимная КНОПКА, сх.1, 10АХ, механизм, БЕЖЕВЫЙ"]
[null,"GSL000315","GSL000317","PTPWD","GLOSSA Нажимная КНОПКА, сх.1, 10АХ, механизм, АЛЮМИНИЙ"]
[null,"GSL000315","GSL000317","PTPWD","GLOSSA Нажимная КНОПКА, сх.1, 10АХ, механизм, АЛЮМИНИЙ"]
[null,"GSL000397","GSL000398","PTPWD","GLOSSA TV-SAT РОЗЕТКА оконечная 1DB, механизм, АЛЮМИНИЙ"]
[null,"GSL000415","GSL000417","PTPWD","GLOSSA Нажимная КНОПКА, сх.1, 10АХ, механизм, ТИТАН"]
[null,"GSL000415","GSL000417","PTPWD","GLOSSA Нажимная КНОПКА, сх.1, 10АХ, механизм, ТИТАН"]
[null,"GSL000497","GSL000498","PTPWD","GLOSSA TV-SAT РОЗЕТКА оконечная 1DB, механизм, ТИТАН"]
[null,"GSL000515","GSL000517","PTPWD","GLOSSA Нажимная КНОПКА, сх.1, 10АХ, механизм, ДЕРЕВО ДУБ"]
[null,"GSL000515","GSL000517","PTPWD","GLOSSA Нажимная КНОПКА, сх.1, 10АХ, механизм, ДЕРЕВО ДУБ"]
[null,"GSL000591","GSL000594","PTPWD","GLOSSA TV РОЗЕТКА оконечная 1DB, механизм, ДЕРЕВО ДУБ"]
[null,"GSL000591","GSL000594","PTPWD","GLOSSA TV РОЗЕТКА оконечная 1DB, механизм, ДЕРЕВО ДУБ"]
[null,"GSL000597","GSL000598","PTPWD","GLOSSA TV-SAT РОЗЕТКА оконечная 1DB, механизм, ДЕРЕВО ДУБ"]
[null,"GSL000697","GSL000698","PTPWD","GLOSSA TV-SAT РОЗЕТКА оконечная 1DB, механизм, ПЕРЛАМУТРОВЫЙ"]
[null,"GSL000797","GSL000798","PTPWD","GLOSSA TV-SAT РОЗЕТКА оконечная 1DB, механизм, АНТРАЦИТ"]
[null,"GSL000897","GSL000898","PTPWD","GLOSSA TV-SAT РОЗЕТКА оконечная 1DB, механизм, ШОКОЛАД"]
[null,"GVAN11","GV3A01","SEPAI","ДОПОЛНИТЕЛЬНЫЕ КОНТАКТЫ МГНОВЕННОГО ДЕЙСТВИЯ НО+НЗ"]
[null,"GV4ADM1111","GV7AD111","SEPAI","МОДУЛЬ ДИФФЕРЕНЦИАЦИИ АВАРИЙНЫХ СИГНАЛОВ И ТИПА АВАРИИ SDX ДЛЯ GV4"]
[null,"GV4ADM1111","GV7AD111","SEPAI","МОДУЛЬ ДИФФЕРЕНЦИАЦИИ АВАРИЙНЫХ СИГНАЛОВ И ТИПА АВАРИИ SDX ДЛЯ GV4"]
[null,"GV5P150F","GV7RE150","SEPAI","АВТОМАТИЧЕСКИЙ ВЫКЛЮЧАТЕЛЬ GV5P С КОМБИНИРОВАННЫМ РАСЦЕПИТЕЛЕМ 150A 36kA"]
[null,"GV5P220F","GV7RE220","SEPAI","АВТОМАТИЧЕСКИЙ ВЫКЛЮЧАТЕЛЬ GV5P С КОМБИНИРОВАННЫМ РАСЦЕПИТЕЛЕМ 220A 36kA"]
[null,"GV5P150H","GV7RS150","SEPAI","АВТОМАТИЧЕСКИЙ ВЫКЛЮЧАТЕЛЬ GV5P С КОМБИНИРОВАННЫМ РАСЦЕПИТЕЛЕМ 150A 70kA"]
[null,"GV5P220H","GV7RS220","SEPAI","АВТОМАТИЧЕСКИЙ ВЫКЛЮЧАТЕЛЬ GV5P С КОМБИНИРОВАННЫМ РАСЦЕПИТЕЛЕМ 220A 70kA"]
[null,"HMIDT542","HMIGTW5354","SEPAI","Интеллект сенсор диспл SVGA 10.4 для GTU"]
[null,"HMIDT732","HMIGTW7354","SEPAI","Интеллект сенсор дисплей XGA 15 для GTU"]
[null,"HMIDT732","HMIGTW7354","SEPAI","Интеллект сенсор дисплей XGA 15 для GTU"]
[null,"HMIGXU3500","HMIGXO3501","SEPAI","Панель оператора, 7'', SL"]
[null,"HMIGXU3512","HMIGXO3502","SEPAI","Панель оператора, 7'', SL, Ethernet"]
[null,"HMIGXU5512","HMIGXO5502","SEPAI","Панель оператора, 10'', SL, Ethernet"]
[null,"HMIRTWCZLSPMZZ","HMIRTMCZLSPMZZ","SEPAI","EcoStruxure Operator Terminal Expert Runtime, лицензия для iPC"]
[null,"HMISTO705","HMISTO501","SEPAI","Сенс. панель 4,3'', 480х272, RS-232C"]
[null,"HMISTO715","HMISTO511","SEPAI","Сенс. панель 4,3'', 480х272, RS-232C/485"]
[null,"HMISTO715","HMISTO511","SEPAI","Сенс. панель 4,3'', 480х272, RS-232C/485"]
[null,"HMISTO735","HMISTO531","SEPAI","Сенс. панель 4,3'', 480х272, Ethernet"]
[null,"HMISTO735","HMISTO531","SEPAI","Сенс. панель 4,3'', 480х272, Ethernet"]
[null,"0J-490-0111","0J-490-0111SE","SRITS","Вентилятор для источника бесперебойного пи"]
[null,"IMT35100","II-L90-1","PTPWD","КОРОБКА УСТАНОВОЧНАЯ ДЛЯ СПЛОШНЫХ СТЕН 68(65)X45"]
[null,"IMT35150","II-U-1","PTPWD","КОРОБКА УСТАНОВОЧНАЯ ДЛЯ ПОЛЫХ СТЕН 68(65)X45"]
[null,"IMT35150","II-U-1","PTPWD","КОРОБКА УСТАНОВОЧНАЯ ДЛЯ ПОЛЫХ СТЕН 68(65)X45"]
[null,"IMT47238","IMT33093","SEWDI","Фонарь Thorsman LED аккумуляторный карманный"]
[null,"IMT47239","IMT33113","SEWDI","Фонарь Thorsman LED 3W аккумуляторный налобный с функцией бесконтактн. включения"]
[null,"IMT47239","IMT33113","SEWDI","Фонарь Thorsman LED 3W аккумуляторный налобный с функцией бесконтактн. включения"]
[null,"IMT47239","IMT33113","SEWDI","Фонарь Thorsman LED 3W аккумуляторный налобный с функцией бесконтактн. включения"]
[null,"IMT351802","IMT351801","PTPWD","СОЕДИНИТЕЛЬ КОРОБОК IMT35150/IMT351501/LEX1450414R в пакете по 10шт"]
[null,"IMT34349","IMT36349","SEWDI","КОРОБКА СОЕД.IP65 87Х87Х40 10 САЛЬНИКОВ БЕЛАЯ RAL9003"]
[null,"IMT34350","IMT36350","SEWDI","КОРОБКА СОЕД.IP65 87Х87Х40+КОЛОДКА 5*440 БЕЛАЯ RAL9003"]
[null,"IMT34351","IMT36351","SEWDI","КОРОБКА СОЕД.IP20 60Х60 БЕЛАЯ RAL9003"]
[null,"IMT34352","IMT36352","SEWDI","КОРОБКА СОЕД.IP20 60Х60 + КОЛОДКА 5*440V БЕЛАЯ RAL9003"]
[null,"ISM10100P","ISM10100","SEWDI","КОРОБ 75Х55ММ С КРЫШКОЙ OL45 ПВХ RAL9003"]
[null,"ISM10101P","ISM10101","SEWDI","УГОЛ ВНУТРЕННИЙ 75Х55ММ OL45, RAL9003"]
[null,"ISM10102P","ISM10102","SEWDI","УГОЛ ВНЕШНИЙ 75Х55ММ OL45, RAL9003"]
[null,"ISM10103P","ISM10103","SEWDI","УГОЛ ПЛОСКИЙ 75Х55ММ OL45, RAL9003"]
[null,"ISM10104P","ISM10104","SEWDI","ЗАГЛУШКА 75Х55ММ OL45, RAL9003"]
[null,"ISM10105P","ISM10105","SEWDI","РАМКА НАСТЕННАЯ 75Х55ММ OL45, RAL9003"]
[null,"ISM10106P","ISM10106","SEWDI","НАКЛАДКА НА СТЫК 75Х55ММ OL45, RAL9003"]
[null,"ISM10107P","ISM10107","SEWDI","Т-ОТВОД С 75Х55 НА 75Х55ММ OL45, RAL9003"]
[null,"ISM10200P","ISM10200","SEWDI","КОРОБ 95Х55ММ С КРЫШКОЙ OL45 ПВХ RAL9003"]
[null,"ISM10201P","ISM10201","SEWDI","УГОЛ ВНУТРЕННИЙ 95Х55ММ OL45, RAL9003"]
[null,"ISM10202P","ISM10202","SEWDI","УГОЛ ВНЕШНИЙ 95Х55ММ OL45, RAL9003"]
[null,"ISM10203P","ISM10203","SEWDI","УГОЛ ПЛОСКИЙ 95Х55ММ OL45, RAL9003"]
[null,"ISM10204P","ISM10204","SEWDI","ЗАГЛУШКА 95Х55ММ OL45, RAL9003"]
[null,"ISM10205P","ISM10205","SEWDI","РАМКА НАСТЕННАЯ 95Х55ММ OL45, RAL9003"]
[null,"ISM10206P","ISM10206","SEWDI","НАКЛАДКА НА СТЫК 95Х55ММ OL45, RAL9003"]
[null,"ISM10207P","ISM10207","SEWDI","Т-ОТВОД С КОРОБОВ 95…185 НА 75Х55 R9003"]
[null,"ISM10208P","ISM10208","SEWDI","Т-ОТВОД С КОРОБОВ 95…185 НА 95Х55 R9003"]
[null,"ISM10300P","ISM10300","SEWDI","КОРОБ 2Х СЕКЦ.140Х55 С КРЫШ. ПВХ RAL9003"]
[null,"ISM10301P","ISM10301","SEWDI","УГОЛ ВНУТРЕННИЙ 140Х55ММ OL45, RAL9003"]
[null,"ISM10302P","ISM10302","SEWDI","УГОЛ ВНЕШНИЙ 140Х55ММ OL45, RAL9003"]
[null,"ISM10303P","ISM10303","SEWDI","УГОЛ ПЛОСКИЙ 140Х55ММ OL45, RAL9003"]
[null,"ISM10304P","ISM10304","SEWDI","ЗАГЛУШКА 140Х55ММ OL45, RAL9003"]
[null,"ISM10305P","ISM10305","SEWDI","РАМКА НАСТЕННАЯ 140Х55ММ OL45, RAL9003"]
[null,"ISM10306P","ISM10306","SEWDI","НАКЛАДКА НА СТЫК 140Х55ММ OL45, RAL9003"]
[null,"ISM10308P","ISM10308","SEWDI","Т-ОТВОД С КОРОБА 140-185 НА 140Х55 R9003"]
[null,"ISM10400P","ISM10400","SEWDI","КОРОБ 2Х СЕКЦ.165Х55 С КРЫШ. ПВХ RAL9003"]
[null,"ISM10401P","ISM10401","SEWDI","УГОЛ ВНУТРЕННИЙ 165Х55ММ OL45, RAL9003"]
[null,"ISM10402P","ISM10402","SEWDI","УГОЛ ВНЕШНИЙ 165Х55ММ OL45, RAL9003"]
[null,"ISM10403P","ISM10403","SEWDI","УГОЛ ПЛОСКИЙ 165Х55ММ OL45, RAL9003"]
[null,"ISM10404P","ISM10404","SEWDI","ЗАГЛУШКА 165Х55ММ OL45, RAL9003"]
[null,"ISM10405P","ISM10405","SEWDI","РАМКА НАСТЕННАЯ 165Х55ММ OL45, RAL9003"]
[null,"ISM10406P","ISM10406","SEWDI","НАКЛАДКА НА СТЫК 165Х55ММ OL45, RAL9003"]
[null,"ISM10500P","ISM10500","SEWDI","КОРОБ 3Х СЕКЦ.185Х55MM С КР. ПВХ RAL9003"]
[null,"ISM10501P","ISM10501","SEWDI","УГОЛ ВНУТРЕННИЙ 185Х55ММ OL45, RAL9003"]
[null,"ISM10502P","ISM10502","SEWDI","УГОЛ ВНЕШНИЙ 185Х55ММ OL45, RAL9003"]
[null,"ISM10503P","ISM10503","SEWDI","УГОЛ ПЛОСКИЙ 185Х55ММ OL45, RAL9003"]
[null,"ISM10504P","ISM10504","SEWDI","ЗАГЛУШКА 185Х55ММ OL45, RAL9003"]
[null,"ISM10505P","ISM10505","SEWDI","РАМКА НАСТЕННАЯ 185Х55ММ OL45, RAL9003"]
[null,"ISM10506P","ISM10506","SEWDI","НАКЛАДКА НА СТЫК 185Х55ММ OL45, RAL9003"]
[null,"ISM10900P","ISM10900","SEWDI","КРЫШКА ФРОНТАЛЬНАЯ 45 ММ ПВХ, RAL9003"]
[null,"ISM10903P","ISM10903","SEWDI","НАКЛАДКА НА СТЫК КРЫШКИ 45 ММ, RAL9003"]
[null,"ISM10905P","ISM10905","SEWDI","УПЛОТНИТЕЛЬ НАПОЛЬНЫЙ 2 М, ПВХ , RAL9003"]
[null,"ISM10909P","ISM10906P","SEWDI","ВСТАВКА ФРОНТ. OL45 для UNICA NEW БЕЛАЯ"]
[null,"ISM10907P","ISM10907","SEWDI","АДАПТОР ПОД ДВА 18ММ МОДУЛЯ OL45 RAL9003"]
[null,"ISM10960P","ISM10960","SEWDI","КРЫШКА ФРОНТ. 45 ММ АЛЮМ., БЕЛАЯ RAL9003"]
[null,"ISM20101P","ISM20101","SEWDI","СТОЙКА 1-СТОР.РАСПОРНАЯ 2,70-3,10М R9003"]
[null,"ISM20103P","ISM20103","SEWDI","СТОЙКА 1-СТОР.РАСПОРНАЯ 3,10-3,50М R9003"]
[null,"ISM20105P","ISM20105","SEWDI","СТОЙКА 1-СТОР.РАСПОРНАЯ 3,50-3,90М R9003"]
[null,"ISM20107P","ISM20107","SEWDI","СТОЙКА 2-СТОР.РАСПОРНАЯ 2,70-3,10М R9003"]
[null,"ISM20109P","ISM20109","SEWDI","СТОЙКА 2-СТОР.РАСПОРНАЯ 3,10-3,50М R9003"]
[null,"ISM20111P","ISM20111","SEWDI","СТОЙКА 2-СТОР.РАСПОРНАЯ 3,50-3,90М R9003"]
[null,"ISM20113P","ISM20113","SEWDI","СТОЙКА 1-СТ.СВОБОД.2,45М БЕЗ ОСНОВ.R9003"]
[null,"ISM20115P","ISM20115","SEWDI","СТОЙКА 1-СТ.СВОБОДН.2,9М БЕЗ ОСНОВ.R9003"]
[null,"ISM20117P","ISM20117","SEWDI","СТОЙКА 2-СТ.СВОБОД.2,45М БЕЗ ОСНОВ.R9003"]
[null,"ISM20119P","ISM20119","SEWDI","СТОЙКА 2-СТ.СВОБОДН.2,9М БЕЗ ОСНОВ.R9003"]
[null,"ISM20121P","ISM20121","SEWDI","СТОЙКА 1-СТОР.РАСПОРНАЯ 3,90-4,30М R9003"]
[null,"ISM20123P","ISM20123","SEWDI","СТОЙКА 2-СТОР.РАСПОРНАЯ 3,90-4,30М R9003"]
[null,"ISM20131P","ISM20131","SEWDI","СТОЙКА 1-СТ.СВОБОД.2,15М БЕЗ ОСНОВ.R9003"]
[null,"ISM20133P","ISM20133","SEWDI","СТОЙКА 2-СТ.СВОБОД.2,15М БЕЗ ОСНОВ.R9003"]
[null,"ISM20201P","ISM20201","SEWDI","МИНИ-КОЛОННА 1-СТОР. 0,7 М БЕЛАЯ RAL9003"]
[null,"ISM20203P","ISM20203","SEWDI","МИНИ-КОЛОННА 2-СТОР. 0,7 М БЕЛАЯ RAL9003"]
[null,"ISM20206P","ISM20206","SEWDI","МИНИ-КОЛОННА 1-СТ.0,70М С ОТВЕР. RAL9003"]
[null,"ISM20208P","ISM20208","SEWDI","МИНИ-КОЛОННА 2-СТ.0,70М С ОТВЕР. RAL9003"]
[null,"ISM20211P","ISM20211","SEWDI","МИНИ-КОЛОННА 1-СТОР. 0,43М БЕЛАЯ RAL9003"]
[null,"ISM20213P","ISM20213","SEWDI","МИНИ-КОЛОННА 2-СТОР. 0,43М БЕЛАЯ RAL9003"]
[null,"ISM20216P","ISM20216","SEWDI","МИНИ-КОЛОННА 1-СТ.0,43М С ОТВЕР. RAL9003"]
[null,"ISM20218P","ISM20218","SEWDI","МИНИ-КОЛОННА 2-СТ.0,43М С ОТВЕР. RAL9003"]
[null,"ISM20221P","ISM20221","SEWDI","МИНИ-КОЛОННА 2-СТОР.0,43М БЕЛАЯ Д/ЛЮКА"]
[null,"ISM20401","ISM20346","SEWDI","БЛОК РОЗЕТОЧНЫЙ ВЫДВИЖНОЙ НА 4 РОЗЕТКИ"]
[null,"ISM20801P","ISM20801","SEWDI","ФИДЕР D52Х3200ММ АЛЮМИНИЙ ЦВЕТ БЕЛЫЙ RAL9003"]
[null,"ISM20803P","ISM20803","SEWDI","КРЕПЛЕНИЕ ФИДЕРА К СТОЛУ ЦВЕТ БЕЛЫЙ RAL9003"]
[null,"ISM20805P","ISM20805","SEWDI","КРЕПЛЕНИЕ ГОФРОТРУБЫ К ФИДЕРУ БЕЛОЕ RAL9003"]
[null,"ISM20810P","ISM20810","SEWDI","РАМКА ПОТОЛОЧНАЯ ДЛЯ 1-СТОР. СТОЕК R9003"]
[null,"ISM20811P","ISM20811","SEWDI","РАМКА ПОТОЛОЧНАЯ ДЛЯ 2-СТОР. СТОЕК R9003"]
[null,"ISM20812P","ISM20812","SEWDI","КРЕПЛЕНИЕ ГОФРОТРУБЫ К ФАЛЬШ-ПОТОЛКУ"]
[null,"ISM20823P","ISM20823","SEWDI","ВСТАВКА ДЕКОРАТИВНАЯ БЕЛАЯ RAL 9003"]
[null,"ISM20826P","ISM20826","SEWDI","ПЕРЕХОДНИК КАБ.КАНАЛ-НАП.КОРОБ БЕЛ R9003"]
[null,"ISM50636","ISM50530","SEWDI","ЛЮЧОК OL45 276Х199 НА 6 постов 45Х45 ALTIRA Пластик"]
[null,"ISM50809N","ISM50809","SEWDI","СУППОРТ ЛЮЧКА НА 2 МОДУЛЯ 45 ALTIRA"]
[null,"ISM50810N","ISM50810","SEWDI","СУППОРТ ЛЮЧКА НА 4 МОДУЛЯ 45 ALTIRA"]
[null,"ISM50811P","ISM50811","SEWDI","АДАПТОР НА 2х18ММ МОДУЛЯ Д/ЛЮЧКОВ R9003"]
[null,"IXE23","IXE11","SEPAI","Телекамера Sarix Enh3 корп 2Мп ICS WDR PoE/=12В/~24В"]
[null,"IXE23","IXE11","SEPAI","Телекамера Sarix Enh3 корп 2Мп ICS WDR PoE/=12В/~24В"]
[null,"IXE23","IXE11","SEPAI","Телекамера Sarix Enh3 корп 2Мп ICS WDR PoE/=12В/~24В"]
[null,"IXE32","IXE31","SEPAI","Телекамера Sarix Enh+ корп POE/=12В/~24В 3Мп"]
[null,"IXE23","IXE11","SEPAI","Телекамера Sarix Enh3 корп 2Мп ICS WDR PoE/=12В/~24В"]
[null,"KA10-001B","KA10-002B","PTPWD","ЭТЮД О/У ВЫКЛЮЧАТЕЛЬ с самовозвратом 10 АХ, БЕЛЫЙ, Россия"]
[null,"KA10-001K","KA10-002K","PTPWD","ЭТЮД О/У ВЫКЛЮЧАТЕЛЬ с самовозвратом 10 АХ, КРЕМОВЫЙ, Россия"]
[null,"KBA40ZFU","KBA40ZFUW","SEPAI","CANALIS KB КРОНШТЕЙН УНИВЕРСАЛЬНЫЙ"]
[null,"KBB40ZFU","KBB40ZFUW","SEPAI","CANALIS KB КРОНШТЕЙН УНИВЕРСАЛЬНЫЙ"]
[null,"GSL000501","KD-1-88","PTPWD","GLOSSA 1-постовая РАМКА, ДЕРЕВО ДУБ"]
[null,"GSL000501","KD-1-88","PTPWD","GLOSSA 1-постовая РАМКА, ДЕРЕВО ДУБ"]
[null,"GSL000502","KD-2-88","PTPWD","GLOSSA 2-постовая РАМКА, горизонтальная, ДЕРЕВО ДУБ"]
[null,"GSL000502","KD-2-88","PTPWD","GLOSSA 2-постовая РАМКА, горизонтальная, ДЕРЕВО ДУБ"]
[null,"GSL000503","KD-3-88","PTPWD","GLOSSA 3-постовая РАМКА, горизонтальная, ДЕРЕВО ДУБ"]
[null,"GSL000503","KD-3-88","PTPWD","GLOSSA 3-постовая РАМКА, горизонтальная, ДЕРЕВО ДУБ"]
[null,"GSL000504","KD-4-88","PTPWD","GLOSSA 4-постовая РАМКА, горизонтальная, ДЕРЕВО ДУБ"]
[null,"GSL000504","KD-4-88","PTPWD","GLOSSA 4-постовая РАМКА, горизонтальная, ДЕРЕВО ДУБ"]
[null,"RS16-254-18","KD-RS254-18","PTPWD","W59 РОЗЕТКА двойная без заземления со шторками, 16А, в сборе, БЕЛЫЙ"]
[null,"RA16-213-BI","KD-RS254-28","PTPWD","ПРИМА О/У РОЗЕТКА 2-я без заземления без шторок 16А 250В, БЕЛЫЙ, розн.уп.Россия"]
[null,"RS16-254-48","KD-RS254-48","PTPWD","W59 РОЗЕТКА двойная без заземления со шторками, 16А, в сборе, ШАМПАНЬ"]
[null,"RS16-254-58","KD-RS254-58","PTPWD","W59 РОЗЕТКА двойная без заземления со шторками, 16А, в сборе, МАТОВЫЙ ХРОМ"]
[null,"RA16-213I-B","KD-RS254-78","PTPWD","ПРИМА О/У РОЗЕТКА 2-я без зазем. без штор.ИЗОЛ.ПЛ.16А 250В, БЕЛЫЙ,опт.уп.Россия"]
[null,"RA16-213I-BI","KD-RS254-88","PTPWD","ПРИМА О/У РОЗЕТКА 2-я без зазем. без штор.ИЗ.ПЛ.16А 250В, БЕЛЫЙ,розн.уп.Россия"]
[null,"RA16-213M-B","KD-RS255-28","PTPWD","ПРИМА О/У РОЗЕТКА 2-я без зазем. без штор.МОНТ.ПЛ.16А 250В, БЕЛЫЙ,опт.уп.Россия"]
[null,"RS16-255-48","KD-RS255-48","PTPWD","W59 РОЗЕТКА двойная с заземлением со шторками, 16А, в сборе, ШАМПАНЬ"]
[null,"RA16-213M-BI","KD-RS255-58","PTPWD","ПРИМА О/У РОЗЕТКА 2-я без зазем. без штор.МОНТ.ПЛ.16А 250В, БЕЛЫЙ,розн.уп.Россия"]
[null,"RS16-255-68","KD-RS255-68","PTPWD","W59 РОЗЕТКА двойная с заземлением со шторками, 16А, в сборе, ЧЕРНЫЙ БАРХАТ"]
[null,"RS16-255-78","KD-RS255-78","PTPWD","W59 РОЗЕТКА двойная с заземлением со шторками, 16А, в сборе, СОСНА"]
[null,"BLNPK000011","KP-1-BI","PTPWD","BLANCA С/У КОРОБКА ПОДЪЕМНАЯ с возможностью соединения нескольких коробок, БЕЛЫЙ"]
[null,"BLNPK000012","KP-1-SI","PTPWD","BLANCA С/У КОРОБКА ПОДЪЕМНАЯ с возможностью соедин. нескольких коробок, МОЛОЧНЫЙ"]
[null,"GSL000500","GSL000510","PTPWD","GLOSSA КОРОБКА наружного монтажа, ДУБ"]
[null,"GSL000500","GSL000510","PTPWD","GLOSSA КОРОБКА наружного монтажа, ДУБ"]
[null,"KSA400DLF401","KSA400DLF40","SEPAI","CANALIS KSA СЕКЦИЯ УГЛОВАЯ ВЕРТИКАЛЬНАЯ ВНИЗ 400А"]
[null,"IMT35100","II-L90-1","PTPWD","КОРОБКА УСТАНОВОЧНАЯ ДЛЯ СПЛОШНЫХ СТЕН 68(65)X45"]
[null,"LA1VN11","LA1VN20","SEPAI","БЛОК ВСПОМ. КОНТ. МГНОВ. Д/3Р КОНТ.НО+НЗ"]
[null,"LAEX12U5","LAEX1U5","SEPAI","КАТУШКИ ДЛЯ КОНТАКТОРОВ LC1E25 240В"]
[null,"LC1D18ED","LC1D186ED","SEPAI","КОНТАКТОР.3Р,18A,НО+НЗ,48V-,ОГРАН."]
[null,"LC1D258M7","LC1D2583M7","SEPAI","КОНТАКТОР D 4P (2НО+2НЗ),АС1 40 А,НО+НЗ,220V 50/60 ГЦ,"]
[null,"LC1D40AB7","LC1D40AB7TQ","SEPAI","3P КОНТАКТОР EVERLINK AC3 440В 40A КАТУШКА УПР. 24В AC 50/60ГЦ"]
[null,"LC1D40AM7","LC1D40AM7TQ","SEPAI","3P КОНТАКТОР EVERLINK AC3 440В 40A КАТУШКА УПР. 220В AC 50/60ГЦ"]
[null,"LC1D50AM7","LC1D50A5M7TQ","SEPAI","3P КОНТАКТОР EVERLINK AC3 440В 50A КАТУШКА УПР. 220В AC 50/60ГЦ"]
[null,"LC1D50AB7","LC1D50AB7TQ","SEPAI","3P КОНТАКТОР EVERLINK AC3 440В 50A КАТУШКА УПР. 24В AC 50/60ГЦ"]
[null,"LC1D50AQ7","LC1D50Q7","SEPAI","3P КОНТАКТОР EVERLINK AC3 440В 50A КАТУШКА УПР. 380В AC 50/60ГЦ"]
[null,"LC1DT80AM7","LC1D65004M5","SEPAI","4Р КОНТАКТОР EVERLINK AC1 415В 80 A КАТУШКА УПР. 220В AC 50/60ГЦ"]
[null,"LC1D65AB7","LC1D65A5B7TQ","SEPAI","3P КОНТАКТОР EVERLINK AC3 440В 65A КАТУШКА УПР. 24В AC 50/60ГЦ"]
[null,"LC1D65ABD","LC1D65A5BDTQ","SEPAI","3P КОНТАКТОР EVERLINK AC3 440В 65A КАТУШКА УПР. 24В DC"]
[null,"LC1D65AP7","LC1D65A5P7TQ","SEPAI","3P КОНТАКТОР EVERLINK AC3 440В 65A КАТУШКА УПР. 230В AC 50/60ГЦ"]
[null,"LC1D65AB7","LC1D65A5B7TQ","SEPAI","3P КОНТАКТОР EVERLINK AC3 440В 65A КАТУШКА УПР. 24В AC 50/60ГЦ"]
[null,"LC1D65ABD","LC1D65A5BDTQ","SEPAI","3P КОНТАКТОР EVERLINK AC3 440В 65A КАТУШКА УПР. 24В DC"]
[null,"LC1D80AF7","LC1D80A6F7","SEPAI","3P КОНТАКТОР EVERLINK AC3 440В 80A КАТУШКА УПР. 110В AC 50/60ГЦ"]
[null,"LC1DPKM7","LC1DPK12M7","SEPAI","КОНТАКТОРЫ ДЛЯ КОММУТ. КОНДЕНСАТОРНЫХ БАТАРЕЙ 220V50ГЦ,30kVAR"]
[null,"LC1DTKP7","LC1DTK12P7","SEPAI","КОНТАКТОРЫ ДЛЯ КОММУТ. КОНДЕНСАТОРНЫХ БАТАРЕЙ 230V50ГЦ,13kVAR"]
[null,"LC1DT20B7","LC1E06004B7","SEPAI","КОНТАКТОР D 4P (4НО),АС1 20 А,НО+НЗ,24V 50/60 ГЦ,"]
[null,"LC1DT20M7","LC1E06004M7","SEPAI","КОНТАКТОР D 4P (4НО),АС1 20 А,НО+НЗ,220V 50/60 ГЦ,"]
[null,"LC1D098M7","LC1E06008M7","SEPAI","КОНТАКТОР D 4P (2НО+2НЗ),АС1 20А,НО+НЗ,220V 50/60 ГЦ,"]
[null,"LC1E0901B5","LC1E0601B5","SEPAI","КОНТАКТОР TVS 1НЗ 9А 400В AC3 24В 50ГЦ"]
[null,"LC1E1201E7","LC1E0601E5","SEPAI","КОНТАКТОР TVS 1НЗ 12А 400В AC3 48В 50/60ГЦ"]
[null,"LC1E0901Q5","LC1E0601Q5","SEPAI","КОНТАКТОР TVS 1НЗ 9А 400В AC3 380В 50ГЦ"]
[null,"LC1E0910Q5","LC1E0610Q5","SEPAI","КОНТАКТОР TVS 1НО 9А 400В AC3 380В 50ГЦ"]
[null,"LC1DT20B7","LC1E06004B7","SEPAI","КОНТАКТОР D 4P (4НО),АС1 20 А,НО+НЗ,24V 50/60 ГЦ,"]
[null,"LC1DT20F7","LC1E09004F7","SEPAI","КОНТАКТОР D 4P (4НО), АС1 20 А, НО+НЗ, 110V 50/60 ГЦ,"]
[null,"LC1DT20Q7","LC1E09004V7","SEPAI","КОНТАКТОР D 4P (4НО), АС1 20 А,380V 50ГЦ"]
[null,"LC1E1201E7","LC1E0601E5","SEPAI","КОНТАКТОР TVS 1НЗ 12А 400В AC3 48В 50/60ГЦ"]
[null,"LC1DT25B7","LC1E12004B7","SEPAI","КОНТАКТОР.4P(4НО),АС1.25А,НО+НЗ,24V50ГЦ"]
[null,"LC1DT25F7","LC1E12004F7","SEPAI","КОНТАКТОР D 4P (4НО),АС1 25 А,НО+НЗ,110V 50/60 ГЦ,"]
[null,"LC1DT25M7","LC1E12004M7","SEPAI","КОНТАКТОР D 4P (4НО),АС1 25 А,НО+НЗ,220V 50/60 ГЦ,"]
[null,"LC1D128E7","LC1E12008E7","SEPAI","КОНТАКТОР D 4P (2НО+2НЗ),АС1 25 А,НО+НЗ,48V 50/60 ГЦ,"]
[null,"LC1D128F7","LC1E12008F7","SEPAI","КОНТАКТОР D 4P (2НО+2НЗ),АС1 25 А,НО+НЗ,110V 50/60 ГЦ,"]
[null,"LC1D128M7","LC1E12008M7","SEPAI","КОНТАКТОР D 4P (2НО+2НЗ),АС1 25 А,НО+НЗ,220V 50/60 ГЦ,"]
[null,"LC1E2501E5","LC1E1201E5","SEPAI","КОНТАКТОР TVS 1НЗ 25А 400В AC3 48В 50ГЦ"]
[null,"LC1DT32B7","LC1E18004B7","SEPAI","КОНТАКТОР D 4P (4НО),АС1 32 А,НО+НЗ,24V 50/60 ГЦ,"]
[null,"LC1DT32E7","LC1E18004E7","SEPAI","КОНТАКТОР.4P(4НО),АС1.32А,НО+НЗ,48V50ГЦ"]
[null,"LC1D188B7","LC1E18008B7","SEPAI","КОНТАКТОР D 4P (2НО+2НЗ), АС1 32 А, НО+НЗ, 24V 50/60 ГЦ,"]
[null,"LC1E2501E5","LC1E1201E5","SEPAI","КОНТАКТОР TVS 1НЗ 25А 400В AC3 48В 50ГЦ"]
[null,"LC1E2501Q5","LC1E1801Q5","SEPAI","КОНТАКТОР TVS 1НЗ 25А 400В AC3 380В 50ГЦ"]
[null,"LC1D258B7","LC1E25008B7","SEPAI","КОНТАКТОР D 4P (2НО+2НЗ),АС1 40 А,НО+НЗ,24V 50/60 ГЦ,"]
[null,"LC1D258M7","LC1D2583M7","SEPAI","КОНТАКТОР D 4P (2НО+2НЗ),АС1 40 А,НО+НЗ,220V 50/60 ГЦ,"]
[null,"LC1E2501Q5","LC1E1801Q5","SEPAI","КОНТАКТОР TVS 1НЗ 25А 400В AC3 380В 50ГЦ"]
[null,"LC1DT60AM7","LC1E32004M7","SEPAI","4Р КОНТАКТОР EVERLINK AC1 415В 60 A КАТУШКА УПР. 220В AC 50/60ГЦ"]
[null,"LC1DT60AV7","LC1E32004Q7","SEPAI","4Р КОНТАКТОР EVERLINK AC1 415В 60 A КАТУШКА УПР. 400В AC 50/60ГЦ"]
[null,"LC1E3801F7","LC1E3801F5","SEPAI","КОНТАКТОР TVS 1НЗ 38А 400В AC3 110В 50/60ГЦ"]
[null,"LC1E40Q5","LC1E3801Q5","SEPAI","КОНТАКТОР TVS 40А 400В AC3 380В 50ГЦ"]
[null,"LC1DT60AF7","LC1E40004F7","SEPAI","4Р КОНТАКТОР EVERLINK AC1 415В 60 A КАТУШКА УПР. 110В AC 50/60ГЦ"]
[null,"LC1DT60AV7","LC1E32004Q7","SEPAI","4Р КОНТАКТОР EVERLINK AC1 415В 60 A КАТУШКА УПР. 400В AC 50/60ГЦ"]
[null,"LC1E50Q5","LC1E50Q7","SEPAI","КОНТАКТОР TVS 50А 400В AC3 380В 50ГЦ"]
[null,"LC1E65M5","LC1E65U5","SEPAI","КОНТАКТОР TVS 65А 400В AC3 220В 50ГЦ"]
[null,"LC1D80004E7","LC1E80004E7","SEPAI","КОНТАКТОР D 4Р (4 НО), AC1 125 A, 48V 50/60 ГЦ, ЗАЖИМ ПОД ВИНТ"]
[null,"LC1D80008F7","LC1E80008F7","SEPAI","КОНТАКТОР D 4Р (2 НО + 2 НЗ), AC1 125 A, 110V 50/60 ГЦ, ЗАЖИМ ПОД ВИНТ"]
[null,"LC1D80004E7","LC1E80004E7","SEPAI","КОНТАКТОР D 4Р (4 НО), AC1 125 A, 48V 50/60 ГЦ, ЗАЖИМ ПОД ВИНТ"]
[null,"LC1E95Q5","LC1E95Q7","SEPAI","КОНТАКТОР TVS 95А 400В AC3 380В 50ГЦ"]
[null,"LC1G225EHEN","LC1F225F5","SEPAI","КОНТАКТОР TeSys LC1G 225A 440В 3P AC3 Standard 48-130В КАТУШКА AC-DC"]
[null,"LC1D150BD","LC2D150BD","SEPAI","КОНТАКТОР.3Р,150A,НО+НЗ,24V-,ОГРАН."]
[null,"LRD340L","LR2D3555","SEPAI","ТЕПЛОВОЕ РЕЛЕ С БЛОКОМ EVERLINK 25-40A CLASS 20"]
[null,"LRD365L","LR2D3559","SEPAI","ТЕПЛОВОЕ РЕЛЕ С БЛОКОМ EVERLINK 48-65A CLASS 20"]
[null,"LRD350","LRD3357","SEPAI","ДИФФЕРЕНЦИАЛЬНОЕ РЕЛЕ ТЕПЛОВОЙ ЗАЩИТЫ 37-50A КЛАСС 10A"]
[null,"LRD365","LRD3359","SEPAI","ДИФФЕРЕНЦИАЛЬНОЕ РЕЛЕ ТЕПЛОВОЙ ЗАЩИТЫ 48-65A КЛАСС 10A"]
[null,"LSM53433A","LSM58433A","SEPAI","4 УГЛ. СТОЙКИ И 2 ПАНЕЛИ ЦОКОЛЯ Ш300"]
[null,"LSM53434A","LSM58434A","SEPAI","4 УГЛ. СТОЙКИ И 2 ПАНЕЛИ ЦОКОЛЯ Ш400"]
[null,"LSM53436A","LSM58436A","SEPAI","4 УГЛ. СТОЙКИ И 2 ПАНЕЛИ ЦОКОЛЯ Ш600"]
[null,"LSM53438A","LSM58438A","SEPAI","4 УГЛ. СТОЙКИ И 2 ПАНЕЛИ ЦОКОЛЯ Ш800"]
[null,"LSM53444A","LSM58444A","SEPAI","2 БОК. РЕЙКИ Г400"]
[null,"LSM53446A","LSM58446A","SEPAI","2 БОК. РЕЙКИ Г600"]
[null,"LSM53488A","LSM58488A","SEPAI","САЛЬНИКОВАЯ ПАНЕЛЬ Ш800 ИЛИ Ш600+200 Г400"]
[null,"LSM53683A","LSM58683A","SEPAI","САЛЬНИКОВАЯ ПАНЕЛЬ Ш300 Г600"]
[null,"LSM53686A","LSM58686A","SEPAI","САЛЬНИКОВАЯ ПАНЕЛЬ Ш600 Г600"]
[null,"LSM53688A","LSM58688A","SEPAI","САЛЬНИКОВАЯ ПАНЕЛЬ Ш800 ИЛИ Ш600+200 Г600"]
[null,"LSM58870H","LSM58859H","SEPAI","МОНТ. ПЛАТА ДЛЯ ГОРИЗ. УСТ. CVS-INS630 4P"]
[null,"LSM58871V","LSM58860V","SEPAI","МОНТ. ПЛАТА ДЛЯ ВЕРТ. УСТ. CVS-INS630"]
[null,"LSM58909H","LSM58891H","SEPAI","ПЕРЕД.ПАНЕЛЬ ДЛЯ ГОРИЗ. CVS630 С МОТ. ПРИВОДОМ"]
[null,"LSM58894H","LSM58908H","SEPAI","ПЕРЕД. ПАНЕЛЬ ДЛЯ ГОРИЗ. NSX630 3P"]
[null,"LSX58907V","LSX58906V","SEPAI","ПЕРЕД. ПАНЕЛЬ ДЛЯ 2 ВЕРТ. CVS630"]
[null,"LSX58907V","LSX58906V","SEPAI","ПЕРЕД. ПАНЕЛЬ ДЛЯ 2 ВЕРТ. CVS630"]
[null,"LSX58921V","LSX58912V","SEPAI","ПЕРЕД. ПАНЕЛЬ ДЛЯ ВЕРТ. CVS630 VIGI"]
[null,"LSX58921V","LSX58912V","SEPAI","ПЕРЕД. ПАНЕЛЬ ДЛЯ ВЕРТ. CVS630 VIGI"]
[null,"LULC033","LULC031","SEPAI","МОДУЛЬ MODBUS"]
[null,"LV434001","LV434010","SEPAI","МОДУЛЬ IFE (ETHERNET-ИНТЕРФЕЙС)"]
[null,"LV434002","LV434011","SEPAI","МОДУЛЬ IFE+ (ETHERNET-MODBUS ИНТЕРФЕЙС)"]
[null,"LV438279","LV438518","SEPAI","АВТОМАТИЧЕСКИЙ ВЫКЛЮЧАТЕЛЬ NSX600S TM DC 3П"]
[null,"LV438274","LV438519","SEPAI","АВТОМАТИЧЕСКИЙ ВЫКЛЮЧАТЕЛЬ NSX600S TM DC 4П"]
[null,"METSECT5MA025R","16461","SEPAI","ТРАНС. ТОКА 250/5А к. 27, ш. 10х32 15х25"]
[null,"METSECT5MA030R","16462","SEPAI","ТРАНС. ТОКА 300/5А к. 27, ш. 10х32 15х25"]
[null,"METSECT5MA040R","16463","SEPAI","ТРАНС. ТОКА 400/5А к. 27, ш. 10х32 15х25"]
[null,"METSECT5MD060R","16464","SEPAI","ТРАНС. ТОКА 600/5А к. 40, ш. 12х50 20х40"]
[null,"METSEDM6000HCL10NC","METSEDM6000","SEPAI","DM6000H Многофункциональный цифровой мультиметр"]
[null,"METSEDM6200HCL10RS","METSEDM6200","SEPAI","DM6200H Многофункциональный цифровой мультиметр, Modbus RTU"]
[null,"METSEPM5100RU","METSEPM1000","SEPAI","Измеритель мощности PM5100 1 цифр. выход"]
[null,"METSEPM5110RU","METSEPM1200","SEPAI","Измеритель мощности PM5110 RS-485"]
[null,"NU545530","MGU5.455.30ZD","SEWDI","UNICA NEW розетка R-TV/SAT, оконечная, алюминий"]
[null,"MGU5.418.12ZD","MGU5.928.12ZD","SEWDI","UNICA TOP РОЗЕТКА USB, 2.1 А, ГРАФИТ"]
[null,"MGU5.418.18ZD","MGU5.928.18ZD","SEWDI","UNICA РОЗЕТКА USB, 2.1 А, БЕЛЫЙ"]
[null,"MGU5.418.25ZD","MGU5.928.25ZD","SEWDI","UNICA РОЗЕТКА USB, 2.1 А, БЕЖЕВЫЙ"]
[null,"MGU5.418.30ZD","MGU5.928.30ZD","SEWDI","UNICA TOP РОЗЕТКА USB, 2.1 А, АЛЮМИНИЙ"]
[null,"MP140NO-230T","MP120NO-230T","SEPAI","Привод термоэл. MP140NO-230T для VP223R/VP228E/VP229E, ~230В NO ON/OFF"]
[null,"MP140NO-24T","MP120NO-24T","SEPAI","Привод термоэл. MP140NO-24T для VP223R/VP228E/VP229E, ~24В NO ON/OFF"]
[null,"MP120NC-24T","MP140NC-24T","SEPAI","Привод термоэл. MP120NC-24T для VP228E/VP229E, ~24В,упр.2-поз,НЗ"]
[null,"SP90-24BMM","MP90-24MB","SEPAI","Привод клапана SP90-24BMM для PIBCV DN10-32, 90Н 24В BACnet MS/TP Modbus RTU"]
[null,"SOMNACCZXSPAZZ","MSDCHLLMUV30S0","SEPAI","SoMachine V4.3 одиночная лицензия с обязательной регистрацией"]
[null,"SOMNACCZXSPAZZ","MSDCHLLMUV30S0","SEPAI","SoMachine V4.3 одиночная лицензия с обязательной регистрацией"]
[null,"SOMNACCZXSPAZZ","MSDCHLLMUV30S0","SEPAI","SoMachine V4.3 одиночная лицензия с обязательной регистрацией"]
[null,"SOMNACCZXSPAZZ","MSDCHLLMUV30S0","SEPAI","SoMachine V4.3 одиночная лицензия с обязательной регистрацией"]
[null,"MTN5113-6000","MTN5111-6000","SEWDI","MERTEN D-Life PlusLink КНОПОЧНЫЙ МОДУЛЬ Wiser BLE, 1-клавишный"]
[null,"MTN5123-6000","MTN5120-6000","SEWDI","MERTEN D-Life PlusLink КНОПОЧНЫЙ МОДУЛЬ Wiser BLE, 2-клавишный"]
[null,"MTN5123-6000","MTN5120-6000","SEWDI","MERTEN D-Life PlusLink КНОПОЧНЫЙ МОДУЛЬ Wiser BLE, 2-клавишный"]
[null,"MTN5640-3119","MTN564419","SEWDI","MERTEN ДАТЧИК ДВИЖЕНИЯ Argus 360, IP54 для наружного применения, БЕЛЫЙ"]
[null,"MTN5710-0460","MTN568760","SEWDI","MERTEN ДАТЧИК ДВИЖЕНИЯ Argus 180 (модуль для MTN5161-0000), SM, АЛЮМИНИЙ"]
[null,"MTN5710-0319","MTN568819","SEWDI","MERTEN ДАТЧИК ДВИЖЕНИЯ Argus 180 (модуль для MTN5161-0000), SM, БЕЛЫЙ"]
[null,"MTN5711-0319","MTN572819","SEWDI","MERTEN ДАТЧИК ДВИЖЕНИЯ Argus 180 с выкл. (модуль для MTN5161-0000), SM, БЕЛЫЙ"]
[null,"MTN5711-0325","MTN572825","SEWDI","MERTEN ДАТЧИК ДВИЖЕНИЯ Argus 180 с выкл. (модуль для MTN5161-0000),SM,АКТ БЕЛЫЙ"]
[null,"MTN5711-0344","MTN572844","SEWDI","MERTEN ДАТЧИК ДВИЖЕНИЯ Argus 180 с выкл. (модуль для MTN5161-0000), SM, БЕЖЕВЫЙ"]
[null,"MTN5710-0319","MTN568819","SEWDI","MERTEN ДАТЧИК ДВИЖЕНИЯ Argus 180 (модуль для MTN5161-0000), SM, БЕЛЫЙ"]
[null,"MTN5710-0325","MTN575525","SEWDI","MERTEN ДАТЧИК ДВИЖЕНИЯ Argus 180 (модуль для MTN5161-0000), SM, АКТИВНО БЕЛЫЙ"]
[null,"MTN5710-0344","MTN575544","SEWDI","MERTEN ДАТЧИК ДВИЖЕНИЯ Argus 180 (модуль для MTN5161-0000), SM, БЕЖЕВЫЙ"]
[null,"MTN5710-0414","MTN578414","SEWDI","MERTEN ДАТЧИК ДВИЖЕНИЯ Argus 180 (модуль для MTN5161-0000), SM, АНТРАЦИТ"]
[null,"MTN5710-0460","MTN568760","SEWDI","MERTEN ДАТЧИК ДВИЖЕНИЯ Argus 180 (модуль для MTN5161-0000), SM, АЛЮМИНИЙ"]
[null,"MTN5711-0414","MTN578514","SEWDI","MERTEN ДАТЧИК ДВИЖЕНИЯ Argus 180 с выкл. (модуль для MTN5161-0000), SM, АНТРАЦИТ"]
[null,"MTN5711-0460","MTN578560","SEWDI","MERTEN ДАТЧИК ДВИЖЕНИЯ Argus 180 с выкл. (модуль для MTN5161-0000), SM, АЛЮМИНИЙ"]
[null,"MTN6003-0011","MTN6003-0001","SEWDI","Исполн-ное уст-во KNX для выкл-лей- 230В/16А, для скрытого монтажа"]
[null,"MTN6003-0012","MTN6003-0002","SEWDI","Исполн-ное уст-во KNX для выкл-лей и жалюзи - 2 канала, 3 вх, д/скрытого монтажа"]
[null,"MTN6003-0013","MTN6003-0003","SEWDI","Исполн-ное уст-во KNX для диммирования освещения - 3 входа, д/скрытого монтажа"]
[null,"MTN6003-0012","MTN6003-0002","SEWDI","Исполн-ное уст-во KNX для выкл-лей и жалюзи - 2 канала, 3 вх, д/скрытого монтажа"]
[null,"MTN6185-0319","MTN6180-0319","SEWDI","SM, KNX кнопочный выключатель c датчиком температуры Pushbutton Pro T, Белый"]
[null,"MTN6185-0325","MTN6180-0325","SEWDI","SM, KNX кнопочный выключатель c датчиком температуры Pushbutton Pro T, Акт.белый"]
[null,"MTN6185-0414","MTN6180-0414","SEWDI","SM, KNX кнопочный выключатель c датчиком температуры Pushbutton Pro T, Антрацит"]
[null,"MTN6185-0460","MTN6180-0460","SEWDI","SM, KNX кнопочный выключатель c датчиком температуры Pushbutton Pro T, Алюминий"]
[null,"MTN6185-6033","MTN6180-6033","SEWDI","SD, KNX кнопочный выключатель c датчиком температуры Pushbutton Pro T, Сахара"]
[null,"MTN6185-6034","MTN6180-6034","SEWDI","SD, KNX кнопочный выключатель c датчиком температуры Pushbutton Pro T, Антрацит"]
[null,"MTN6185-6034","MTN6180-6034","SEWDI","SD, KNX кнопочный выключатель c датчиком температуры Pushbutton Pro T, Антрацит"]
[null,"MTN6185-6035","MTN6180-6035","SEWDI","SD, KNX кнопочный выкл-тель c датчиком температуры Pushbutton Pro T, Белый лотус"]
[null,"MTN6185-6036","MTN6180-6036","SEWDI","SD, KNX кнопочный выкл-тель c датчиком температуры Pushbutton Pro, Нержа. сталь"]
[null,"MTN6185-6050","MTN6180-6050","SEWDI","SD, KNX кнопочный выключатель c датчиком температуры Pushbutton Pro T, Никель"]
[null,"MTN6185-6051","MTN6180-6051","SEWDI","SD, KNX кнопочный выключатель c датчиком температуры Pushbutton Pro T, Шампань"]
[null,"MTN6185-6052","MTN6180-6052","SEWDI","SD, KNX кнопочный выключатель c датчиком температуры Pushbutton Pro T, Мокка"]
[null,"MTN6705-0008","MTN646704","SEWDI","Исполнительное уст-во KNX для выкл-лей и жалюзи - 8 каналов 16А, основной модуль"]
[null,"MTN6705-0008","MTN646704","SEWDI","Исполнительное уст-во KNX для выкл-лей и жалюзи - 8 каналов 16А, основной модуль"]
[null,"MTN6710-0102","MTN649310","SEWDI","Исполнительное уст-во KNX для диммирования освещения - 2 канала, основной модуль"]
[null,"MTN6710-0102","MTN649310","SEWDI","Исполнительное уст-во KNX для диммирования освещения - 2 канала, основной модуль"]
[null,"MTN6705-0008","MTN646704","SEWDI","Исполнительное уст-во KNX для выкл-лей и жалюзи - 8 каналов 16А, основной модуль"]
[null,"MTN6705-0008","MTN646704","SEWDI","Исполнительное уст-во KNX для выкл-лей и жалюзи - 8 каналов 16А, основной модуль"]
[null,"MTN6500-0101","MTN680204","SEWDI","SpaceLogic KNX Линейный соединитель на DIN-рейку"]
[null,"MTN6500-0103","MTN680329","SEWDI","SpaceLogic KNX IP-маршрутизатор на DIN-рейку"]
[null,"MTN6502-0101","MTN681829","SEWDI","SpaceLogic KNX USB-интерфейс на DIN-рейку"]
[null,"NBRK0250","NBRK0200","ITDIG","Стоечное устройство мониторинга NetBotz 250"]
[null,"NC2-F-000000000","NC2-F-0000000C0","SEPAI","Контроллер NC2 FTT-10A"]
[null,"NC2-F-000000000","NC2-F-0000000C0","SEPAI","Контроллер NC2 FTT-10A"]
[null,"NC2-F-000000000","NC2-F-0000000C0","SEPAI","Контроллер NC2 FTT-10A"]
[null,"NC2-F-000000000","NC2-F-0000000C0","SEPAI","Контроллер NC2 FTT-10A"]
[null,"NC2-F-000000000","NC2-F-0000000C0","SEPAI","Контроллер NC2 FTT-10A"]
[null,"NC2-F-000000000","NC2-F-0000000C0","SEPAI","Контроллер NC2 FTT-10A"]
[null,"NC2-F-000000000","NC2-F-0000000C0","SEPAI","Контроллер NC2 FTT-10A"]
[null,"NC2-F-000000000","NC2-F-0000000C0","SEPAI","Контроллер NC2 FTT-10A"]
[null,"NC2-F-000000000","NC2-F-0000000C0","SEPAI","Контроллер NC2 FTT-10A"]
[null,"NC2-F-000000000","NC2-F-0000000C0","SEPAI","Контроллер NC2 FTT-10A"]
[null,"NC2-F-000000000","NC2-F-0000000C0","SEPAI","Контроллер NC2 FTT-10A"]
[null,"NC2-F-000000000","NC2-F-0000000C0","SEPAI","Контроллер NC2 FTT-10A"]
[null,"NC2-F-000000000","NC2-F-0000000C0","SEPAI","Контроллер NC2 FTT-10A"]
[null,"NC2-F-000000000","NC2-F-0000000C0","SEPAI","Контроллер NC2 FTT-10A"]
[null,"NC2-F-000000000","NC2-F-0000000C0","SEPAI","Контроллер NC2 FTT-10A"]
[null,"NC2-R-000000000","NC2-R-0000000C0","SEPAI","Контроллер NC2 RS-485"]
[null,"NC2-R-000000000","NC2-R-0000000C0","SEPAI","Контроллер NC2 RS-485"]
[null,"NC2-R-000000000","NC2-R-0000000C0","SEPAI","Контроллер NC2 RS-485"]
[null,"NC2-R-000000000","NC2-R-0000000C0","SEPAI","Контроллер NC2 RS-485"]
[null,"NC2-R-000000000","NC2-R-0000000C0","SEPAI","Контроллер NC2 RS-485"]
[null,"NC2-R-000000000","NC2-R-0000000C0","SEPAI","Контроллер NC2 RS-485"]
[null,"NC2-R-000000000","NC2-R-0000000C0","SEPAI","Контроллер NC2 RS-485"]
[null,"NC2-R-000000000","NC2-R-0000000C0","SEPAI","Контроллер NC2 RS-485"]
[null,"NC2-R-000000000","NC2-R-0000000C0","SEPAI","Контроллер NC2 RS-485"]
[null,"NC2-R-000000000","NC2-R-0000000C0","SEPAI","Контроллер NC2 RS-485"]
[null,"NC2-R-000000000","NC2-R-0000000C0","SEPAI","Контроллер NC2 RS-485"]
[null,"NC2-R-000000000","NC2-R-0000000C0","SEPAI","Контроллер NC2 RS-485"]
[null,"NC2-R-000000000","NC2-R-0000000C0","SEPAI","Контроллер NC2 RS-485"]
[null,"NC2-R-000000000","NC2-R-0000000C0","SEPAI","Контроллер NC2 RS-485"]
[null,"NC2-R-000000000","NC2-R-0000000C0","SEPAI","Контроллер NC2 RS-485"]
[null,"NC2-R-000000000","NC2-R-0000000C0","SEPAI","Контроллер NC2 RS-485"]
[null,"EVA1SADS","NCA93100","SEPAI","Устройство для проверки зарядных станций EVlink переменного тока"]
[null,"NSYCW46","NSYAW46","SEPAI","ДВЕРНОЕ ОКНО IP55 400x600 ММ"]
[null,"NSYCW54","NSYAW54","SEPAI","ДВЕРНОЕ ОКНО IP55 500x400 ММ"]
[null,"NSYCW55","NSYAW55","SEPAI","ДВЕРНОЕ ОКНО IP55 500x500 ММ"]
[null,"NSYCW66","NSYAW56","SEPAI","ДВЕРНОЕ ОКНО IP55 600x600 ММ"]
[null,"NSYCW54","NSYAW54","SEPAI","ДВЕРНОЕ ОКНО IP55 500x400 ММ"]
[null,"NSYCW65","NSYAW65","SEPAI","ДВЕРНОЕ ОКНО IP55 600x500 ММ"]
[null,"NSYCW66","NSYAW56","SEPAI","ДВЕРНОЕ ОКНО IP55 600x600 ММ"]
[null,"NSYCW86","NSYAW86","SEPAI","ДВЕРНОЕ ОКНО IP55 800x600 ММ"]
[null,"NSYCU1K","NSYCU1050W230VL","SEPAI","ХОЛОДИЛЬНЫЙ АГРЕГАТ 1000ВТ БОКОВОЙ МОНТАЖ 230В 50ГЦ"]
[null,"NSYCU2K3P4","NSYCU1800W400VL","SEPAI","ХОЛОДИЛЬНЫЙ АГРЕГАТ 2000ВТ БОКОВОЙ МОНТАЖ 3Ф 400В 50ГЦ"]
[null,"NSYCU3K3P4","NSYCU2500W400VL","SEPAI","ХОЛОДИЛЬНЫЙ АГРЕГАТ 3000ВТ БОКОВОЙ МОНТАЖ 3Ф 400В 50ГЦ"]
[null,"NSYCU800","NSYCU760W230VL","SEPAI","ХОЛОДИЛЬНЫЙ АГРЕГАТ 800ВТ БОКОВОЙ МОНТАЖ 230В 50ГЦ"]
[null,"IMT46267","ENN46960","SEWDI","СТЯЖКА КАБЕЛЬНАЯ 300х3.6 ЧЁРНАЯ (100шт)"]
[null,"IMT46263","ENN46966","SEWDI","СТЯЖКА КАБЕЛЬНАЯ 200х4.8 ЧЁРНАЯ (100шт)"]
[null,"NSYCW46","NSYAW46","SEPAI","ДВЕРНОЕ ОКНО IP55 400x600 ММ"]
[null,"NSYSH180NC","NSYSH180","SEPAI","4 ПЕТЛИ С УГЛОМ ОТКР. 180° RAL 9005"]
[null,"NSYVPLA10MG","NSYVPLA10","SEPAI","7035 РУЧКА С ЗАМКОМ И ТЯГИ В 1000"]
[null,"NSYVPLA5MG","NSYVPLA5","SEPAI","7035 РУЧКА С ЗАМКОМ И ТЯГИ В 500"]
[null,"NU548654","NU548954","SEWDI","UNICA NEW АУДИОрозетка, антрацит"]
[null,"TM3BCEIP","OTB1E0DM9LP","SEPAI","Модуль TM3 подключения по единой шине Ethernet"]
[null,"PM1W-RS","P1-RS","ITHBN","Сетевой фильтр SergeArrest c 1 розеткой, PM1W-RS"]
[null,"P2230L-ESR","P1220-ESR0","SEPAI","Телекамера Spectra Pro IR LL 1080p 30x наруж. подв. ИК ~24В/=48В/PoE56В"]
[null,"P2230L-ESR","P1220-ESR0","SEPAI","Телекамера Spectra Pro IR LL 1080p 30x наруж. подв. ИК ~24В/=48В/PoE56В"]
[null,"P2230L-ESR","P1220-ESR0","SEPAI","Телекамера Spectra Pro IR LL 1080p 30x наруж. подв. ИК ~24В/=48В/PoE56В"]
[null,"P2230L-ESR","P1220-ESR0","SEPAI","Телекамера Spectra Pro IR LL 1080p 30x наруж. подв. ИК ~24В/=48В/PoE56В"]
[null,"P2230L-ESR","P1220-ESR0","SEPAI","Телекамера Spectra Pro IR LL 1080p 30x наруж. подв. ИК ~24В/=48В/PoE56В"]
[null,"P2230L-ESR","P1220-ESR0","SEPAI","Телекамера Spectra Pro IR LL 1080p 30x наруж. подв. ИК ~24В/=48В/PoE56В"]
[null,"P2230L-ESR","P1220-ESR0","SEPAI","Телекамера Spectra Pro IR LL 1080p 30x наруж. подв. ИК ~24В/=48В/PoE56В"]
[null,"P2230L-ESR","P1220-ESR0","SEPAI","Телекамера Spectra Pro IR LL 1080p 30x наруж. подв. ИК ~24В/=48В/PoE56В"]
[null,"PM5-RS","P5B-RS","ITHBN","Сетевой фильтр на 5 розеток, длина кабеля 1,8 метра, 918 Джоулей, белый"]
[null,"PMF83VT-RS","PF8VNT3-RS","ITHBN","Сетевой фильтр, 8 розет, кабель 3м, 2690 Дж, с защитой тв-кабеля и телеф. линии"]
[null,"PMH63VT-RS","PH6VT3-RS","ITHBN","Сетевой фильтр, 6 розет, кабель 3м, 1836 Дж, с защитой тв-кабеля и телеф. линии"]
[null,"LAEN11","PKLU11","SEPAI","ДОПОЛНИТЕЛЬНЫЙ КОНТАКТНЫЙ БЛОК1НО+1НЗ"]
[null,"METSEPM5100RU","METSEPM1000","SEPAI","Измеритель мощности PM5100 1 цифр. выход"]
[null,"METSEPM5100RU","METSEPM1000","SEPAI","Измеритель мощности PM5100 1 цифр. выход"]
[null,"METSEPM5110RU","METSEPM1200","SEPAI","Измеритель мощности PM5110 RS-485"]
[null,"METSEPM5310RU","PM750MG","SEPAI","Изм. мощности PM5310 RS-485, 2DI/2DO"]
[null,"METSEPM5320RU","PM810MG","SEPAI","Изм. мощности PM5320 Ethernet, 2DI/2DO"]
[null,"METSEPM5563RU","PM810RDMG","SEPAI","Изм. мощн. PM5563 без дисплея"]
[null,"METSEPM5563RU","PM810RDMG","SEPAI","Изм. мощн. PM5563 без дисплея"]
[null,"METSEPM5560RU","PM820MG","SEPAI","Изм. мощн. PM5560, 2 Ethernet, RS-485"]
[null,"METSEPM5563RU","PM810RDMG","SEPAI","Изм. мощн. PM5563 без дисплея"]
[null,"METSEPM5563RU","PM810RDMG","SEPAI","Изм. мощн. PM5563 без дисплея"]
[null,"METSEPM8240RU","PM850MG","SEPAI","Поверенный счетчик электроэнергии PM8240 на панель DIN96"]
[null,"METSEPM5RD","PM8RDMG","SEPAI","Выносной дисплей для серии PM5000"]
[null,"PMCL624","PMCL524BL","SEPAI","Монитор настольный FullHD 24\", HDMI VGA BNC Аудио USB"]
[null,"PMCL624","PMCL524BL","SEPAI","Монитор настольный FullHD 24\", HDMI VGA BNC Аудио USB"]
[null,"PMCL624","PMCL524BL","SEPAI","Монитор настольный FullHD 24\", HDMI VGA BNC Аудио USB"]
[null,"PMCL632","PMCL532BL","SEPAI","Монитор настенный FullHD 32\", HDMI×2 VGA BNC Аудио USB RS-232"]
[null,"PMCL655K","PMCL542BL","SEPAI","Монитор настенный 55\" 4K, UHD DLED DP HDMI(2) VGA Audio RS-232,вкл.настен.крепл."]
[null,"PMCL655K","PMCL542BL","SEPAI","Монитор настенный 55\" 4K, UHD DLED DP HDMI(2) VGA Audio RS-232,вкл.настен.крепл."]
[null,"PMCL655K","PMCL542BL","SEPAI","Монитор настенный 55\" 4K, UHD DLED DP HDMI(2) VGA Audio RS-232,вкл.настен.крепл."]
[null,"PMCL649K","PMCL650","SEPAI","Монитор настенный 49\" 4K, UHD DLED DP HDMI×2 VGA Audio RS-232,вкл.настен.крепл."]
[null,"PMCL655K","PMCL542BL","SEPAI","Монитор настенный 55\" 4K, UHD DLED DP HDMI(2) VGA Audio RS-232,вкл.настен.крепл."]
[null,"CX99-PSU-BATT","CX99-PSU-CABL","SEPAI","Блок питания CX99, ~230В/=24В 70ВА,вкл. АКБ,кабели,кроншт."]
[null,"CX99-PSU-BATT","CX99-PSU-CABL","SEPAI","Блок питания CX99, ~230В/=24В 70ВА,вкл. АКБ,кабели,кроншт."]
[null,"GCR_PME_PTO","PSWDENCZZNPEZZ","SEPAI","StruxureWare Power Monitoring Expert"]
[null,"GCR_PME_PTO","PSWDENCZZNPEZZ","SEPAI","StruxureWare Power Monitoring Expert"]
[null,"PSWSQL2019L","PSWSQL2017L","SEPAI","SQL Server 2019 software 2-CORE лицензия"]
[null,"RA10-125B-BI","RA10-125B-SI","PTPWD","РОНДО IP44 О/У РОЗЕТКА без заземления со шторками, 10А, 250В, БЕЛЫЙ. Россия"]
[null,"BLNRA000102","RA10-164-S","PTPWD","BLANCA О/У РОЗЕТКА без заземления без шторок, 16А, 250В, МОЛОЧНЫЙ"]
[null,"BLNRA000102","RA10-164-S","PTPWD","BLANCA О/У РОЗЕТКА без заземления без шторок, 16А, 250В, МОЛОЧНЫЙ"]
[null,"BLNRA000115","BLNRA001105","PTPWD","BLANCA О/У РОЗЕТКА без заземления без шторок ИЗОЛ.ПЛ., 16А, 250В, ЯСЕНЬ"]
[null,"BLNRA000115","BLNRA001105","PTPWD","BLANCA О/У РОЗЕТКА без заземления без шторок ИЗОЛ.ПЛ., 16А, 250В, ЯСЕНЬ"]
[null,"BLNRA000112","BLNRA001102","PTPWD","BLANCA О/У РОЗЕТКА без заземления без шторок ИЗОЛ.ПЛ., 16А, 250В, МОЛОЧНЫЙ"]
[null,"BLNRA000112","BLNRA001102","PTPWD","BLANCA О/У РОЗЕТКА без заземления без шторок ИЗОЛ.ПЛ., 16А, 250В, МОЛОЧНЫЙ"]
[null,"RA16-237-B","RA10-233-BI","PTPWD","ХИТ О/У РОЗЕТКА двойная без заземления без шторок 16А, 250В, БЕЛЫЙ. Россия"]
[null,"BLNRA010102","RA16-003-1-S","PTPWD","BLANCA О/У РОЗЕТКА с заземлением без шторок, 16А, 250В, МОЛОЧНЫЙ"]
[null,"BLNRA010102","RA16-003-1-S","PTPWD","BLANCA О/У РОЗЕТКА с заземлением без шторок, 16А, 250В, МОЛОЧНЫЙ"]
[null,"BLNRA011115","RA16-003-1I-7I","PTPWD","BLANCA О/У РОЗЕТКА с заземлением со шторками ИЗОЛ.ПЛ., 16А, 250В, ЯСЕНЬ"]
[null,"BLNRA011115","RA16-003-1I-7I","PTPWD","BLANCA О/У РОЗЕТКА с заземлением со шторками ИЗОЛ.ПЛ., 16А, 250В, ЯСЕНЬ"]
[null,"BLNRA011112","RA16-003-1I-S","PTPWD","BLANCA О/У РОЗЕТКА с заземлением со шторк. ИЗОЛ.ПЛ., 16А, 250В, МОЛОЧНЫЙ"]
[null,"BLNRA011112","RA16-003-1I-S","PTPWD","BLANCA О/У РОЗЕТКА с заземлением со шторк. ИЗОЛ.ПЛ., 16А, 250В, МОЛОЧНЫЙ"]
[null,"RA16-003-2M-B","RA16-003-2I-B","PTPWD","ПРИМА О/У РОЗЕТКА с зазем. со шт. ПЛИНТУСН.МОНТ.ПЛ.16А 250В, БЕЛЫЙ,опт.уп.Россия"]
[null,"RA16-003-2M-B","RA16-003-2I-B","PTPWD","ПРИМА О/У РОЗЕТКА с зазем. со шт. ПЛИНТУСН.МОНТ.ПЛ.16А 250В, БЕЛЫЙ,опт.уп.Россия"]
[null,"RA16-003-2M-B","RA16-003-2I-B","PTPWD","ПРИМА О/У РОЗЕТКА с зазем. со шт. ПЛИНТУСН.МОНТ.ПЛ.16А 250В, БЕЛЫЙ,опт.уп.Россия"]
[null,"RA16-112B-BI","RA16-112B-SI","PTPWD","РОНДО IP44 О/У РОЗЕТКА с заземлением со шторками, 16А, 250В, БЕЛЫЙ. Россия"]
[null,"BLNRA000202","RA16-213-S","PTPWD","BLANCA О/У РОЗЕТКА двойная без заземления без штор., 16А, 250В, МОЛОЧНЫЙ"]
[null,"BLNRA000202","RA16-213-S","PTPWD","BLANCA О/У РОЗЕТКА двойная без заземления без штор., 16А, 250В, МОЛОЧНЫЙ"]
[null,"BLNRA000215","BLNRA001205","PTPWD","BLANCA О/У РОЗЕТКА двойная без заземл. без штор. ИЗОЛ.ПЛ.,16А,250В, ЯСЕНЬ"]
[null,"BLNRA000215","BLNRA001205","PTPWD","BLANCA О/У РОЗЕТКА двойная без заземл. без штор. ИЗОЛ.ПЛ.,16А,250В, ЯСЕНЬ"]
[null,"BLNRA000212","BLNRA001202","PTPWD","BLANCA О/У РОЗЕТКА двойная без зазем. без штор. ИЗОЛ.ПЛ., 16А, 250В, МОЛОЧНЫЙ"]
[null,"BLNRA000212","BLNRA001202","PTPWD","BLANCA О/У РОЗЕТКА двойная без зазем. без штор. ИЗОЛ.ПЛ., 16А, 250В, МОЛОЧНЫЙ"]
[null,"BLNRA011202","RA16-214-S","PTPWD","BLANCA О/У РОЗЕТКА двойная с заземлением со шторк., 16А, 250В, МОЛОЧНЫЙ"]
[null,"BLNRA011202","RA16-214-S","PTPWD","BLANCA О/У РОЗЕТКА двойная с заземлением со шторк., 16А, 250В, МОЛОЧНЫЙ"]
[null,"BLNRA011215","RA16-214I-7I","PTPWD","BLANCA О/У РОЗЕТКА двойная с заземл. со шторк. ИЗОЛ.ПЛ.,16А,250В, ЯСЕНЬ"]
[null,"BLNRA011215","RA16-214I-7I","PTPWD","BLANCA О/У РОЗЕТКА двойная с заземл. со шторк. ИЗОЛ.ПЛ.,16А,250В, ЯСЕНЬ"]
[null,"BLNRA111112","RA16-214I-S","PTPWD","BLANCA О/У РОЗЕТКА с заземл. со шторк., (КОМПАКТ) ИЗОЛ.ПЛ 16А, 250В, МОЛОЧНЫЙ"]
[null,"BLNRA111112","RA16-214I-S","PTPWD","BLANCA О/У РОЗЕТКА с заземл. со шторк., (КОМПАКТ) ИЗОЛ.ПЛ 16А, 250В, МОЛОЧНЫЙ"]
[null,"RA16-227B-BI","RA16-227B-SI","PTPWD","РОНДО IP44 О/У РОЗЕТКА двойная с заземлением со шторк., 16А, 250В, БЕЛЫЙ. Россия"]
[null,"BLNRA011412","RA16-411M-S","PTPWD","BLANCA О/У РОЗЕТКА 4-я с заземл. со шторк. ИЗОЛ.ПЛ.,16А, 250В, МОЛОЧНЫЙ"]
[null,"BLNRA011412","RA16-411M-S","PTPWD","BLANCA О/У РОЗЕТКА 4-я с заземл. со шторк. ИЗОЛ.ПЛ.,16А, 250В, МОЛОЧНЫЙ"]
[null,"BLNTS000011","RAT-1-BI","PTPWD","BLANCA С/У КОННЕКТОР ТВ, БЕЛЫЙ"]
[null,"BLNTS000012","RAT-1-SI","PTPWD","BLANCA С/У КОННЕКТОР ТВ, МОЛОЧНЫЙ"]
[null,"APCRBC140","RBC44","ITHBN","Набор сменных аккумуляторов для SURT"]
[null,"RE22R2MYMR","RE7MY13MW","SEPAI","РЕЛЕ ВРЕМЕНИ RE22R2MYMR"]
[null,"RE22R1HMR","RE7PE11BU","SEPAI","РЕЛЕ ВРЕМЕНИ RE22R1HMR"]
[null,"RE22R2HMR","RE7PP13BU","SEPAI","РЕЛЕ ВРЕМЕНИ RE22R2HMR"]
[null,"RE22R1CMR","RE7RA11BU","SEPAI","РЕЛЕ ВРЕМЕНИ RE22R1CMR"]
[null,"RE22R1KMR","RE7RB11MW","SEPAI","РЕЛЕ ВРЕМЕНИ RE22R1KMR"]
[null,"RE22R1CMR","RE7RA11BU","SEPAI","РЕЛЕ ВРЕМЕНИ RE22R1CMR"]
[null,"RE22R1AMR","RE7TL11BU","SEPAI","РЕЛЕ ВРЕМЕНИ RE22R1AMR"]
[null,"RE22R1MAMR","RE7TM11BU","SEPAI","РЕЛЕ ВРЕМЕНИ RE22R1MAMR"]
[null,"RE22R2AMR","RE7TP13BU","SEPAI","РЕЛЕ ВРЕМЕНИ RE22R2AMR"]
[null,"RE22R2QGMR","RE7YR12BU","SEPAI","РЕЛЕ ВРЕМЕНИ RE22R2QGMR"]
[null,"RE17RHMU","RE8PE11BUTQ","SEPAI","Реле времени RE17RHMU"]
[null,"RE22R1MKMR","RE8PT01BUTQ","SEPAI","РЕЛЕ ВРЕМЕНИ RE22R1MKMR"]
[null,"RE17RAMU","RE11RAMU","SEPAI","ТАЙМЕР С ВЫДЕРЖКОЙ НА ВКЛ., РЕЛ. ВЫХ."]
[null,"RE22R2QEMR","RE8YA32FUTQ","SEPAI","РЕЛЕ ВРЕМЕНИ RE22R2QEMR"]
[null,"RE17LAMW","RE11LAMW","SEPAI","Реле времени RE17LAMW"]
[null,"RM22JA21MR","RM4JA01B","SEPAI","РЕЛЕ КОНТР. ПОВ. ТОКА, БЕЗ ПАМ., 24-240В"]
[null,"RM22JA21MR","RM4JA01B","SEPAI","РЕЛЕ КОНТР. ПОВ. ТОКА, БЕЗ ПАМ., 24-240В"]
[null,"RM22JA21MR","RM4JA01B","SEPAI","РЕЛЕ КОНТР. ПОВ. ТОКА, БЕЗ ПАМ., 24-240В"]
[null,"RM22JA31MR","RM4JA31F","SEPAI","РЕЛЕ КОНТ. ТОКА МНОГОФ. 24-240В,4-1000мА"]
[null,"RM22JA31MR","RM4JA31F","SEPAI","РЕЛЕ КОНТ. ТОКА МНОГОФ. 24-240В,4-1000мА"]
[null,"RM22JA31MR","RM4JA31F","SEPAI","РЕЛЕ КОНТ. ТОКА МНОГОФ. 24-240В,4-1000мА"]
[null,"RM35JA32MR","RM4JA32F","SEPAI","РЕЛЕ КОНТР. ТОКА , 0.15-15A, 24-240В"]
[null,"RM35JA32MR","RM4JA32F","SEPAI","РЕЛЕ КОНТР. ТОКА , 0.15-15A, 24-240В"]
[null,"RM35JA32MR","RM4JA32F","SEPAI","РЕЛЕ КОНТР. ТОКА , 0.15-15A, 24-240В"]
[null,"RM35JA32MT","RM4JA32Q","SEPAI","РЕЛЕ КОНТР. ТОКА , 0.15-15A, 380-415В"]
[null,"RM22LA32MR","RM4LA32B","SEPAI","РЕЛЕ КОНТР. УРОВНЯ ЖИДКОСТИ, 24-240 В"]
[null,"RM22LA32MR","RM4LA32B","SEPAI","РЕЛЕ КОНТР. УРОВНЯ ЖИДКОСТИ, 24-240 В"]
[null,"RM22LA32MR","RM4LA32B","SEPAI","РЕЛЕ КОНТР. УРОВНЯ ЖИДКОСТИ, 24-240 В"]
[null,"RM22LA32MR","RM4LA32B","SEPAI","РЕЛЕ КОНТР. УРОВНЯ ЖИДКОСТИ, 24-240 В"]
[null,"RM22LG11MR","RM4LG01B","SEPAI","РЕЛЕ КОНТРОЛЯ УРОВНЯ ЖИДКОСТИ, 24 - 240В"]
[null,"RM22LG11MR","RM4LG01B","SEPAI","РЕЛЕ КОНТРОЛЯ УРОВНЯ ЖИДКОСТИ, 24 - 240В"]
[null,"RM22LG11MR","RM4LG01B","SEPAI","РЕЛЕ КОНТРОЛЯ УРОВНЯ ЖИДКОСТИ, 24 - 240В"]
[null,"RM22LG11MT","RM4LG01Q","SEPAI","РЕЛЕ КОНТРОЛЯ УРОВНЯ ЖИДКОСТИ, 380-415 В"]
[null,"RM22TA33","RM4TA01","SEPAI","РЕЛЕ КОНТР. ЧЕРЕД., ОБРЫВА, АССИМ. ФАЗ, 2С/О, 8А, 380-480В"]
[null,"RM22TA31","RM4TA02","SEPAI","РЕЛЕ КОНТР. ЧЕРЕД., ОБРЫВА, АССИМ. ФАЗ, 2С/О, 8А, 200-240В"]
[null,"RM22TA33","RM4TA01","SEPAI","РЕЛЕ КОНТР. ЧЕРЕД., ОБРЫВА, АССИМ. ФАЗ, 2С/О, 8А, 380-480В"]
[null,"RM22TA33","RM4TA01","SEPAI","РЕЛЕ КОНТР. ЧЕРЕД., ОБРЫВА, АССИМ. ФАЗ, 2С/О, 8А, 380-480В"]
[null,"RM22TG20","RM4TG20","SEPAI","РЕЛЕ КОНТР. ЧЕРЕД., ОБРЫВА ФАЗ, 2С/О, 8А"]
[null,"RM22TR31","RM4TR31","SEPAI","РЕЛЕ КОНТ. ЧЕР., ОБР.ФАЗ, ПОН.,ПОВ.НАПР."]
[null,"RM22TR33","RM4TR32","SEPAI","РЕЛЕ КОНТ. ЧЕР., ОБР.ФАЗ, ПОН.,ПОВ.НАПР."]
[null,"RM22TR31","RM4TR31","SEPAI","РЕЛЕ КОНТ. ЧЕР., ОБР.ФАЗ, ПОН.,ПОВ.НАПР."]
[null,"RM22TR33","RM4TR32","SEPAI","РЕЛЕ КОНТ. ЧЕР., ОБР.ФАЗ, ПОН.,ПОВ.НАПР."]
[null,"RM22TU21","RM4TU01","SEPAI","РЕЛЕ КОНТР. ЧЕРЕД., ОБР.ФАЗ, ПОНИЖ.НАПР."]
[null,"RM22TU23","RM4TU02","SEPAI","РЕЛЕ КОНТР. ЧЕРЕД., ОБР.ФАЗ, ПОНИЖ.НАПР."]
[null,"RM22UA21MR","RM4UA01B","SEPAI","РЕЛЕ КОНТРОЛЯ ПОВЫШЕННОГО НАПРЯЖЕНИЯ"]
[null,"RM22UA21MR","RM4UA01B","SEPAI","РЕЛЕ КОНТРОЛЯ ПОВЫШЕННОГО НАПРЯЖЕНИЯ"]
[null,"RM22UA21MR","RM4UA01B","SEPAI","РЕЛЕ КОНТРОЛЯ ПОВЫШЕННОГО НАПРЯЖЕНИЯ"]
[null,"RM22UA22MR","RM4UA02F","SEPAI","РЕЛЕ КОНТРОЛЯ ПОВЫШ. НАПРЯЖ., БЕЗ ПАМ."]
[null,"RM22UA22MR","RM4UA02F","SEPAI","РЕЛЕ КОНТРОЛЯ ПОВЫШ. НАПРЯЖ., БЕЗ ПАМ."]
[null,"RM22UA23MR","RM4UA03B","SEPAI","РЕЛЕ КОНТРОЛЯ ПОВЫШ. НАПРЯЖ., БЕЗ ПАМ."]
[null,"RM22UA23MR","RM4UA03B","SEPAI","РЕЛЕ КОНТРОЛЯ ПОВЫШ. НАПРЯЖ., БЕЗ ПАМ."]
[null,"RM22UA23MR","RM4UA03B","SEPAI","РЕЛЕ КОНТРОЛЯ ПОВЫШ. НАПРЯЖ., БЕЗ ПАМ."]
[null,"RM22UA31MR","RM4UA31F","SEPAI","РЕЛЕ КОНТР. ПОВ./ПОН НАПР., С/БЕЗ ПАМЯТ."]
[null,"RM22UA31MR","RM4UA31F","SEPAI","РЕЛЕ КОНТР. ПОВ./ПОН НАПР., С/БЕЗ ПАМЯТ."]
[null,"RM22UA31MR","RM4UA31F","SEPAI","РЕЛЕ КОНТР. ПОВ./ПОН НАПР., С/БЕЗ ПАМЯТ."]
[null,"RM22UA32MR","RM4UA32F","SEPAI","РЕЛЕ КОНТР. ПОВ./ПОН НАПР., С/БЕЗ ПАМЯТ."]
[null,"RM22UA32MR","RM4UA32F","SEPAI","РЕЛЕ КОНТР. ПОВ./ПОН НАПР., С/БЕЗ ПАМЯТ."]
[null,"RM22UA32MR","RM4UA32F","SEPAI","РЕЛЕ КОНТР. ПОВ./ПОН НАПР., С/БЕЗ ПАМЯТ."]
[null,"RM22UA33MR","RM4UA33F","SEPAI","РЕЛЕ КОНТР. ПОВ./ПОН НАПР., С/БЕЗ ПАМЯТ."]
[null,"RM22UA33MR","RM4UA33F","SEPAI","РЕЛЕ КОНТР. ПОВ./ПОН НАПР., С/БЕЗ ПАМЯТ."]
[null,"RM22UA33MR","RM4UA33F","SEPAI","РЕЛЕ КОНТР. ПОВ./ПОН НАПР., С/БЕЗ ПАМЯТ."]
[null,"RM22UA33MT","RM4UA33Q","SEPAI","РЕЛЕ КОНТР. ПОВ./ПОН НАПР., С/БЕЗ ПАМЯТ."]
[null,"RM22UB34","RM4UB34","SEPAI","РЕЛЕ КОНТР. ПОВ./ПОН НАПР., БЕЗ ПАМЯТ."]
[null,"RM22UB34","RM4UB34","SEPAI","РЕЛЕ КОНТР. ПОВ./ПОН НАПР., БЕЗ ПАМЯТ."]
[null,"RPVA-BI","RPVAI-BI","PTPWD","ПРИМА О/У РОЗЕТКА РАДИО 30В 50-10000Гц,БЕЛЫЙ,розн.уп.Россия"]
[null,"RPVA-B","RPVAM-B","PTPWD","ПРИМА О/У РОЗЕТКА РАДИО 30В 50-10000Гц,БЕЛЫЙ,опт.уп.Россия"]
[null,"RPVA-BI","RPVAI-BI","PTPWD","ПРИМА О/У РОЗЕТКА РАДИО 30В 50-10000Гц,БЕЛЫЙ,розн.уп.Россия"]
[null,"BLNRS000111","RS10-122-BI","PTPWD","BLANCA С/У РОЗЕТКА без заземления со шторками, 16А, 250В, БЕЛЫЙ"]
[null,"BLNRS000112","RS10-122-SI","PTPWD","BLANCA С/У РОЗЕТКА без заземления со шторками, 16А, 250В, МОЛОЧНЫЙ"]
[null,"BLNRS000012","RS10-184-S","PTPWD","BLANCA С/У РОЗЕТКА без заземления без шторок 16А, 250В, МОЛОЧНЫЙ"]
[null,"BLNRS000012","RS10-184-S","PTPWD","BLANCA С/У РОЗЕТКА без заземления без шторок 16А, 250В, МОЛОЧНЫЙ"]
[null,"BLNRS000012","RS10-184-S","PTPWD","BLANCA С/У РОЗЕТКА без заземления без шторок 16А, 250В, МОЛОЧНЫЙ"]
[null,"BLNRS000012","RS10-184-S","PTPWD","BLANCA С/У РОЗЕТКА без заземления без шторок 16А, 250В, МОЛОЧНЫЙ"]
[null,"BLNRS001012","RS16-004-S","PTPWD","BLANCA С/У РОЗЕТКА с заземлением без шторок, 16А, 250В, МОЛОЧНЫЙ"]
[null,"BLNRS001012","RS16-004-S","PTPWD","BLANCA С/У РОЗЕТКА с заземлением без шторок, 16А, 250В, МОЛОЧНЫЙ"]
[null,"BLNRS001112","RS16-121-SI","PTPWD","BLANCA С/У РОЗЕТКА с заземлением со шторками, 16А, 250В, МОЛОЧНЫЙ"]
[null,"RS16-126B-BI","RS16-126B-SI","PTPWD","РОНДО IP44 С/У РОЗЕТКА с заземлением со шторками, 16А, 250В, БЕЛЫЙ. Россия"]
[null,"GSL000545","RS16-152-8-86","PTPWD","GLOSSA РОЗЕТКА с заземлением со шторками, 16А, механизм, ДЕРЕВО ДУБ"]
[null,"GSL000545","RS16-152-8-86","PTPWD","GLOSSA РОЗЕТКА с заземлением со шторками, 16А, механизм, ДЕРЕВО ДУБ"]
[null,"GSL000541","RS16-153-8-86","PTPWD","GLOSSA РОЗЕТКА без заземления, 16А, механизм, ДЕРЕВО ДУБ"]
[null,"GSL000541","RS16-153-8-86","PTPWD","GLOSSA РОЗЕТКА без заземления, 16А, механизм, ДЕРЕВО ДУБ"]
[null,"GSL000543","RS16-154-8-86","PTPWD","GLOSSA РОЗЕТКА с заземлением, 16А, механизм, ДЕРЕВО ДУБ"]
[null,"GSL000543","RS16-154-8-86","PTPWD","GLOSSA РОЗЕТКА с заземлением, 16А, механизм, ДЕРЕВО ДУБ"]
[null,"BLNRS000022","RS16-211-S","PTPWD","BLANCA С/У РОЗЕТКА двойная без заземления без штор., 16А, 250В, МОЛОЧНЫЙ"]
[null,"BLNRS000022","RS16-211-S","PTPWD","BLANCA С/У РОЗЕТКА двойная без заземления без штор., 16А, 250В, МОЛОЧНЫЙ"]
[null,"BLNRS001122","RS16-212-S","PTPWD","BLANCA С/У РОЗЕТКА двойная с заземлением со штор., 16А, 250В, МОЛОЧНЫЙ"]
[null,"BLNRS001122","RS16-212-S","PTPWD","BLANCA С/У РОЗЕТКА двойная с заземлением со штор., 16А, 250В, МОЛОЧНЫЙ"]
[null,"BLNRS000121","RS16-225-BI","PTPWD","BLANCA С/У РОЗЕТКА двойная без заземления со шторками, 16А, 250В, БЕЛЫЙ"]
[null,"BLNRS000122","RS16-225-SI","PTPWD","BLANCA С/У РОЗЕТКА двойная без заземления со штор., 16А, 250В, МОЛОЧНЫЙ"]
[null,"BLNRS001122","RS16-212-S","PTPWD","BLANCA С/У РОЗЕТКА двойная с заземлением со штор., 16А, 250В, МОЛОЧНЫЙ"]
[null,"BLNRS001021","RS16-228-BI","PTPWD","BLANCA С/У РОЗЕТКА двойная с заземлением без шторок, 16А, 250В, БЕЛЫЙ"]
[null,"BLNRS001022","RS16-228-SI","PTPWD","BLANCA С/У РОЗЕТКА двойная с заземлением без шторок, 16А, 250В, МОЛОЧНЫЙ"]
[null,"RS16-236-B","RS16-232-BI","PTPWD","ХИТ С/У РОЗЕТКА двойная с заземлением без шторок 16А, 250В, БЕЛЫЙ. Россия"]
[null,"GSL000526","RS16-255-88","PTPWD","GLOSSA РОЗЕТКА двойная с заземлением со шторками, 16А, в сборе, ДЕРЕВО ДУБ"]
[null,"GSL000526","RS16-255-88","PTPWD","GLOSSA РОЗЕТКА двойная с заземлением со шторками, 16А, в сборе, ДЕРЕВО ДУБ"]
[null,"BLNRS001011","RS16-264-BI","PTPWD","BLANCA С/У РОЗЕТКА с заземлением без шторок, 16А, 250В, БЕЛЫЙ"]
[null,"BLNRS001012","RS16-004-S","PTPWD","BLANCA С/У РОЗЕТКА с заземлением без шторок, 16А, 250В, МОЛОЧНЫЙ"]
[null,"GSL000581K","RSI-152K5E-8-86","PTPWD","GLOSSA РОЗЕТКА компьютерная RJ45 кат.5E, механизм, ДЕРЕВО ДУБ"]
[null,"GSL000581K","RSI-152K5E-8-86","PTPWD","GLOSSA РОЗЕТКА компьютерная RJ45 кат.5E, механизм, ДЕРЕВО ДУБ"]
[null,"GSL000581T","RSI-152T-8-86","PTPWD","GLOSSA РОЗЕТКА телефонная RJ11, механизм, ДЕРЕВО ДУБ"]
[null,"GSL000581T","RSI-152T-8-86","PTPWD","GLOSSA РОЗЕТКА телефонная RJ11, механизм, ДЕРЕВО ДУБ"]
[null,"GSL000585","RSI-251KK5E-8-86","PTPWD","GLOSSA РОЗЕТКА двойная RJ11+RJ45, кат.5E, механизм, ДЕРЕВО ДУБ"]
[null,"GSL000585","RSI-251KK5E-8-86","PTPWD","GLOSSA РОЗЕТКА двойная RJ11+RJ45, кат.5E, механизм, ДЕРЕВО ДУБ"]
[null,"GSL000585KK","RSI-251TK5E-8-86","PTPWD","GLOSSA РОЗЕТКА двойная компьютерная RJ45+RJ45, кат.5E, механизм, ДУБ"]
[null,"GSL000585KK","RSI-251TK5E-8-86","PTPWD","GLOSSA РОЗЕТКА двойная компьютерная RJ45+RJ45, кат.5E, механизм, ДУБ"]
[null,"BLNIA011001","RT-4AM-BI","PTPWD","BLANCA О/У РОЗЕТКА телефонная RJ11 ИЗОЛ.ПЛ.,БЕЛЫЙ"]
[null,"BLNIA011002","RT-4AM-SI","PTPWD","BLANCA О/У РОЗЕТКА телефонная RJ11 ИЗОЛ.ПЛ.,МОЛОЧНЫЙ"]
[null,"BLNIS011001","RT-4S-BI","PTPWD","BLANCA С/У РОЗЕТКА телефонная RJ11, БЕЛЫЙ"]
[null,"BLNIS011002","RT-4S-SI","PTPWD","BLANCA С/У РОЗЕТКА телефонная RJ11, МОЛОЧНЫЙ"]
[null,"GSL000593","RTS-151-8-86","PTPWD","GLOSSA TV АНТЕННА коннектор, механизм, ДЕРЕВО ДУБ"]
[null,"GSL000593","RTS-151-8-86","PTPWD","GLOSSA TV АНТЕННА коннектор, механизм, ДЕРЕВО ДУБ"]
[null,"RUMF32P7","RUMF3AB2P7","SEPAI","РЕЛЕ 3CO (FASTON) СВТД 230В ПЕРЕМ ТОКА RUMF32P7"]
[null,"RXM4AB1B7","RXM4AB1B7TQ","SEPAI","РЕЛЕ 4 CO 24В ПЕРЕМ ТОКА RXM4AB1B7"]
[null,"BLNVS006112","S16-053-S","PTPWD","BLANCA С/У 1-клавишный ВЫКЛЮЧАТЕЛЬ (cх.1) с подсв., 6А, 250B, МОЛОЧНЫЙ"]
[null,"BLNVS006112","S16-053-S","PTPWD","BLANCA С/У 1-клавишный ВЫКЛЮЧАТЕЛЬ (cх.1) с подсв., 6А, 250B, МОЛОЧНЫЙ"]
[null,"BLNVS006102","S16-057-S","PTPWD","BLANCA С/У 1-клавишный ВЫКЛЮЧАТЕЛЬ (cх.1), 6А, 250B, МОЛОЧНЫЙ"]
[null,"BLNVS006102","S16-057-S","PTPWD","BLANCA С/У 1-клавишный ВЫКЛЮЧАТЕЛЬ (cх.1), 6А, 250B, МОЛОЧНЫЙ"]
[null,"BLNVS006112","S16-053-S","PTPWD","BLANCA С/У 1-клавишный ВЫКЛЮЧАТЕЛЬ (cх.1) с подсв., 6А, 250B, МОЛОЧНЫЙ"]
[null,"BLNVS006102","S16-057-S","PTPWD","BLANCA С/У 1-клавишный ВЫКЛЮЧАТЕЛЬ (cх.1), 6А, 250B, МОЛОЧНЫЙ"]
[null,"BLNVS006512","S56-039-S","PTPWD","BLANCA С/У 2-клавишный ВЫКЛЮЧАТЕЛЬ (cх.5) с подсв., 6А, 250В, МОЛОЧНЫЙ"]
[null,"BLNVS006512","S56-039-S","PTPWD","BLANCA С/У 2-клавишный ВЫКЛЮЧАТЕЛЬ (cх.5) с подсв., 6А, 250В, МОЛОЧНЫЙ"]
[null,"BLNVS006512","S56-039-S","PTPWD","BLANCA С/У 2-клавишный ВЫКЛЮЧАТЕЛЬ (cх.5) с подсв., 6А, 250В, МОЛОЧНЫЙ"]
[null,"BLNVS006502","S56-052-SI","PTPWD","BLANCA С/У 2-клавишный ВЫКЛЮЧАТЕЛЬ (cх.5) 6А, 250В, МОЛОЧНЫЙ"]
[null,"S7230L-EW0","S6220-EG0","SEPAI","Телекамера пов куп Spectra Enh 7, 2Мп 30Х подвесная наруж бел дымч"]
[null,"S7230L-EW1","S6220-EG1","SEPAI","Телекамера пов куп Spectra Enh 7, 2Мп 30Х подвесная наруж бел прозр"]
[null,"S7230L-EW0","S6220-EG0","SEPAI","Телекамера пов куп Spectra Enh 7, 2Мп 30Х подвесная наруж бел дымч"]
[null,"S7230L-EW1","S6220-EG1","SEPAI","Телекамера пов куп Spectra Enh 7, 2Мп 30Х подвесная наруж бел прозр"]
[null,"S7230L-FW0","S6220-FW0","SEPAI","Телекамера пов куп Spectra Enh 7, 2Мп 30Х врезная внутр бел дымч"]
[null,"S7230L-FW1","S6220-FW1","SEPAI","Телекамера пов куп Spectra Enh 7, 2Мп 30Х врезная внутр бел прозр"]
[null,"S7230L-FW0","S6220-FW0","SEPAI","Телекамера пов куп Spectra Enh 7, 2Мп 30Х врезная внутр бел дымч"]
[null,"S7230L-FW1","S6220-FW1","SEPAI","Телекамера пов куп Spectra Enh 7, 2Мп 30Х врезная внутр бел прозр"]
[null,"S7230L-EW0","S6220-EG0","SEPAI","Телекамера пов куп Spectra Enh 7, 2Мп 30Х подвесная наруж бел дымч"]
[null,"S7230L-EW1","S6220-EG1","SEPAI","Телекамера пов куп Spectra Enh 7, 2Мп 30Х подвесная наруж бел прозр"]
[null,"S7230L-EW0","S6220-EG0","SEPAI","Телекамера пов куп Spectra Enh 7, 2Мп 30Х подвесная наруж бел дымч"]
[null,"S7230L-EW1","S6220-EG1","SEPAI","Телекамера пов куп Spectra Enh 7, 2Мп 30Х подвесная наруж бел прозр"]
[null,"S7230L-YB0","S6220-YB0","SEPAI","Телекамера пов куп Spectra Enh 7, 2Мп 30Х врезная наруж чер дымч"]
[null,"S7230L-YB1","S6220-YB1","SEPAI","Телекамера пов куп Spectra Enh 7, 2Мп 30Х врезная наруж чер прозр"]
[null,"S7230L-YB0","S6220-YB0","SEPAI","Телекамера пов куп Spectra Enh 7, 2Мп 30Х врезная наруж чер дымч"]
[null,"S7230L-YB1","S6220-YB1","SEPAI","Телекамера пов куп Spectra Enh 7, 2Мп 30Х врезная наруж чер прозр"]
[null,"S7230L-EW0","S6220-EG0","SEPAI","Телекамера пов куп Spectra Enh 7, 2Мп 30Х подвесная наруж бел дымч"]
[null,"S7230L-EW1","S6220-EG1","SEPAI","Телекамера пов куп Spectra Enh 7, 2Мп 30Х подвесная наруж бел прозр"]
[null,"S7230L-EW0","S6220-EG0","SEPAI","Телекамера пов куп Spectra Enh 7, 2Мп 30Х подвесная наруж бел дымч"]
[null,"S7230L-EW1","S6220-EG1","SEPAI","Телекамера пов куп Spectra Enh 7, 2Мп 30Х подвесная наруж бел прозр"]
[null,"S7230L-FW0","S6220-FW0","SEPAI","Телекамера пов куп Spectra Enh 7, 2Мп 30Х врезная внутр бел дымч"]
[null,"S7230L-FW1","S6220-FW1","SEPAI","Телекамера пов куп Spectra Enh 7, 2Мп 30Х врезная внутр бел прозр"]
[null,"S7230L-FW0","S6220-FW0","SEPAI","Телекамера пов куп Spectra Enh 7, 2Мп 30Х врезная внутр бел дымч"]
[null,"S7230L-FW1","S6220-FW1","SEPAI","Телекамера пов куп Spectra Enh 7, 2Мп 30Х врезная внутр бел прозр"]
[null,"S7230L-EW0","S6220-EG0","SEPAI","Телекамера пов куп Spectra Enh 7, 2Мп 30Х подвесная наруж бел дымч"]
[null,"S7230L-EW1","S6220-EG1","SEPAI","Телекамера пов куп Spectra Enh 7, 2Мп 30Х подвесная наруж бел прозр"]
[null,"S7230L-EW0","S6220-EG0","SEPAI","Телекамера пов куп Spectra Enh 7, 2Мп 30Х подвесная наруж бел дымч"]
[null,"S7230L-EW1","S6220-EG1","SEPAI","Телекамера пов куп Spectra Enh 7, 2Мп 30Х подвесная наруж бел прозр"]
[null,"S7230L-YB0","S6220-YB0","SEPAI","Телекамера пов куп Spectra Enh 7, 2Мп 30Х врезная наруж чер дымч"]
[null,"S7230L-YB1","S6220-YB1","SEPAI","Телекамера пов куп Spectra Enh 7, 2Мп 30Х врезная наруж чер прозр"]
[null,"S7230L-YB0","S6220-YB0","SEPAI","Телекамера пов куп Spectra Enh 7, 2Мп 30Х врезная наруж чер дымч"]
[null,"S7230L-YB1","S6220-YB1","SEPAI","Телекамера пов куп Spectra Enh 7, 2Мп 30Х врезная наруж чер прозр"]
[null,"BLNVS010611","S66-004-BI","PTPWD","BLANCA С/У 1-клавишный ПЕРЕКЛЮЧАТЕЛЬ (cх.6) с подсв., 10А, 250B, БЕЛЫЙ"]
[null,"BLNVS010612","S66-004-SI","PTPWD","BLANCA С/У 1-клавишный ПЕРЕКЛЮЧАТЕЛЬ (cх.6) с подсв., 10А,250B, МОЛОЧНЫЙ"]
[null,"SMC1000I","SC1000I","ITHBN","Источник бесперебойного питания, SMC1000I"]
[null,"SMC1500I","SC1500I","ITHBN","Источник бесперебойного питания, SMC1500I"]
[null,"VC3300E5000","SC3300E5045","SEPAI","Блок реле для SER8350A, 3DO ~230В"]
[null,"VC3400E5000","SC3400E5045","SEPAI","Блок реле для SER8350A, 4DO ~230В"]
[null,"VC3404E5000","SC3404E5045","SEPAI","Блок реле для SER8350A, 4DI 4DO ~230В"]
[null,"VC3500E5000","SC3500E5045","SEPAI","Блок реле для SER8350A, 5DO ~230В"]
[null,"VC3504E5000","SC3504E5045","SEPAI","Блок реле для SER8350A, 4DI 5DO ~230В"]
[null,"VC3504E5000","SC3504E5045","SEPAI","Блок реле для SER8350A, 4DI 5DO ~230В"]
[null,"SCU1284","SCU1284E3","SEPAI","SCU Модуль упр.на 4 двери (12 вх/8 вых/4 счит)"]
[null,"SDN2201221","SDN2200721","SEWDI","SEDNA LED СВЕТОРЕГУЛЯТОР повор-наж., прхдн, универс., 4-400Вт, БЕЛЫЙ"]
[null,"SDN2201247","SDN2200747","SEWDI","SEDNA LED СВЕТОРЕГУЛЯТОР повор-наж., прхдн, универс., 4-400Вт, БЕЖЕВЫЙ"]
[null,"SDN2201260","SDN2200760","SEWDI","SEDNA LED СВЕТОРЕГУЛЯТОР повор-наж., прхдн, универс., 4-400Вт, АЛЮМИНИЙ"]
[null,"SDN2201268","SDN2200768","SEWDI","SEDNA LED СВЕТОРЕГУЛЯТОР повор-наж., прхдн, универс., 4-400Вт, ТИТАН"]
[null,"SDN2201270","SDN2200770","SEWDI","SEDNA LED СВЕТОРЕГУЛЯТОР повор-наж., прхдн, универс., 4-400Вт, ГРАФИТ"]
[null,"SE7200C5045","SE7200C5045E","SEPAI","Контроллер зональный VAV 2/3-поз 1Н/1О reheat ~24В"]
[null,"SE7200C5045","SE7200C5045E","SEPAI","Контроллер зональный VAV 2/3-поз 1Н/1О reheat ~24В"]
[null,"SE7200C5045","SE7200C5045E","SEPAI","Контроллер зональный VAV 2/3-поз 1Н/1О reheat ~24В"]
[null,"SE7200C5045B","SE7200C5545B","SEPAI","Контроллер зональный VAV 2/3-поз 1Н/1О reheat BACnet ~24В"]
[null,"SE7200C5045","SE7200C5045E","SEPAI","Контроллер зональный VAV 2/3-поз 1Н/1О reheat ~24В"]
[null,"SE7200C5045","SE7200C5045E","SEPAI","Контроллер зональный VAV 2/3-поз 1Н/1О reheat ~24В"]
[null,"SE7200F5045","SE7200F5045E","SEPAI","Контроллер зональный VAV 0-10В 1Н/1О reheat ~24В"]
[null,"SE7200F5045","SE7200F5045E","SEPAI","Контроллер зональный VAV 0-10В 1Н/1О reheat ~24В"]
[null,"SE7200F5045B","SE7200F5545B","SEPAI","Контроллер зональный VAV 0-10В 1Н/1О reheat BACnet ~24В"]
[null,"SE7200F5045","SE7200F5045E","SEPAI","Контроллер зональный VAV 0-10В 1Н/1О reheat ~24В"]
[null,"SE7200F5045","SE7200F5045E","SEPAI","Контроллер зональный VAV 0-10В 1Н/1О reheat ~24В"]
[null,"SE7350C5045","SE7300C5045","SEPAI","Контроллер комнатный фанкойла 2/3-поз 1Н/1О reheat влаж ~24В"]
[null,"SE7350C5045B","SE7300C5045B","SEPAI","Контроллер комнатный фанкойла 2/3-поз 1Н/1О reheat влаж BACnet ~24В"]
[null,"SE7350F5045","SE7300F5045","SEPAI","Контроллер комнатный фанкойла 0-10В 1Н/1О reheat влаж ~24В"]
[null,"SE7350F5045B","SE7300F5045B","SEPAI","Контроллер комнатный фанкойла 0-10В 1Н/1О reheat влаж BACnet ~24В"]
[null,"SE7355C5045","SE7305C5045","SEPAI","Контроллер комнатный фанкойла 2/3-поз 1Н/1О reheat влаж гост ~24В"]
[null,"SE7355C5045B","SE7305C5045B","SEPAI","Контроллер комнатный фанкойла 2/3-поз 1Н/1О reheat влаж гост BACnet ~24В"]
[null,"SE7355C5045","SE7305C5045","SEPAI","Контроллер комнатный фанкойла 2/3-поз 1Н/1О reheat влаж гост ~24В"]
[null,"SE7355C5045","SE7305C5045","SEPAI","Контроллер комнатный фанкойла 2/3-поз 1Н/1О reheat влаж гост ~24В"]
[null,"SE7355F5045","SE7305F5045","SEPAI","Контроллер комнатный фанкойла 0-10В 1Н/1О reheat влаж гост ~24В"]
[null,"SE7355F5045B","SE7305F5045B","SEPAI","Контроллер комнатный фанкойла 0-10В 1Н/1О reheat влаж гост BACnet ~24В"]
[null,"SE7355F5045","SE7305F5045","SEPAI","Контроллер комнатный фанкойла 0-10В 1Н/1О reheat влаж гост ~24В"]
[null,"SE7350C5045","SE7300C5045","SEPAI","Контроллер комнатный фанкойла 2/3-поз 1Н/1О reheat влаж ~24В"]
[null,"SE7350C5045","SE7300C5045","SEPAI","Контроллер комнатный фанкойла 2/3-поз 1Н/1О reheat влаж ~24В"]
[null,"SE7350C5045B","SE7300C5045B","SEPAI","Контроллер комнатный фанкойла 2/3-поз 1Н/1О reheat влаж BACnet ~24В"]
[null,"SE7350C5045","SE7300C5045","SEPAI","Контроллер комнатный фанкойла 2/3-поз 1Н/1О reheat влаж ~24В"]
[null,"SE7350C5045","SE7300C5045","SEPAI","Контроллер комнатный фанкойла 2/3-поз 1Н/1О reheat влаж ~24В"]
[null,"SE7350F5045","SE7300F5045","SEPAI","Контроллер комнатный фанкойла 0-10В 1Н/1О reheat влаж ~24В"]
[null,"SE7350F5045","SE7300F5045","SEPAI","Контроллер комнатный фанкойла 0-10В 1Н/1О reheat влаж ~24В"]
[null,"SE7350F5045B","SE7300F5045B","SEPAI","Контроллер комнатный фанкойла 0-10В 1Н/1О reheat влаж BACnet ~24В"]
[null,"SE7350F5045","SE7300F5045","SEPAI","Контроллер комнатный фанкойла 0-10В 1Н/1О reheat влаж ~24В"]
[null,"SE7355C5045","SE7305C5045","SEPAI","Контроллер комнатный фанкойла 2/3-поз 1Н/1О reheat влаж гост ~24В"]
[null,"SE7355C5045","SE7305C5045","SEPAI","Контроллер комнатный фанкойла 2/3-поз 1Н/1О reheat влаж гост ~24В"]
[null,"SE7355C5045","SE7305C5045","SEPAI","Контроллер комнатный фанкойла 2/3-поз 1Н/1О reheat влаж гост ~24В"]
[null,"SE7355C5045B","SE7305C5045B","SEPAI","Контроллер комнатный фанкойла 2/3-поз 1Н/1О reheat влаж гост BACnet ~24В"]
[null,"SE7355F5045","SE7305F5045","SEPAI","Контроллер комнатный фанкойла 0-10В 1Н/1О reheat влаж гост ~24В"]
[null,"SE7652B5045","SE7600B5045E","SEPAI","Контроллер крышн.конд. 2-поз 2Н/2О расп ~24В"]
[null,"SE7652B5045","SE7600B5045E","SEPAI","Контроллер крышн.конд. 2-поз 2Н/2О расп ~24В"]
[null,"SE7652B5045","SE7600B5045E","SEPAI","Контроллер крышн.конд. 2-поз 2Н/2О расп ~24В"]
[null,"SE7652H5045B","SE7600H5045B","SEPAI","Контроллер для тепловых насосов BACNET"]
[null,"SE7652H5045","SE7600H5045E","SEPAI","Контроллер для тепловых насосов"]
[null,"SE7652H5045","SE7600H5045E","SEPAI","Контроллер для тепловых насосов"]
[null,"SE7656B5045B","SE7605B5045B","SEPAI","Контроллер крышн.конд. 2Н/2О ECON расп BACnet ~24В"]
[null,"SE7656B5045","SE7605B5045E","SEPAI","Контроллер крышн.конд. 2Н/2О ECON расп ~24В"]
[null,"SE7656E5045B","SE7606E5045B","SEPAI","Контроллер комнатный CO2 2Н/2О таймер BACnet ~24В"]
[null,"SE7657B5045","SE7607B5045","SEPAI","Контроллер крышн.конд. 2Н/2О расп влаж ~24В"]
[null,"SE7657B5045B","SE7607B5045B","SEPAI","Контроллер крышн.конд. 2Н/2О расп влаж BACnet ~24В"]
[null,"SE7657B5045","SE7607B5045","SEPAI","Контроллер крышн.конд. 2Н/2О расп влаж ~24В"]
[null,"SE7652B5045","SE7600B5045E","SEPAI","Контроллер крышн.конд. 2-поз 2Н/2О расп ~24В"]
[null,"SE7652B5045","SE7600B5045E","SEPAI","Контроллер крышн.конд. 2-поз 2Н/2О расп ~24В"]
[null,"SE7652B5045","SE7600B5045E","SEPAI","Контроллер крышн.конд. 2-поз 2Н/2О расп ~24В"]
[null,"SE7652B5045B","SE7652B5545B","SEPAI","Контроллер крышн.конд. 2-поз 2Н/2О расп BACnet ~24В"]
[null,"SE7652B5045","SE7600B5045E","SEPAI","Контроллер крышн.конд. 2-поз 2Н/2О расп ~24В"]
[null,"SE7652B5045","SE7600B5045E","SEPAI","Контроллер крышн.конд. 2-поз 2Н/2О расп ~24В"]
[null,"SE7652F5045","SE7652F5545","SEPAI","Контроллер крышн.конд. 1Н/2О расп ~24В"]
[null,"SE7652H5045","SE7600H5045E","SEPAI","Контроллер для тепловых насосов"]
[null,"SE7652H5045","SE7600H5045E","SEPAI","Контроллер для тепловых насосов"]
[null,"SE7652H5045","SE7600H5045E","SEPAI","Контроллер для тепловых насосов"]
[null,"SE7652H5045B","SE7600H5045B","SEPAI","Контроллер для тепловых насосов BACNET"]
[null,"SE7652H5045","SE7600H5045E","SEPAI","Контроллер для тепловых насосов"]
[null,"SE7652H5045","SE7600H5045E","SEPAI","Контроллер для тепловых насосов"]
[null,"SE7652W5045B","SE7652W5545B","SEPAI","Контроллер тепл.насоса с вод.охл. 2Н/2О расп BACnet ~24В"]
[null,"SE7656B5045","SE7605B5045E","SEPAI","Контроллер крышн.конд. 2Н/2О ECON расп ~24В"]
[null,"SE7656B5045B","SE7605B5045B","SEPAI","Контроллер крышн.конд. 2Н/2О ECON расп BACnet ~24В"]
[null,"SE7656B5045","SE7605B5045E","SEPAI","Контроллер крышн.конд. 2Н/2О ECON расп ~24В"]
[null,"SE7656B5045","SE7605B5045E","SEPAI","Контроллер крышн.конд. 2Н/2О ECON расп ~24В"]
[null,"SE7656E5045","SE7656E5045P","SEPAI","Контроллер комнатный CO2 2Н/2О таймер ~24В"]
[null,"SE7656E5045B","SE7606E5045B","SEPAI","Контроллер комнатный CO2 2Н/2О таймер BACnet ~24В"]
[null,"SE7656E5045","SE7656E5045P","SEPAI","Контроллер комнатный CO2 2Н/2О таймер ~24В"]
[null,"SE7657B5045","SE7607B5045","SEPAI","Контроллер крышн.конд. 2Н/2О расп влаж ~24В"]
[null,"SE7657B5045","SE7607B5045","SEPAI","Контроллер крышн.конд. 2Н/2О расп влаж ~24В"]
[null,"SE8350U0B00","SE8300U0B00","SEPAI","Контроллер комн фанкойла/~24В темп/вл Bacnet серебр 24В"]
[null,"SE8350U0B11","SE8300U0B11","SEPAI","Контроллер комн фанкойла/~24В темп/вл Bacnet бел 24В"]
[null,"SE8350U5B00","SE8300U5B00","SEPAI","Контроллер комн фанкойла/~24В темп/вл/присут Bacnet серебр 24В"]
[null,"SE8350U5B11","SE8300U5B11","SEPAI","Контроллер комн фанкойла/~24В темп/вл/присут Bacnet бел 24В"]
[null,"SED-MTH-G-5045","SED-CMS-P-5045","SEPAI","Датчик температуры, влажности, присутствия беспроводной, потолочный, ZigBee 3.0"]
[null,"SED-WDC-G-5045","SED-DOR-P-5045","SEPAI","Датчик положения двери/окна беспроводной, ZigBee 3.0"]
[null,"SED-WDC-G-5045","SED-DOR-P-5045","SEPAI","Датчик положения двери/окна беспроводной, ZigBee 3.0"]
[null,"SED-WDC-G-5045","SED-DOR-P-5045","SEPAI","Датчик положения двери/окна беспроводной, ZigBee 3.0"]
[null,"SER7350A5045","SER7300A5045","SEPAI","Контроллер комнатный фанкойла влаж ~230В"]
[null,"SER7350A5045B","SER7300A5045B","SEPAI","Контроллер комнатный фанкойла влаж BACnet ~230В"]
[null,"SER7355A5045","SER7305A5045","SEPAI","Контроллер комнатный фанкойла влаж гост ~230В"]
[null,"SER7355A5045B","SER7305A5045B","SEPAI","Контроллер комнатный фанкойла влаж гост BACnet ~230В"]
[null,"SER7355A5045","SER7305A5045","SEPAI","Контроллер комнатный фанкойла влаж гост ~230В"]
[null,"SER7355A5045B","SER7305A5045B","SEPAI","Контроллер комнатный фанкойла влаж гост BACnet ~230В"]
[null,"SER7355A5045","SER7305A5045","SEPAI","Контроллер комнатный фанкойла влаж гост ~230В"]
[null,"SER7355A5045","SER7305A5045","SEPAI","Контроллер комнатный фанкойла влаж гост ~230В"]
[null,"SER8350A0B00","SER8300A0B00","SEPAI","Контроллер комн. фанкойла/~230В темп/вл BACnet серебр 24В"]
[null,"SER8350A0B11","SER8300A0B11","SEPAI","Контроллер комн. фанкойла/~230В темп/вл BACnet бел 24В"]
[null,"SER8350A5B00","SER8300A5B00","SEPAI","Контроллер комн. фанкойла/~230В, темп/вл/присут BACnet серебр 24В"]
[null,"SER8350A5B11","SER8300A5B11","SEPAI","Контр.оллер комн фанкойла/~230В темп/вл/присут BACnet бел 24В"]
[null,"SEZ7260C5045B","SEZ7260C5545B","SEPAI","Контроллер зональный VVT 2/3-поз BACnet ~24В"]
[null,"SEZ7260F5045B","SEZ7260F5545B","SEPAI","Контроллер зональный VVT 0-10В BACnet ~24В"]
[null,"SOMNACCZXSPAZZ","MSDCHLLMUV30S0","SEPAI","SoMachine V4.3 одиночная лицензия с обязательной регистрацией"]
[null,"SOMNACCZXSPAZZ","MSDCHLLMUV30S0","SEPAI","SoMachine V4.3 одиночная лицензия с обязательной регистрацией"]
[null,"SOMNACCZXSPAZZ","MSDCHLLMUV30S0","SEPAI","SoMachine V4.3 одиночная лицензия с обязательной регистрацией"]
[null,"SOMNACCZXSPAZZ","MSDCHLLMUV30S0","SEPAI","SoMachine V4.3 одиночная лицензия с обязательной регистрацией"]
[null,"SOMNACCZXSPAZZ","MSDCHLLMUV30S0","SEPAI","SoMachine V4.3 одиночная лицензия с обязательной регистрацией"]
[null,"SOMNACCZXSPAZZ","MSDCHLLMUV30S0","SEPAI","SoMachine V4.3 одиночная лицензия с обязательной регистрацией"]
[null,"SOMNACCZXSPAZZ","MSDCHLLMUV30S0","SEPAI","SoMachine V4.3 одиночная лицензия с обязательной регистрацией"]
[null,"SOMNACCZXSPAZZ","MSDCHLLMUV30S0","SEPAI","SoMachine V4.3 одиночная лицензия с обязательной регистрацией"]
[null,"BLNSS040012","SR-1S0-SI","PTPWD","BLANCA С/У СВЕТОРЕГУЛЯТОР (диммер) поворотно-нажим. универсальный 400ВТ,МОЛОЧНЫЙ"]
[null,"BLNSS040011","SR-2S0-BI","PTPWD","BLANCA С/У СВЕТОРЕГУЛЯТОР (диммер) поворотно-нажим. универсальный, 400ВТ, БЕЛЫЙ"]
[null,"BLNSS040012","SR-1S0-SI","PTPWD","BLANCA С/У СВЕТОРЕГУЛЯТОР (диммер) поворотно-нажим. универсальный 400ВТ,МОЛОЧНЫЙ"]
[null,"GSL000537","GSL000536","PTPWD","GLOSSA СВЕТОРЕГУЛЯТОР (диммер) повор-нажим, LED, RC, 630Вт, в сборе, ДЕРЕВО ДУБ"]
[null,"GSL000537","GSL000536","PTPWD","GLOSSA СВЕТОРЕГУЛЯТОР (диммер) повор-нажим, LED, RC, 630Вт, в сборе, ДЕРЕВО ДУБ"]
[null,"GSL000537","GSL000536","PTPWD","GLOSSA СВЕТОРЕГУЛЯТОР (диммер) повор-нажим, LED, RC, 630Вт, в сборе, ДЕРЕВО ДУБ"]
[null,"SR2CBL01","SR1CBL01","SEPAI","КАБЕЛЬ ДЛЯ СВЯЗИ С ПК ЧЕРЕЗ COM-ПОРТ"]
[null,"SSP1A125BDT","SSP1A125BDS","SEPAI","ТВЕРДОТЕЛЬНОЕ РЕЛЕ SSP1A125BDT"]
[null,"SSM1A120BD","SSRDCDS20A1","SEPAI","ТВЕРДОТ. РЕЛЕ, ~230 В, 20 А, =4-32 В"]
[null,"SSM1A130BD","SSRDCDS30A1","SEPAI","ТВЕРДОТ. РЕЛЕ, ~280 В, 30 А, =4-32 В"]
[null,"SSM1A112P7","SSRDP8S10A1","SEPAI","ТВЕРДОТЕЛЬНОЕ РЕЛЕ, 1 ФАЗА, 12А SSM1A112P7"]
[null,"SSP1D412BDT","SSRPCDM12D5","SEPAI","ТВЕРДОТЕЛЬНОЕ РЕЛЕ SSP1D412BDT"]
[null,"SSP1D425BDT","SSRPCDM25D5","SEPAI","ТВЕРДОТЕЛЬНОЕ РЕЛЕ SSP1D425BDT"]
[null,"SSP1D440BDT","SSRPCDM40D5","SEPAI","ТВЕРДОТЕЛЬНОЕ РЕЛЕ SSP1D440BDT"]
[null,"SSP1A110BDT","SSRPCDS10A1","SEPAI","ТВЕРДОТЕЛЬНОЕ РЕЛЕ SSP1A110BDT"]
[null,"SSP1A125BDT","SSP1A125BDS","SEPAI","ТВЕРДОТЕЛЬНОЕ РЕЛЕ SSP1A125BDT"]
[null,"SSP1A150BDT","SSRPCDS50A1","SEPAI","ТВЕРДОТ.РЕЛЕ,=3-32В, ~24-300 В,50A"]
[null,"SSP1A475BDT","SSRPCDS75A2","SEPAI","ТВЕРДОТЕЛЬНОЕ РЕЛЕ SSP1A475BDT"]
[null,"SSP1A4125M7T","SSRPP8S125A3","SEPAI","ТВЕРДОТЕЛЬНОЕ РЕЛЕ SSP1A4125M7T"]
[null,"SSP1A475M7T","SSRPP8S75A2","SEPAI","ТВЕРДОТЕЛЬНОЕ РЕЛЕ SSP1A475M7T"]
[null,"STBACI0320K","STBACI0320","SEPAI","Модуль ан. входов, 4 канала 0/4..20mA, 16бит, Size 2, 2x6pt, Standard (комплект)"]
[null,"STBACI1225K","STBACI1225","SEPAI","БЛОК АН. ВХ, 2 КАН 4..20MA, 10БИТ КОМПЛ"]
[null,"STBACI1230K","STBACI1230","SEPAI","МОДУЛЬ АН. ВХ, 2 КАН 0..20MA (KОМПЛ)"]
[null,"STBACI1400K","STBACI1400","SEPAI","МОДУЛЬ АН. ВХ, 8 КАНАЛОВ 0..20МА (KОМПЛ)"]
[null,"STBACI8320K","STBACI8320","SEPAI","Модуль ан. вх. 4 канала 0/4..20mA, 16бит, HART-tolerant, 2x6pt, Size 2, Standard"]
[null,"STBACO1225K","STBACO0120K","SEPAI","МОДУЛЬ АН. ВЫХ, 2 КАН 4..20MA (KОМПЛ)"]
[null,"STBACO0220K","STBACO0220","SEPAI","МОДУЛЬ АН. ВЫХ, 2 КАНАЛА 4..20MA (KОМПЛ)"]
[null,"STBACO1210K","STBACO1210","SEPAI","МОДУЛЬ АН. ВЫХ, 2 КАНАЛА 0..20MA (KОМПЛ)"]
[null,"STBACO1225K","STBACO0120K","SEPAI","МОДУЛЬ АН. ВЫХ, 2 КАН 4..20MA (KОМПЛ)"]
[null,"STBART0200K","STBART0200","SEPAI","МОДУЛЬ АН. ВХ, 2 КАН RTD/TC/MV (KОМПЛ)"]
[null,"STBAVI1255K","STBAVI1255","SEPAI","МОДУЛЬ АН. ВХ, 2 КАНАЛА 0..10В (KОМПЛ)"]
[null,"STBAVI1270K","STBAVI1270","SEPAI","МОДУЛЬ АН. ВХ, 2 КАН -10..+10В (KОМПЛ)"]
[null,"STBAVI1270K","STBAVI1270","SEPAI","МОДУЛЬ АН. ВХ, 2 КАН -10..+10В (KОМПЛ)"]
[null,"STBAVO1250K","STBAVO1250","SEPAI","МОДУЛЬ АН. ВЫХ, 2 КАН -10/0..+10В(KОМПЛ)"]
[null,"STBAVO1255K","STBAVO1255","SEPAI","МОДУЛЬ АН. ВЫХ, 2 КАН 0..10В (KОМПЛ)"]
[null,"STBCPS2111K","STBCPS2111","SEPAI","ВСПОМ БЛОК ПИТ =24В/=5В 1,2 А (KОМПЛ)"]
[null,"STBDDI3420K","STBDDI3420","SEPAI","Модуль дискр. вх. =24В, 4 канала, sink, 2x6pt, Size 1, Standard (комплект)"]
[null,"STBDDI3610K","STBDDI3610","SEPAI","БЛОК ДИСКР. ВХ. =24В, 6 КАН, SINK, КОМПЛ"]
[null,"STBDDI3615K","STBDDI3615","SEPAI","МОДУЛЬ ДИСКР. ВХ. =24В, 6 КАН (KОМПЛ)"]
[null,"STBDDO3200K","STBDDO3200","SEPAI","Модуль дискр. вых. =24В, 2 канала, 0.5A, source, 2x6pt, Size 1, Standard"]
[null,"STBDDO3410K","STBDDO3410","SEPAI","Модуль дискр. вых. =24В, 4 канала, 0.5A, source, 2x6pt, Size 1, Standard"]
[null,"STBDDO3600K","STBDDO3600","SEPAI","Модуль дискр. вых. =24В, 6 каналов, 0.5A, source, 2x6pt, Size 1, Standard"]
[null,"STBDDO3605K","STBDDO3605","SEPAI","Модуль дискр. вых. =24В, 6 каналов, 0.25A, source, 2x6pt, Size 1, Basic"]
[null,"STBDRA3290K","STBDRA3290","SEPAI","Модуль дискр. вых. реле, 2 канала, 7А (form A/B), 2x5pt, Size 3, Standard"]
[null,"STBDRC3210K","STBDRC3210","SEPAI","Модуль дискр. вых. реле, 2 канала, 2А (form C), 2x5pt, Size 2, Standard"]
[null,"STBEHC3020KC","STBEHC3020","SEPAI","МОДУЛЬ СЧЕТА, 40КГЦ, 1 КАНАЛ (KОМПЛ)"]
[null,"STBNCO2212","STBNCO1010","SEPAI","МОДУЛЬ СВЯЗИ CANOPEN, STANDARD"]
[null,"STBNDN2212","STBNDN1010","SEPAI","МОДУЛЬ СВЯЗИ DEVICENET, STANDARD"]
[null,"STBNDP2212","STBNDP1010","SEPAI","МОДУЛЬ СВЯЗИ PROFIBUS DP, STANDARD"]
[null,"STBNIB2212","STBNIB1010","SEPAI","МОДУЛЬ СВЯЗИ INTERBUS, STANDARD"]
[null,"STBPDT2100K","STBPDT2100","SEPAI","МОДУЛЬ ПИТАНИЯ ~115/230В (KОМПЛ)"]
[null,"STBPDT2100K","STBPDT2100","SEPAI","МОДУЛЬ ПИТАНИЯ ~115/230В (KОМПЛ)"]
[null,"STBPDT3100K","STBPDT3100","SEPAI","МОДУЛЬ РАСПРЕД ПИТ =24В, STANDARD, КОМПЛ"]
[null,"STBPDT3100K","STBPDT3100","SEPAI","МОДУЛЬ РАСПРЕД ПИТ =24В, STANDARD, КОМПЛ"]
[null,"STBPDT3100K","STBPDT3100","SEPAI","МОДУЛЬ РАСПРЕД ПИТ =24В, STANDARD, КОМПЛ"]
[null,"STBXBE1100K","STBXBE1000","SEPAI","МОДУЛЬ РАСШИРЕНИЯ EOS (KОМПЛ)"]
[null,"STBXBE1100K","STBXBE1000","SEPAI","МОДУЛЬ РАСШИРЕНИЯ EOS (KОМПЛ)"]
[null,"STBXBE1300K","STBXBE1200","SEPAI","МОДУЛЬ РАСШИРЕНИЯ BOS (KОМПЛ)"]
[null,"STBXBE2100K","STBXBE2100","SEPAI","МОДУЛЬ РАСШИРЕНИЯ CANOPEN (KОМПЛ)"]
[null,"SMX1500RMI2U","SU1400RMXLIB3U","ITHBN","Источник бесперебойного питания APC Smart-UPS X 1500VA Rack/Tower LCD 230V"]
[null,"SMT1500I","SUA1500I","ITHBN","Источник бесперебойного питания SMT1500I, SMT1500I"]
[null,"SMT1500RMI2U","SUA1500RMI2U","ITHBN","Источник бесперебойного питания SMT1500RMI2U"]
[null,"SMT2200I","SUA2200I","ITHBN","APC Smart-UPS 2200VA LCD 230V"]
[null,"SMT2200RMI2U","SUA2200RMI2U","ITHBN","Источник бесперебойного питания SMT2200RMI2U"]
[null,"SMX2200HV","SUA2200XLI","ITHBN","ИБП Smart-UPS, SMX2200HV"]
[null,"SMT3000I","SUA3000I","ITHBN","Источник бесперебойного питания SMT3000I, SMT3000I"]
[null,"SMT3000RMI2U","SUA3000RMI2U","ITHBN","Источник бесперебойного питания SMT3000RMI2U"]
[null,"SMX3000HV","SUA3000XLI","ITHBN","Источник бесперебойного питания X 3000VA Rack/Tower LCD 200-240V"]
[null,"SMT750I","SUA750I","ITHBN","Источник бесперебойного питания SMT750I, SMT750I"]
[null,"SMT750RMI2U","SUA750RMI2U","ITHBN","Источник бесперебойного питания SMT750RMI2U"]
[null,"SRT3000XLI","SURTD3000XLI","ITHBN","Источник бесперебойного питания, SRT3000XLI"]
[null,"SXWADBUND10003","SXWADBUND10001","SEPAI","Дисплей AD v3 10\" с настенным креплением, 24В/USB-C"]
[null,"SXWADBUND10003","SXWADBUND10001","SEPAI","Дисплей AD v3 10\" с настенным креплением, 24В/USB-C"]
[null,"SXWADBUND10003","SXWADBUND10001","SEPAI","Дисплей AD v3 10\" с настенным креплением, 24В/USB-C"]
[null,"SXWADUSBC10002","SXWADUSBA10001","SEPAI","Кабель USB-C для AD v3, Y-образный 1,5м"]
[null,"SXWADUSBC10003","SXWADUSBA10002","SEPAI","Кабель USB-C для AD v3, Y-образный 3м"]
[null,"SXWADUSBC10002","SXWADUSBA10001","SEPAI","Кабель USB-C для AD v3, Y-образный 1,5м"]
[null,"SXWADUSBC10003","SXWADUSBA10002","SEPAI","Кабель USB-C для AD v3, Y-образный 3м"]
[null,"SXWASB24H10001","SXWASB24H10002","SEPAI","Контроллер AS-B-24H, 24точки дисплей 2xEth RS-485 Bacnet Modbus USB web"]
[null,"SXWASB24X10001","SXWASB24X10002","SEPAI","Контроллер AS-B-24, 24точки 2xEth RS-485 Bacnet Modbus USB web"]
[null,"SXWASB36H10001","SXWASB36H10002","SEPAI","Контроллер AS-B-36H, 36точек дисплей 2xEth RS-485 Bacnet Modbus USB web"]
[null,"SXWASB36X10001","SXWASB36X10002","SEPAI","Контроллер AS-B-36, 36точек 2xEth RS-485 Bacnet Modbus USB web"]
[null,"SXWASPXXX10001","SXWAUTSVR10001","SEPAI","Контроллер AS-P, до 464точек 2xEth 2xRS-485 LON/FTT-10 Bacnet Modbus web"]
[null,"SXWTBASW110002","SXWTBASW110001","SEPAI","Монтажное основание TB-ASP-W1 для контроллера SmartX AS-P"]
[null,"WSY2CSPS","SYCSPS","SRITS","Системный блок питания"]
[null,"WSYMIM4","SYMIM4","SRITS","Symmetra PX интеллектуальный модуль"]
[null,"WSYSW40KH","SYSW40KH","SRITS","Статический переключатель 40K"]
[null,"WSYSW80KH","SYSW80KH","SRITS","Модуль электронного байпаса 400В"]
[null,"TBUMANTO-06-2G4","TBUM297851","SEPAI","Антенна Omni, 2.4ГГЦ 8Dbi, Mfb24008 & Mmk8A"]
[null,"TBUMLT-ARRES-TYPEB","TBUM297855","SEPAI","Разрядник перенапряжения, N-Female, от 2ГГц до 6ГГц"]
[null,"TBUP314-1A20-AB00S","TBUP314-1A20-AB00","SEPAI","SCADAPack 314 RTU, Ladders, 24В, реле"]
[null,"TBUP330-1A20-AA00S","TBUP330-1A20-AA00","SEPAI","SCADAPack 330 RTU,Ladders"]
[null,"TBUP330-1A21-AA00S","TBUP330-1A21-AA00","SEPAI","SCADAPack 330 RTU,IEC61131"]
[null,"TBUP330-1F20-AA00S","TBUP330-1F20-AA00","SEPAI","SCADAPack 330 RTU,4 потока,Ladders"]
[null,"TBUP330-1F21-AA00S","TBUP330-1F21-AA00","SEPAI","SCADAPack 330 RTU,4 потока,IEC61131"]
[null,"TBUP330-1G20-AA00S","TBUP330-1G20-AA00","SEPAI","SCADAPack 330 RTU,2 потока,Ladders"]
[null,"TBUP330-1G21-AA00S","TBUP330-1G21-AA00","SEPAI","SCADAPack 330 RTU,2 потока,IEC61131"]
[null,"TBUP330-1V20-AA00S","TBUP330-1V20-AA00","SEPAI","SCADAPack 330 RTU,2 потока/GT,Ladders"]
[null,"TBUP330-1V21-AA00S","TBUP330-1V21-AA00","SEPAI","SCADAPack 330 RTU,2 потока/GT,IEC61131"]
[null,"TBUP330-1W20-AA00S","TBUP330-1W20-AA00","SEPAI","SCADAPack 330 RTU,4 потока/GT,Ladders"]
[null,"TBUP330-1W21-AA00S","TBUP330-1W21-AA00","SEPAI","SCADAPack 330 RTU,4 потока/GT,IEC61131"]
[null,"TBUP330-EA55-AA00S","TBUP330-EA55-AA00","SEPAI","SCADAPack 330E RTU,IEC61131"]
[null,"TBUP334-1A20-AB00S","TBUP334-1A20-AB00","SEPAI","SCADAPack 334 RTU,Ladders,24В,реле"]
[null,"TBUP334-1A20-AB10S","TBUP334-1A20-AB10","SEPAI","SCADAPack 334 RTU,Ladders,24В,реле,2 A/O"]
[null,"TBUP334-1A21-AB00S","TBUP334-1A21-AB00","SEPAI","SCADAPack 334 RTU,IEC61131,24В,реле"]
[null,"TBUP334-1A21-AB10S","TBUP334-1A21-AB10","SEPAI","SCADAPack 334 RTU,IEC61131,24В,реле,2 A/O"]
[null,"TBUP334-1A21-AB00S","TBUP334-1A21-AB00","SEPAI","SCADAPack 334 RTU,IEC61131,24В,реле"]
[null,"TBUP334-1F20-AB00S","TBUP334-1F20-AB00","SEPAI","SCADAPack 334 RTU,4 потока,Ladders,24В,реле"]
[null,"TBUP334-1F20-AB10S","TBUP334-1F20-AB10","SEPAI","SCADAPack 334 RTU,4 потока,Ladders,24В,реле,2 A/O"]
[null,"TBUP334-1F21-AB00S","TBUP334-1F21-AB00","SEPAI","SCADAPack 334 RTU,4 потока,IEC61131,24В,реле"]
[null,"TBUP334-1F21-AB10S","TBUP334-1F21-AB10","SEPAI","SCADAPack 334 RTU,4 потока,IEC61131,24В,реле,2 A/O"]
[null,"TBUP334-1G20-AB00S","TBUP334-1G20-AB00","SEPAI","SCADAPack 334 RTU,2 потока,Ladders,24В,реле"]
[null,"TBUP334-1G20-AB10S","TBUP334-1G20-AB10","SEPAI","SCADAPack 334 RTU,2 потока,Ladders,24В,реле,2 A/O"]
[null,"TBUP334-1G21-AB00S","TBUP334-1G21-AB00","SEPAI","SCADAPack 334 RTU,2 потока,IEC61131,24В,реле"]
[null,"TBUP334-1G21-AB10S","TBUP334-1G21-AB10","SEPAI","SCADAPack 334 RTU,2 потока,IEC61131,24В,реле,2 A/O"]
[null,"TBUP334-1V20-AB10S","TBUP334-1V20-AB10","SEPAI","SCADAPack 334 RTU,2 потока/GT,Ladders,24В,реле,2 A/O"]
[null,"TBUP334-1V21-AB00S","TBUP334-1V21-AB00","SEPAI","SCADAPack 334 RTU,2 потока/GT,IEC61131,24В,реле"]
[null,"TBUP334-1V21-AB10S","TBUP334-1V21-AF00","SEPAI","SCADAPack 334 RTU,2 потока/GT,IEC61131,24В,реле,2 A/O"]
[null,"TBUP334-1W20-AB00S","TBUP334-1W20-AB00","SEPAI","SCADAPack 334 RTU,4 потока/GT,Ladders,24В,реле"]
[null,"TBUP334-1W20-AB10S","TBUP334-1W20-AB10","SEPAI","SCADAPack 334 RTU,4 потока/GT,Ladders,24В,реле,2 A/O"]
[null,"TBUP334-1W21-AB00S","TBUP334-1W21-AB00","SEPAI","SCADAPack 334 RTU,4 потока/GT,IEC61131,24В,реле"]
[null,"TBUP334-1W21-AB10S","TBUP334-1W21-AB10","SEPAI","SCADAPack 334 RTU,4 потока/GT,IEC61131,24В,реле,2 A/O"]
[null,"TBUP334-EA55-AB00S","TBUP334-EA55-AB00","SEPAI","SCADAPack 334E RTU,IEC61131,24В,реле"]
[null,"TBUP334-EA55-AB10S","TBUP334-EA55-AB10","SEPAI","SCADAPack 334E RTU,IEC61131,24В,реле,2 A/O"]
[null,"TBUP337-EA55-AB00S","TBUP337-EA55-AB00","SEPAI","SCADAPack 337E RTU,IEC61131,24v,Relay"]
[null,"TBUP337-EA55-AB10S","TBUP337-EA55-AB10","SEPAI","SCADAPack 337E RTU,IEC61131,24v,Relay,2 A/O"]
[null,"TBUP337-EA55-AB00S","TBUP337-EA55-AB00","SEPAI","SCADAPack 337E RTU,IEC61131,24v,Relay"]
[null,"TBUP337-EA55-AB10S","TBUP337-EA55-AB10","SEPAI","SCADAPack 337E RTU,IEC61131,24v,Relay,2 A/O"]
[null,"TBUP337-EA55-AB00S","TBUP337-EA55-AB00","SEPAI","SCADAPack 337E RTU,IEC61131,24v,Relay"]
[null,"TBUP337-EA55-AB10S","TBUP337-EA55-AB10","SEPAI","SCADAPack 337E RTU,IEC61131,24v,Relay,2 A/O"]
[null,"TBUP337-EA55-AB00S","TBUP337-EA55-AB00","SEPAI","SCADAPack 337E RTU,IEC61131,24v,Relay"]
[null,"TBUP337-EA55-AB10S","TBUP337-EA55-AB10","SEPAI","SCADAPack 337E RTU,IEC61131,24v,Relay,2 A/O"]
[null,"TBUP350-1A20-AA00S","TBUP350-1A20-AA00","SEPAI","SCADAPack 350 RTU, Ladders"]
[null,"TBUP350-1A20-AA10S","TBUP350-1A20-AA10","SEPAI","SCADAPack 350 RTU, Ladders, 2 A/O (0-20мА)"]
[null,"TBUP350-1A21-AA00S","TBUP350-1A21-AA00","SEPAI","SCADAPack 350 RTU,IEC61131"]
[null,"TBUP350-1A21-AA10S","TBUP350-1A21-AA10","SEPAI","SCADAPack 350 RTU, IEC61131, 2 A/O (0-20мА)"]
[null,"TBUP350-1F20-AA00S","TBUP350-1F20-AA00","SEPAI","SCADAPack 350 RTU, 4 поток, Ladders"]
[null,"TBUP350-1F20-AA10S","TBUP350-1F20-AA10","SEPAI","SCADAPack 350 RTU, 4 поток, Ladders, 2 A/O (0-20мА)"]
[null,"TBUP350-1F21-AA00S","TBUP350-1F21-AA00","SEPAI","SCADAPack 350 RTU, 4 поток, IEC61131"]
[null,"TBUP350-1F21-AA10S","TBUP350-1F21-AA10","SEPAI","SCADAPack 350 RTU, 4 поток, IEC61131, 2 A/O (0-20мА)"]
[null,"TBUP350-1G20-AA00S","TBUP350-1G20-AA00","SEPAI","SCADAPack 350 RTU, 2 поток, Ladders"]
[null,"TBUP350-1G20-AA10S","TBUP350-1G20-AA10","SEPAI","SCADAPack 350 RTU, 2 поток, Ladders, 2 A/O (0-20мА)"]
[null,"TBUP350-1G21-AA00S","TBUP350-1G21-AA00","SEPAI","SCADAPack 350 RTU, 2 поток, IEC61131"]
[null,"TBUP350-1G21-AA10S","TBUP350-1G21-AA10","SEPAI","SCADAPack 350 RTU, 2 поток, IEC61131, 2 A/O (0-20мА)"]
[null,"TBUP350-1V20-AA00S","TBUP350-1V20-AA00","SEPAI","SCADAPack 350 RTU, 2 поток/GT, Ladders"]
[null,"TBUP350-1V20-AA10S","TBUP350-1V20-AA10","SEPAI","SCADAPack 350 RTU,2 поток/GT,Ladders,2 A/O"]
[null,"TBUP350-1V21-AA00S","TBUP350-1V21-AA00","SEPAI","SCADAPack 350 RTU, 2 поток/GT, IEC61131"]
[null,"TBUP350-1V21-AA10S","TBUP350-1V21-AA10","SEPAI","SCADAPack 350 RTU,2 поток/GT,IEC61131,2 A/O"]
[null,"TBUP350-1W20-AA00S","TBUP350-1W20-AA00","SEPAI","SCADAPack 350 RTU, 4 поток/GT, Ladders"]
[null,"TBUP350-1W20-AA10S","TBUP350-1W20-AA10","SEPAI","SCADAPack 350 RTU,4 поток/GT,Ladders,2 A/O"]
[null,"TBUP350-1W21-AA00S","TBUP350-1W21-AA00","SEPAI","SCADAPack 350 RTU, 4 поток/GT, IEC61131"]
[null,"TBUP350-1W21-AA10S","TBUP350-1W21-AA10","SEPAI","SCADAPack 350 RTU,4 поток/GT,IEC61131,2 A/O"]
[null,"TBUP350-EA55-AA00S","TBUP350-EA55-AA00","SEPAI","SCADAPack 350E RTU, IEC61131"]
[null,"TBUP350-EA55-AA10S","TBUP350-EA55-AA10","SEPAI","SCADAPack 350E RTU,IEC61131,2 A/O"]
[null,"TBUP350-EA55-AA00S","TBUP350-EA55-AA00","SEPAI","SCADAPack 350E RTU, IEC61131"]
[null,"TBUP350-EA55-AA10S","TBUP350-EA55-AA10","SEPAI","SCADAPack 350E RTU,IEC61131,2 A/O"]
[null,"TBUP350-EA55-AA00S","TBUP350-EA55-AA00","SEPAI","SCADAPack 350E RTU, IEC61131"]
[null,"TBUP350-EA55-AA10S","TBUP350-EA55-AA10","SEPAI","SCADAPack 350E RTU,IEC61131,2 A/O"]
[null,"TBUP350-EA55-AA00S","TBUP350-EA55-AA00","SEPAI","SCADAPack 350E RTU, IEC61131"]
[null,"TBUP350-EA55-AA10S","TBUP350-EA55-AA10","SEPAI","SCADAPack 350E RTU,IEC61131,2 A/O"]
[null,"TBUP350-EC55-AA00S","TBUP350-EC55-AA00","SEPAI","SCADAPack 350E RTU,Аутен,IEC61131"]
[null,"TBUP350-EC55-AA10S","TBUP350-EC55-AA10","SEPAI","SCADAPack 350E RTU,Аутен,IEC61131, 2 A/O"]
[null,"TBUP350-EC55-AA00S","TBUP350-EC55-AA00","SEPAI","SCADAPack 350E RTU,Аутен,IEC61131"]
[null,"TBUP350-EC55-AA10S","TBUP350-EC55-AA10","SEPAI","SCADAPack 350E RTU,Аутен,IEC61131, 2 A/O"]
[null,"TBUP350-EC55-AA00S","TBUP350-EC55-AA00","SEPAI","SCADAPack 350E RTU,Аутен,IEC61131"]
[null,"TBUP350-EC55-AA10S","TBUP350-EC55-AA10","SEPAI","SCADAPack 350E RTU,Аутен,IEC61131, 2 A/O"]
[null,"TBUP350-EC55-AA00S","TBUP350-EC55-AA00","SEPAI","SCADAPack 350E RTU,Аутен,IEC61131"]
[null,"TBUP350-EC55-AA10S","TBUP350-EC55-AA10","SEPAI","SCADAPack 350E RTU,Аутен,IEC61131, 2 A/O"]
[null,"TBUP357-1A20-AB00S","TBUP357-1A20-AB00","SEPAI","SCADAPack 357 RTU,Ladders,24В"]
[null,"TBUP357-1A20-AB10S","TBUP357-1A20-AB10","SEPAI","SCADAPack 357 RTU,Ladders,24В,2 A/O"]
[null,"TBUP357-1A20-AB20S","TBUP357-1A20-AB20","SEPAI","SCADAPack 357 RTU,Ladders,24В,4 A/O"]
[null,"TBUP357-1A21-AB00S","TBUP357-1A21-AB00","SEPAI","SCADAPack 357 RTU,IEC61131,24В"]
[null,"TBUP357-1A21-AB10S","TBUP357-1A21-AB10","SEPAI","SCADAPack 357 RTU,IEC61131,24В,2 A/O"]
[null,"TBUP357-1A21-AB20S","TBUP357-1A21-AB20","SEPAI","SCADAPack 357 RTU,IEC61131,24В,4 A/O"]
[null,"TBUP357-1F20-AB00S","TBUP357-1F20-AB00","SEPAI","SCADAPack 357 RTU,4 поток,Ladders,24В"]
[null,"TBUP357-1F20-AB10S","TBUP357-1F20-AB10","SEPAI","SCADAPack 357 RTU,4 поток,Ladders,24В,2 A/O"]
[null,"TBUP357-1F20-AB20S","TBUP357-1F20-AB20","SEPAI","SCADAPack 357 RTU,4 поток,Ladders,24В,4 A/O"]
[null,"TBUP357-1F21-AB00S","TBUP357-1F21-AB00","SEPAI","SCADAPack 357 RTU,4 поток,IEC61131,24В"]
[null,"TBUP357-1F21-AB10S","TBUP357-1F21-AB10","SEPAI","SCADAPack 357 RTU,4 поток,IEC61131,24В,2 A/O"]
[null,"TBUP357-1F21-AB20S","TBUP357-1F21-AB20","SEPAI","SCADAPack 357 RTU,4 поток,IEC61131,24В,4 A/O"]
[null,"TBUP357-1G20-AB00S","TBUP357-1G20-AB00","SEPAI","SCADAPack 357 RTU,2 поток,Ladders,24В"]
[null,"TBUP357-1G20-AB10S","TBUP357-1G20-AB10","SEPAI","SCADAPack 357 RTU,2 поток,Ladders,24В,2 A/O"]
[null,"TBUP357-1G20-AB20S","TBUP357-1G20-AB20","SEPAI","SCADAPack 357 RTU,2 поток,Ladders,24В,4 A/O"]
[null,"TBUP357-1G21-AB00S","TBUP357-1G21-AB00","SEPAI","SCADAPack 357 RTU,2 поток,IEC61131,24В"]
[null,"TBUP357-1G21-AB10S","TBUP357-1G21-AB10","SEPAI","SCADAPack 357 RTU,2 поток,IEC61131,24В,2 A/O"]
[null,"TBUP357-1G21-AB20S","TBUP357-1G21-AB20","SEPAI","SCADAPack 357 RTU,2 поток,IEC61131,24В,4 A/O"]
[null,"TBUP357-1V20-AB00S","TBUP357-1V20-AB00","SEPAI","SCADAPack 357 RTU,2 поток/GT,Ladders,24В"]
[null,"TBUP357-1V20-AB10S","TBUP357-1V20-AB10","SEPAI","SCADAPack 357 RTU,2 поток/GT,Ladders,24В,2 A/O"]
[null,"TBUP357-1V20-AB20S","TBUP357-1V20-AB20","SEPAI","SCADAPack 357 RTU,2 поток/GT,Ladders,24В,4 A/O"]
[null,"TBUP357-1V21-AB00S","TBUP357-1V21-AB00","SEPAI","SCADAPack 357 RTU,2 поток/GT,IEC61131,24В"]
[null,"TBUP357-1V21-AB10S","TBUP357-1V21-AB10","SEPAI","SCADAPack 357 RTU,2 поток/GT,IEC61131,24В,2 A/O"]
[null,"TBUP357-1V21-AB20S","TBUP357-1V21-AB20","SEPAI","SCADAPack 357 RTU,2 поток/GT,IEC61131,24В,4 A/O"]
[null,"TBUP357-1W20-AB00S","TBUP357-1W20-AB00","SEPAI","SCADAPack 357 RTU,4 поток/GT,Ladders,24В"]
[null,"TBUP357-1W20-AB10S","TBUP357-1W20-AB10","SEPAI","SCADAPack 357 RTU,4 поток/GT,Ladders,24В,2 A/O"]
[null,"TBUP357-1W20-AB20S","TBUP357-1W20-AB20","SEPAI","SCADAPack 357 RTU,4 поток/GT,Ladders,24В,4 A/O"]
[null,"TBUP357-1W21-AB00S","TBUP357-1W21-AB00","SEPAI","SCADAPack 357 RTU,4 поток/GT,IEC61131,24В"]
[null,"TBUP357-1W21-AB10S","TBUP357-1W21-AB10","SEPAI","SCADAPack 357 RTU,4 поток/GT,IEC61131,24В,2 A/O"]
[null,"TBUP357-1W21-AB20S","TBUP357-1W21-AB20","SEPAI","SCADAPack 357 RTU,4 поток/GT,IEC61131,24В,4 A/O"]
[null,"TBUP357-EA55-AB00S","TBUP357-EA55-AB00","SEPAI","SCADAPack 357E RTU,IEC61131,24В"]
[null,"TBUP357-EA55-AB10S","TBUP357-EA55-AB10","SEPAI","SCADAPack 357E RTU,IEC61131,24В,2 A/O"]
[null,"TBUP357-EA55-AB20S","TBUP357-EA55-AB20","SEPAI","SCADAPack 357E RTU,IEC61131,24В,4 A/O"]
[null,"TBUP357-EA55-AB00S","TBUP357-EA55-AB00","SEPAI","SCADAPack 357E RTU,IEC61131,24В"]
[null,"TBUP357-EA55-AB10S","TBUP357-EA55-AB10","SEPAI","SCADAPack 357E RTU,IEC61131,24В,2 A/O"]
[null,"TBUP357-EA55-AB20S","TBUP357-EA55-AB20","SEPAI","SCADAPack 357E RTU,IEC61131,24В,4 A/O"]
[null,"TBUP357-EA55-AB00S","TBUP357-EA55-AB00","SEPAI","SCADAPack 357E RTU,IEC61131,24В"]
[null,"TBUP357-EA55-AB10S","TBUP357-EA55-AB10","SEPAI","SCADAPack 357E RTU,IEC61131,24В,2 A/O"]
[null,"TBUP357-EA55-AB20S","TBUP357-EA55-AB20","SEPAI","SCADAPack 357E RTU,IEC61131,24В,4 A/O"]
[null,"TBUP357-EA55-AB00S","TBUP357-EA55-AB00","SEPAI","SCADAPack 357E RTU,IEC61131,24В"]
[null,"TBUP357-EA55-AB10S","TBUP357-EA55-AB10","SEPAI","SCADAPack 357E RTU,IEC61131,24В,2 A/O"]
[null,"TBUP357-EA55-AB20S","TBUP357-EA55-AB20","SEPAI","SCADAPack 357E RTU,IEC61131,24В,4 A/O"]
[null,"TBUP357-EA55-AB00S","TBUP357-EA55-AB00","SEPAI","SCADAPack 357E RTU,IEC61131,24В"]
[null,"TBUP357-EA55-AB10S","TBUP357-EA55-AB10","SEPAI","SCADAPack 357E RTU,IEC61131,24В,2 A/O"]
[null,"TBUP357-EA55-AB20S","TBUP357-EA55-AB20","SEPAI","SCADAPack 357E RTU,IEC61131,24В,4 A/O"]
[null,"TBUP357-EA55-AB00S","TBUP357-EA55-AB00","SEPAI","SCADAPack 357E RTU,IEC61131,24В"]
[null,"TBUP357-EA55-AB10S","TBUP357-EA55-AB10","SEPAI","SCADAPack 357E RTU,IEC61131,24В,2 A/O"]
[null,"TBUP357-EA55-AB20S","TBUP357-EA55-AB20","SEPAI","SCADAPack 357E RTU,IEC61131,24В,4 A/O"]
[null,"TBUP357-EA55-AB00S","TBUP357-EA55-AB00","SEPAI","SCADAPack 357E RTU,IEC61131,24В"]
[null,"TBUP357-EA55-AB10S","TBUP357-EA55-AB10","SEPAI","SCADAPack 357E RTU,IEC61131,24В,2 A/O"]
[null,"TBUP357-EA55-AB20S","TBUP357-EA55-AB20","SEPAI","SCADAPack 357E RTU,IEC61131,24В,4 A/O"]
[null,"TBUP357-EA55-AB00S","TBUP357-EA55-AB00","SEPAI","SCADAPack 357E RTU,IEC61131,24В"]
[null,"TBUP357-EA55-AB10S","TBUP357-EA55-AB10","SEPAI","SCADAPack 357E RTU,IEC61131,24В,2 A/O"]
[null,"TBUP357-EA55-AB20S","TBUP357-EA55-AB20","SEPAI","SCADAPack 357E RTU,IEC61131,24В,4 A/O"]
[null,"TBUP357-EA55-AB00S","TBUP357-EA55-AB00","SEPAI","SCADAPack 357E RTU,IEC61131,24В"]
[null,"TBUP357-EA55-AB10S","TBUP357-EA55-AB10","SEPAI","SCADAPack 357E RTU,IEC61131,24В,2 A/O"]
[null,"TBUP357-EA55-AB20S","TBUP357-EA55-AB20","SEPAI","SCADAPack 357E RTU,IEC61131,24В,4 A/O"]
[null,"TBUP357-EA55-AB00S","TBUP357-EA55-AB00","SEPAI","SCADAPack 357E RTU,IEC61131,24В"]
[null,"TBUP357-EA55-AB10S","TBUP357-EA55-AB10","SEPAI","SCADAPack 357E RTU,IEC61131,24В,2 A/O"]
[null,"TBUP357-EA55-AB20S","TBUP357-EA55-AB20","SEPAI","SCADAPack 357E RTU,IEC61131,24В,4 A/O"]
[null,"TBUP357-EA55-AB00S","TBUP357-EA55-AB00","SEPAI","SCADAPack 357E RTU,IEC61131,24В"]
[null,"TBUP357-EA55-AB10S","TBUP357-EA55-AB10","SEPAI","SCADAPack 357E RTU,IEC61131,24В,2 A/O"]
[null,"TBUP357-EA55-AB20S","TBUP357-EA55-AB20","SEPAI","SCADAPack 357E RTU,IEC61131,24В,4 A/O"]
[null,"TBUP357-EA55-AB00S","TBUP357-EA55-AB00","SEPAI","SCADAPack 357E RTU,IEC61131,24В"]
[null,"TBUP357-EA55-AB10S","TBUP357-EA55-AB10","SEPAI","SCADAPack 357E RTU,IEC61131,24В,2 A/O"]
[null,"TBUP357-EA55-AB20S","TBUP357-EA55-AB20","SEPAI","SCADAPack 357E RTU,IEC61131,24В,4 A/O"]
[null,"TBUP357-EA55-AB00S","TBUP357-EA55-AB00","SEPAI","SCADAPack 357E RTU,IEC61131,24В"]
[null,"TBUP357-EA55-AB10S","TBUP357-EA55-AB10","SEPAI","SCADAPack 357E RTU,IEC61131,24В,2 A/O"]
[null,"TBUP357-EA55-AB20S","TBUP357-EA55-AB20","SEPAI","SCADAPack 357E RTU,IEC61131,24В,4 A/O"]
[null,"TBUP357-EA55-AB00S","TBUP357-EA55-AB00","SEPAI","SCADAPack 357E RTU,IEC61131,24В"]
[null,"TBUP357-EA55-AB10S","TBUP357-EA55-AB10","SEPAI","SCADAPack 357E RTU,IEC61131,24В,2 A/O"]
[null,"TBUP357-EA55-AB20S","TBUP357-EA55-AB20","SEPAI","SCADAPack 357E RTU,IEC61131,24В,4 A/O"]
[null,"TBUP357-EA55-AB00S","TBUP357-EA55-AB00","SEPAI","SCADAPack 357E RTU,IEC61131,24В"]
[null,"TBUP357-EA55-AB10S","TBUP357-EA55-AB10","SEPAI","SCADAPack 357E RTU,IEC61131,24В,2 A/O"]
[null,"TBUP357-EA55-AB20S","TBUP357-EA55-AB20","SEPAI","SCADAPack 357E RTU,IEC61131,24В,4 A/O"]
[null,"TBUP357-EA55-AB00S","TBUP357-EA55-AB00","SEPAI","SCADAPack 357E RTU,IEC61131,24В"]
[null,"TBUP357-EA55-AB10S","TBUP357-EA55-AB10","SEPAI","SCADAPack 357E RTU,IEC61131,24В,2 A/O"]
[null,"TBUP357-EA55-AB20S","TBUP357-EA55-AB20","SEPAI","SCADAPack 357E RTU,IEC61131,24В,4 A/O"]
[null,"TBUP357-EC55-AB00S","TBUP357-EC55-AB00","SEPAI","SCADAPack 357E RTU,Аутен,IEC61131,24В"]
[null,"TBUP357-EC55-AB10S","TBUP357-EC55-AB10","SEPAI","SCADAPack 357E RTU,Аутен,IEC61131,24В,2 A/O"]
[null,"TBUP357-EC55-AB20S","TBUP357-EC55-AB20","SEPAI","SCADAPack 357E RTU,Аутен,IEC61131,24В,4 A/O"]
[null,"TBUP357-EA55-AB00S","TBUP357-EA55-AB00","SEPAI","SCADAPack 357E RTU,IEC61131,24В"]
[null,"TBUP357-EA55-AB10S","TBUP357-EA55-AB10","SEPAI","SCADAPack 357E RTU,IEC61131,24В,2 A/O"]
[null,"TBUP357-EA55-AB20S","TBUP357-EA55-AB20","SEPAI","SCADAPack 357E RTU,IEC61131,24В,4 A/O"]
[null,"TBUP357-EA55-AB00S","TBUP357-EA55-AB00","SEPAI","SCADAPack 357E RTU,IEC61131,24В"]
[null,"TBUP357-EA55-AB10S","TBUP357-EA55-AB10","SEPAI","SCADAPack 357E RTU,IEC61131,24В,2 A/O"]
[null,"TBUP357-EA55-AB20S","TBUP357-EA55-AB20","SEPAI","SCADAPack 357E RTU,IEC61131,24В,4 A/O"]
[null,"TBUP357-EA55-AB00S","TBUP357-EA55-AB00","SEPAI","SCADAPack 357E RTU,IEC61131,24В"]
[null,"TBUP357-EA55-AB10S","TBUP357-EA55-AB10","SEPAI","SCADAPack 357E RTU,IEC61131,24В,2 A/O"]
[null,"TBUP357-EA55-AB20S","TBUP357-EA55-AB20","SEPAI","SCADAPack 357E RTU,IEC61131,24В,4 A/O"]
[null,"TBUP357-EA55-AB00S","TBUP357-EA55-AB00","SEPAI","SCADAPack 357E RTU,IEC61131,24В"]
[null,"TBUP357-EA55-AB10S","TBUP357-EA55-AB10","SEPAI","SCADAPack 357E RTU,IEC61131,24В,2 A/O"]
[null,"TBUP357-EA55-AB20S","TBUP357-EA55-AB20","SEPAI","SCADAPack 357E RTU,IEC61131,24В,4 A/O"]
[null,"TBUP357-EA55-AB00S","TBUP357-EA55-AB00","SEPAI","SCADAPack 357E RTU,IEC61131,24В"]
[null,"TBUP357-EA55-AB10S","TBUP357-EA55-AB10","SEPAI","SCADAPack 357E RTU,IEC61131,24В,2 A/O"]
[null,"TBUP357-EA55-AB20S","TBUP357-EA55-AB20","SEPAI","SCADAPack 357E RTU,IEC61131,24В,4 A/O"]
[null,"TBUP357-EA55-AB00S","TBUP357-EA55-AB00","SEPAI","SCADAPack 357E RTU,IEC61131,24В"]
[null,"TBUP357-EA55-AB10S","TBUP357-EA55-AB10","SEPAI","SCADAPack 357E RTU,IEC61131,24В,2 A/O"]
[null,"TBUP357-EA55-AB20S","TBUP357-EA55-AB20","SEPAI","SCADAPack 357E RTU,IEC61131,24В,4 A/O"]
[null,"TBUP357-EA55-AB00S","TBUP357-EA55-AB00","SEPAI","SCADAPack 357E RTU,IEC61131,24В"]
[null,"TBUP357-EA55-AB10S","TBUP357-EA55-AB10","SEPAI","SCADAPack 357E RTU,IEC61131,24В,2 A/O"]
[null,"TBUP357-EA55-AB20S","TBUP357-EA55-AB20","SEPAI","SCADAPack 357E RTU,IEC61131,24В,4 A/O"]
[null,"TBUP357-EA55-AB00S","TBUP357-EA55-AB00","SEPAI","SCADAPack 357E RTU,IEC61131,24В"]
[null,"TBUP357-EA55-AB10S","TBUP357-EA55-AB10","SEPAI","SCADAPack 357E RTU,IEC61131,24В,2 A/O"]
[null,"TBUP357-EA55-AB20S","TBUP357-EA55-AB20","SEPAI","SCADAPack 357E RTU,IEC61131,24В,4 A/O"]
[null,"TBUP357-EA55-AB00S","TBUP357-EA55-AB00","SEPAI","SCADAPack 357E RTU,IEC61131,24В"]
[null,"TBUP357-EA55-AB10S","TBUP357-EA55-AB10","SEPAI","SCADAPack 357E RTU,IEC61131,24В,2 A/O"]
[null,"TBUP357-EA55-AB20S","TBUP357-EA55-AB20","SEPAI","SCADAPack 357E RTU,IEC61131,24В,4 A/O"]
[null,"TBUP357-EA55-AB00S","TBUP357-EA55-AB00","SEPAI","SCADAPack 357E RTU,IEC61131,24В"]
[null,"TBUP357-EA55-AB10S","TBUP357-EA55-AB10","SEPAI","SCADAPack 357E RTU,IEC61131,24В,2 A/O"]
[null,"TBUP357-EA55-AB20S","TBUP357-EA55-AB20","SEPAI","SCADAPack 357E RTU,IEC61131,24В,4 A/O"]
[null,"TBUP357-EA55-AB00S","TBUP357-EA55-AB00","SEPAI","SCADAPack 357E RTU,IEC61131,24В"]
[null,"TBUP357-EA55-AB10S","TBUP357-EA55-AB10","SEPAI","SCADAPack 357E RTU,IEC61131,24В,2 A/O"]
[null,"TBUP357-EA55-AB20S","TBUP357-EA55-AB20","SEPAI","SCADAPack 357E RTU,IEC61131,24В,4 A/O"]
[null,"TBUP357-EA55-AB00S","TBUP357-EA55-AB00","SEPAI","SCADAPack 357E RTU,IEC61131,24В"]
[null,"TBUP357-EA55-AB10S","TBUP357-EA55-AB10","SEPAI","SCADAPack 357E RTU,IEC61131,24В,2 A/O"]
[null,"TBUP357-EA55-AB20S","TBUP357-EA55-AB20","SEPAI","SCADAPack 357E RTU,IEC61131,24В,4 A/O"]
[null,"TBUP357-EA55-AB00S","TBUP357-EA55-AB00","SEPAI","SCADAPack 357E RTU,IEC61131,24В"]
[null,"TBUP357-EA55-AB10S","TBUP357-EA55-AB10","SEPAI","SCADAPack 357E RTU,IEC61131,24В,2 A/O"]
[null,"TBUP357-EA55-AB20S","TBUP357-EA55-AB20","SEPAI","SCADAPack 357E RTU,IEC61131,24В,4 A/O"]
[null,"TBUP357-EA55-AB00S","TBUP357-EA55-AB00","SEPAI","SCADAPack 357E RTU,IEC61131,24В"]
[null,"TBUP357-EA55-AB10S","TBUP357-EA55-AB10","SEPAI","SCADAPack 357E RTU,IEC61131,24В,2 A/O"]
[null,"TBUP357-EA55-AB20S","TBUP357-EA55-AB20","SEPAI","SCADAPack 357E RTU,IEC61131,24В,4 A/O"]
[null,"TBUP357-EA55-AB00S","TBUP357-EA55-AB00","SEPAI","SCADAPack 357E RTU,IEC61131,24В"]
[null,"TBUP357-EA55-AB10S","TBUP357-EA55-AB10","SEPAI","SCADAPack 357E RTU,IEC61131,24В,2 A/O"]
[null,"TBUP357-EA55-AB20S","TBUP357-EA55-AB20","SEPAI","SCADAPack 357E RTU,IEC61131,24В,4 A/O"]
[null,"TBUP570-UA56-AA00S","TBUP570-UA56-AA00X","SEPAI","SCADAPack 570E RTU,Logic"]
[null,"TBUP575-UA56-AB00S","TBUP575-UA56-AB00X","SEPAI","SCADAPack 575E RTU,Logic,4-20mA,24v,Relay"]
[null,"TBUP575-UA56-AB10S","TBUP575-UA56-AB10X","SEPAI","SCADAPack 575E RTU,Logic,4-20mA,24v,Relay,2 A/O"]
[null,"TBUP575-UA56-BB00S","TBUP575-UA56-BB00X","SEPAI","SCADAPack 575E RTU,Logic,1-5V,24v,Relay"]
[null,"TBUP575-UA56-BB10S","TBUP575-UA56-BB10X","SEPAI","SCADAPack 575E RTU,Logic,1-5V,24v,Relay,2 A/O"]
[null,"TBUX297382","TBUX297117","SEPAI","Модуль расширения 5415 O/P , 12 точек, реле - сухой контакт"]
[null,"TBUX297378","TBUX297121","SEPAI","Модуль расширения 5414-24 D/I , 16 точек, 24V AC/DC"]
[null,"TBUX297382","TBUX297117","SEPAI","Модуль расширения 5415 O/P , 12 точек, реле - сухой контакт"]
[null,"TBUX297382","TBUX297117","SEPAI","Модуль расширения 5415 O/P , 12 точек, реле - сухой контакт"]
[null,"TBUX297328S","TBUX297328","SEPAI","Модуль расширения5606-24 I/O, 32 D/I (24В), 16 D/O(DCR) 8 A/I"]
[null,"TBUX297328S","TBUX297328","SEPAI","Модуль расширения5606-24 I/O, 32 D/I (24В), 16 D/O(DCR) 8 A/I"]
[null,"TBUX297328S","TBUX297328","SEPAI","Модуль расширения5606-24 I/O, 32 D/I (24В), 16 D/O(DCR) 8 A/I"]
[null,"TBUX297334S","TBUX297334X","SEPAI","Модуль расширения5606-24 I/O, 32 D/I (24В), 16 D/O(DCR) 8 A/I, 2 A/O"]
[null,"TBUX297334S","TBUX297334X","SEPAI","Модуль расширения5606-24 I/O, 32 D/I (24В), 16 D/O(DCR) 8 A/I, 2 A/O"]
[null,"TBUX297382","TBUX297117","SEPAI","Модуль расширения 5415 O/P , 12 точек, реле - сухой контакт"]
[null,"TBUX297334S","TBUX297334X","SEPAI","Модуль расширения5606-24 I/O, 32 D/I (24В), 16 D/O(DCR) 8 A/I, 2 A/O"]
[null,"TBUX297328S","TBUX297328","SEPAI","Модуль расширения5606-24 I/O, 32 D/I (24В), 16 D/O(DCR) 8 A/I"]
[null,"TBUX297328S","TBUX297328","SEPAI","Модуль расширения5606-24 I/O, 32 D/I (24В), 16 D/O(DCR) 8 A/I"]
[null,"TBUX297334S","TBUX297334X","SEPAI","Модуль расширения5606-24 I/O, 32 D/I (24В), 16 D/O(DCR) 8 A/I, 2 A/O"]
[null,"TBUX297334S","TBUX297334X","SEPAI","Модуль расширения5606-24 I/O, 32 D/I (24В), 16 D/O(DCR) 8 A/I, 2 A/O"]
[null,"TBUX297583S","TBUX297583X","SEPAI","Модуль расширения 6601I/O, 16 D/I (24В), 10 D/O Реле, 6 A/I (20мА)"]
[null,"TBUX297584S","TBUX297584X","SEPAI","Модуль расширения 6601I/O, 16 D/I (24В), 10 D/O Реле, 6 A/I (5В)"]
[null,"TBUX297585S","TBUX297585X","SEPAI","Модуль расширения 6601 I/O , 16 D/I (24В), 10 D/O Реле, 6 A/I (20мА), 2 A/O"]
[null,"TBUX297586S","TBUX297586X","SEPAI","Модуль расширения 6601I/O, 16 D/I (24В), 10 D/O Реле, 6 A/I (5В), 2 A/O"]
[null,"TBUX297590S","TBUX297590X","SEPAI","Модуль расширения 6602, HART, 8 A/I, 4 A/O"]
[null,"TBUX297591S","TBUX297591X","SEPAI","Модуль расширения 6602, HART, 8 A/I"]
[null,"TC103-3A2","TC103-3A2C","SEPAI","Термостат комн. эл.мех. TC103,вкл/выкл,для 2-тр.фанкойла,2 пров. ~230В"]
[null,"TC103-3A2","TC103-3A2C","SEPAI","Термостат комн. эл.мех. TC103,вкл/выкл,для 2-тр.фанкойла,2 пров. ~230В"]
[null,"TC103-3A2","TC103-3A2C","SEPAI","Термостат комн. эл.мех. TC103,вкл/выкл,для 2-тр.фанкойла,2 пров. ~230В"]
[null,"TC903-3A4DLMSA","TC303-3A2DLMS","SEPAI","Термостат комн. цифровой, вкл/выкл для 4-тр.фанкойла Deluxe Modbus бел ~230В"]
[null,"TC903-3A4DLSA","TC303-3A2DLS","SEPAI","Термостат комн. цифровой, вкл/выкл для 4-тр.фанкойла Deluxe бел ~230В"]
[null,"TC903-3A2L","TC303-3A2L","SEPAI","Термостат комн. цифровой, вкл/выкл для 2-тр.фанкойла бел ~230В"]
[null,"TC903-3A4LMA","TC303-3A2LM","SEPAI","Термостат комн. цифровой, вкл/выкл для 4-тр.фанкойла Modbus бел ~230В"]
[null,"TC903-3A4DLMSA","TC303-3A2DLMS","SEPAI","Термостат комн. цифровой, вкл/выкл для 4-тр.фанкойла Deluxe Modbus бел ~230В"]
[null,"TC903-3A4DLSA","TC303-3A2DLS","SEPAI","Термостат комн. цифровой, вкл/выкл для 4-тр.фанкойла Deluxe бел ~230В"]
[null,"TC903-3A4LA","TC303-3A4L","SEPAI","Термостат комн. цифровой, вкл/выкл для 4-тр.фанкойла бел ~230В"]
[null,"TC903-3A4LMA","TC303-3A2LM","SEPAI","Термостат комн. цифровой, вкл/выкл для 4-тр.фанкойла Modbus бел ~230В"]
[null,"TC903-3A4DLSA","TC303-3A2DLS","SEPAI","Термостат комн. цифровой, вкл/выкл для 4-тр.фанкойла Deluxe бел ~230В"]
[null,"TC903-3A2L","TC303-3A2L","SEPAI","Термостат комн. цифровой, вкл/выкл для 2-тр.фанкойла бел ~230В"]
[null,"TC903-3A4DLSA","TC303-3A2DLS","SEPAI","Термостат комн. цифровой, вкл/выкл для 4-тр.фанкойла Deluxe бел ~230В"]
[null,"TC903-3A4LA","TC303-3A4L","SEPAI","Термостат комн. цифровой, вкл/выкл для 4-тр.фанкойла бел ~230В"]
[null,"TCSEFEA23F3F22","TCSEFEA23F3F20","SEPAI","Промышленный коммутатор межсетевой защиты ConneXium Tofino FirewallTX/TX"]
[null,"TCSEFEC23F3F21","TCSEFEC23F3F20","SEPAI","Промышленный коммутатор межсетевой защиты/роутер Modicon Firewall, 1TX/1TX"]
[null,"TCSEFEC23FCF21","TCSEFEC23FCF20","SEPAI","Промышленный коммутатор межсетевой защиты/роутер Modicon Firewall, 1TX/1FX-MM"]
[null,"MCSESU083FN0","TCSESSU083FN0","SEPAI","Коммутатор неуправляемый Modicon, 8TX"]
[null,"MCSESU053FN0","TCSESU033FN0","SEPAI","Коммутатор неуправляемый Modicon, 5TX"]
[null,"MCSESU053F1CU0","TCSESU043F1N0","SEPAI","Коммутатор неуправляемый Modicon, 4TX/1FX-MM"]
[null,"MCSESU083FN0","TCSESSU083FN0","SEPAI","Коммутатор неуправляемый Modicon, 8TX"]
[null,"TLXCDLTOFS36","TLXCDLTOFS35","SEPAI","OPC-сервер L 10 лиц. (DVD)"]
[null,"TLXCDLUOFS36","TLXCDLUOFS35","SEPAI","OPC-сервер Large (DVD)"]
[null,"TLXCDSTOFS36","TLXCDSTOFS35","SEPAI","OPC-сервер S 10 лиц. (DVD)"]
[null,"TLXCDSUOFS36","TLXCDSUOFS35","SEPAI","OPC-сервер Small (DVD)"]
[null,"TM172PBG28R","TM168B23CS","SEPAI","ПЛК М172,без дисплея, 28 I/O, Eth, 2 MB"]
[null,"TM172PBG28R","TM168B23CS","SEPAI","ПЛК М172,без дисплея, 28 I/O, Eth, 2 MB"]
[null,"TM172PDG28R","TM168D23CS","SEPAI","ПЛК М172, дисплей, 28 I/O, Eth, 2 MB"]
[null,"TM172PDG28R","TM168D23CS","SEPAI","ПЛК М172, дисплей, 28 I/O, Eth, 2 MB"]
[null,"TM171DGRP","TM168GDB","SEPAI","Графический дисплей"]
[null,"TM1SHC4","TM1SH284","SEPAI","Датчик влажности, 4-20 мА"]
[null,"TM1SHC4","TM1SH284","SEPAI","Датчик влажности, 4-20 мА"]
[null,"TM1SHTCC4","TM1SH314","SEPAI","Датчик влажности и температуры, 4-20 мА"]
[null,"TM1STNTCW69755","TM1STNTCWN65605","SEPAI","Датчик температуры NTC, внешнее крепление"]
[null,"TM241CEC24R","TM238LFAC24DR","SEPAI","БАЗОВЫЙ БЛОК M241-24IO РЕЛЕ ETHERNET CAN MASTER"]
[null,"LV434000","TRV00210","SEPAI","МОДУЛЬ ИТЕРФЕЙСНЫЙ IFM MODBUS"]
[null,"EGX150","EGX100MG","SEPAI","Ethernet шлюз Link150"]
[null,"TM2AMI2HT","TWDAMI2HT","SRSPA","МОДУЛЬ АНАЛОГ 2ВХ 0-10В/4-20МА 12БИТ"]
[null,"TM2AMI4LT","TWDAMI4LT","SRSPA","МОДУЛЬ АНАЛОГ 4ВХ 0-10В/0-20МА 12БИТ"]
[null,"TM2AMI8HT","TWDAMI8HT","SRSPA","МОДУЛЬ АНАЛОГ 8ВХ 0-10В/0-20МА 10БИТ"]
[null,"TM2AVO2HT","TWDAVO2HT","SRSPA","МОДУЛЬ АНАЛОГ 2ВЫХ ±10В 11БИТ"]
[null,"TM2DDI16DT","TWDDDI16DT","SRSPA","МОДУЛЬ РАСШИРЕНИЯ 16ВХ =24В КЛЕМ. БЛОК"]
[null,"TM2DDI8DT","TWDDDI8DT","SRSPA","МОДУЛЬ РАСШИРЕНИЯ 8ВХ =24В КЛЕМ. БЛОК"]
[null,"TM2DMM24DRF","TWDDMM24DRF","SRSPA","МОДУЛЬ РАСШИРЕНИЯ 16ВХ =24В/ 8ВЫХ РЕЛЕ"]
[null,"TM2DMM8DRT","TWDDMM8DRT","SRSPA","МОДУЛЬ РАСШИРЕНИЯ 4ВХ =24В/ 4ВЫХ РЕЛЕ"]
[null,"TM2DRA16RT","TWDDRA16RT","SRSPA","МОДУЛЬ РАСШИРЕНИЯ 16ВЫХ РЕЛЕ, КЛЕМ. БЛОК"]
[null,"TM2DRA8RT","TWDDRA8RT","SRSPA","МОДУЛЬ РАСШИРЕНИЯ 8ВЫХ РЕЛЕ, КЛЕМ. БЛОК"]
[null,"UI-8-10-S","UI-8-10","SEPAI","Модуль расширения NC2 UI-8-10-S, 8UI 0-5В/10бит,=10-28В,RS-485"]
[null,"UI-8-10-10V-S","UI-8-10-10V","SEPAI","Модуль расширения NC2 UI-8-10-10V-S, 8UI 0-10В/10бит,=10-28В,RS-485"]
[null,"EUSAGACZZSPAZZ","UNYLAGZFUWB","SEPAI","Библиотека AGA расхода газа для Control Expert"]
[null,"EUSFZCCZZSPAZZ","UNYLFZZFUWB","SEPAI","FUZZY библиотека для Control Expert"]
[null,"EUSHVACZZSPAZZ","UNYLHVZFUWB","SEPAI","HVAC библиотека для Control Expert"]
[null,"EUSMPCCZZSPAZZ","UNYLPCZFUWB","SEPAI","Библиотека базового контроля для Control Expert"]
[null,"CEXSPUCZXEPMZZ","UNYSPUEFFV1X","SEPAI","Control Expert XL, 100 лицензий"]
[null,"CEXSPUCZXGPMZZ","UNYSPUEFGV1X","SEPAI","Control Expert XL, 3 лицензии"]
[null,"CEXSPUCZXTPMZZ","UNYSPUEFTV1X","SEPAI","Control Expert XL, 10 лицензий"]
[null,"UNYSPUEFUV1X","UNYSPUEFUCD80","SRSPA","UnityPro XL одиночная лицензия"]
[null,"CEXSPUCZXSPMZZ","UNYSPUEFUV1X","SEPAI","Control Expert XL, 1 лицензия"]
[null,"CEXUPNCZXTPMZZ","UNYSPUEZGTV1X","SEPAI","Апгрейд Control Expert XL, с 3 до 10 лицензий"]
[null,"CEXUPGCZXGPMZZ","UNYSPUEZLGV1X","SEPAI","Апгрейд Control Expert с L до XL, 3 лицензии"]
[null,"CEXUPGCZXTPMZZ","UNYSPUEZLTV1X","SEPAI","Апгрейд Control Expert с L до XL, 10 лицензий"]
[null,"CEXUPGCZXSPMZZ","UNYSPUEZLUV1X","SEPAI","Апгрейд Control Expert с L до XL, 1 лицензия"]
[null,"CEXUPNCZXGPMZZ","UNYSPUEZUGV1X","SEPAI","Апгрейд Control Expert XL, с 1 до 3 лицензий"]
[null,"CEXSPUCZLGPMZZ","UNYSPULFGV1X","SEPAI","Control Expert L, 3 лицензии"]
[null,"CEXSPUCZLTPMZZ","UNYSPULFTV1X","SEPAI","Control Expert L, 10 лицензий"]
[null,"CEXSPUCZLSPMZZ","UNYSPULFUV1X","SEPAI","Control Expert L, 1 лицензия"]
[null,"CEXUPNCZLTPMZZ","UNYSPULZGTV1X","SEPAI","Апгрейд Control Expert L, с 3 до 10 лицензий"]
[null,"CEXUPGCZLGPMZZ","UNYSPULZSGV1X","SEPAI","Апгрейд Control Expert с S до L, 3 лицензии"]
[null,"CEXUPGCZLTPMZZ","UNYSPULZSTV1X","SEPAI","Апгрейд Control Expert с S до L, 10 лицензий"]
[null,"CEXUPGCZLSPMZZ","UNYSPULZSUV1X","SEPAI","Апгрейд Control Expert с S до L, 1 лицензия"]
[null,"CEXUPNCZLGPMZZ","UNYSPULZUGV1X","SEPAI","Апгрейд Control Expert L, с 1 до 3 лицензий"]
[null,"CEXSPUCZSGPMZZ","UNYSPUSFGV1X","SEPAI","Control Expert S, 3 лицензии"]
[null,"CEXSPUCZSTPMZZ","UNYSPUSFTV1X","SEPAI","Control Expert S, 10 лицензий"]
[null,"CEXSPUCZSSPMZZ","UNYSPUSFUV1X","SEPAI","Control Expert S, 1 лицензия"]
[null,"CEXUPNCZSTPMZZ","UNYSPUSZGTV1X","SEPAI","Апгрейд Control Expert S, с 3 до 10 лицензий"]
[null,"CEXUPNCZSGPMZZ","UNYSPUSZUGV1X","SEPAI","Апгрейд Control Expert S, с 1 до 3 лицензий"]
[null,"UNYSPUEFUV1X","UNYSPUEFUCD80","SRSPA","UnityPro XL одиночная лицензия"]
[null,"CEXSPSCZXSPMZZ","UNYSPUXFUV1X","SEPAI","Control Expert XL с M580S Addon, 1 лицензия"]
[null,"CEXSYSCZXSPMZZ","UNYSPUXSUV1X","SEPAI","Control Expert XL с Topology Manager и M580S Addon для СИ, 1 лицензия"]
[null,"V125","V120","SEPAI","Устройство ЗДЗ VAMP 125, до 4 датчиков"]
[null,"REL52806","VA1DA-6S","SEPAI","Датчик дуги, 6 м, экранирован"]
[null,"BLNVA101102","VA1U-111-S","PTPWD","BLANCA О/У 1-клавишный ВЫКЛЮЧАТЕЛЬ (cх.1) с подсвет, 10А, 250B,МОЛОЧНЫЙ"]
[null,"BLNVA101102","VA1U-111-S","PTPWD","BLANCA О/У 1-клавишный ВЫКЛЮЧАТЕЛЬ (cх.1) с подсвет, 10А, 250B,МОЛОЧНЫЙ"]
[null,"BLNVA101115","VA1U-111I-7I","PTPWD","BLANCA О/У 1-клавишный ВЫКЛЮЧАТЕЛЬ (cх.1) с подсв.ИЗОЛ.ПЛ,10А,250B, ЯСЕНЬ"]
[null,"BLNVA101115","VA1U-111I-7I","PTPWD","BLANCA О/У 1-клавишный ВЫКЛЮЧАТЕЛЬ (cх.1) с подсв.ИЗОЛ.ПЛ,10А,250B, ЯСЕНЬ"]
[null,"VA1U-112I-B","VA1U-111I-B","PTPWD","ПРИМА О/У 1-клавишный ВЫКЛЮЧАТЕЛЬ ИЗОЛ.ПЛ.10А 250B,БЕЛЫЙ,опт.уп.Россия"]
[null,"BLNVA101112","VA1U-111I-S","PTPWD","BLANCA О/У 1-клавишный ВЫКЛЮЧАТЕЛЬ (cх.1) с подсв.ИЗОЛ.ПЛ,10А,250B,МОЛОЧН"]
[null,"BLNVA061002","A16-051-S","PTPWD","BLANCA О/У 1-клавишный ВЫКЛЮЧАТЕЛЬ (cх.1), 6А, 250В, МОЛОЧНЫЙ"]
[null,"BLNVA061002","A16-051-S","PTPWD","BLANCA О/У 1-клавишный ВЫКЛЮЧАТЕЛЬ (cх.1), 6А, 250В, МОЛОЧНЫЙ"]
[null,"BLNVA101015","VA1U-112I-7I","PTPWD","BLANCA О/У 1-клавишный ВЫКЛЮЧАТЕЛЬ (cх.1) ИЗОЛ.ПЛ., 10А, 250B, ЯСЕНЬ"]
[null,"BLNVA101015","VA1U-112I-7I","PTPWD","BLANCA О/У 1-клавишный ВЫКЛЮЧАТЕЛЬ (cх.1) ИЗОЛ.ПЛ., 10А, 250B, ЯСЕНЬ"]
[null,"BLNVA101012","VA1U-112I-S","PTPWD","BLANCA О/У 1-клавишный ВЫКЛЮЧАТЕЛЬ (cх.1) ИЗОЛ.ПЛ., 10А, 250B,МОЛОЧНЫЙ"]
[null,"BLNVA101012","VA1U-112I-S","PTPWD","BLANCA О/У 1-клавишный ВЫКЛЮЧАТЕЛЬ (cх.1) ИЗОЛ.ПЛ., 10А, 250B,МОЛОЧНЫЙ"]
[null,"VA510-228B-BI","VA510-228B-SI","PTPWD","РОНДО IP44 О/У 2-клавишный ВЫКЛЮЧАТЕЛЬ 10А, 250В, БЕЛЫЙ. Россия"]
[null,"VA56-225B-BI","VA56-225B-SI","PTPWD","РОНДО IP44 О/У 2-клавишный ВЫКЛЮЧАТЕЛЬ 6А, 250В, БЕЛЫЙ. Россия"]
[null,"BLNVA105102","VA5U-213-S","PTPWD","BLANCA О/У 2-клавишный ВЫКЛЮЧАТЕЛЬ (cх.5) с подсвет, 10А, 250B,МОЛОЧНЫЙ"]
[null,"BLNVA105102","VA5U-213-S","PTPWD","BLANCA О/У 2-клавишный ВЫКЛЮЧАТЕЛЬ (cх.5) с подсвет, 10А, 250B,МОЛОЧНЫЙ"]
[null,"BLNVA105115","VA5U-213I-7I","PTPWD","BLANCA О/У 2-клавишный ВЫКЛЮЧАТЕЛЬ (cх.5) с подсв.ИЗОЛ.ПЛ,10А,250B, ЯСЕНЬ"]
[null,"BLNVA105115","VA5U-213I-7I","PTPWD","BLANCA О/У 2-клавишный ВЫКЛЮЧАТЕЛЬ (cх.5) с подсв.ИЗОЛ.ПЛ,10А,250B, ЯСЕНЬ"]
[null,"VA5U-214I-B","VA5U-213I-B","PTPWD","ПРИМА О/У 2-клавишный ВЫКЛЮЧАТЕЛЬ ИЗОЛ.ПЛ.10А 250B,БЕЛЫЙ,опт.уп.Россия"]
[null,"BLNVA105112","VA5U-213I-S","PTPWD","BLANCA О/У 2-клавишный ВЫКЛЮЧАТЕЛЬ (cх.5) с подс.ИЗОЛ.ПЛ,10А,250B,МОЛОЧНЫЙ"]
[null,"VA5U-214M-B","VA5U-213M-B","PTPWD","ПРИМА О/У 2-клавишный ВЫКЛЮЧАТЕЛЬ МОНТ.ПЛ.10А 250B,БЕЛЫЙ,опт.уп.Россия"]
[null,"BLNVA105121","VA5U-213M-S","PTPWD","BLANCA О/У 2-клавишный ВЫКЛЮЧАТЕЛЬ (cх.5) с подсв.МОН.ПЛ.,10А,250B,БЕЛЫЙ"]
[null,"BLNVA105121","VA5U-213M-S","PTPWD","BLANCA О/У 2-клавишный ВЫКЛЮЧАТЕЛЬ (cх.5) с подсв.МОН.ПЛ.,10А,250B,БЕЛЫЙ"]
[null,"BLNVA105012","VA5U-214-S","PTPWD","BLANCA О/У 2-клавишный ВЫКЛЮЧАТЕЛЬ (cх.5) ИЗОЛ.ПЛ., 10А, 250B,МОЛОЧНЫЙ"]
[null,"BLNVA105012","VA5U-214-S","PTPWD","BLANCA О/У 2-клавишный ВЫКЛЮЧАТЕЛЬ (cх.5) ИЗОЛ.ПЛ., 10А, 250B,МОЛОЧНЫЙ"]
[null,"BLNVA105015","VA5U-214I-7I","PTPWD","BLANCA О/У 2-клавишный ВЫКЛЮЧАТЕЛЬ (cх.5) ИЗОЛ.ПЛ., 10А, 250B, ЯСЕНЬ"]
[null,"BLNVA105015","VA5U-214I-7I","PTPWD","BLANCA О/У 2-клавишный ВЫКЛЮЧАТЕЛЬ (cх.5) ИЗОЛ.ПЛ., 10А, 250B, ЯСЕНЬ"]
[null,"BLNVA105012","VA5U-214-S","PTPWD","BLANCA О/У 2-клавишный ВЫКЛЮЧАТЕЛЬ (cх.5) ИЗОЛ.ПЛ., 10А, 250B,МОЛОЧНЫЙ"]
[null,"VA610-126B-BI","VA610-126B-SI","PTPWD","РОНДО IP44 О/У 1-клавишный ПЕРЕКЛЮЧАТЕЛЬ 10А, 250В, БЕЛЫЙ. Россия"]
[null,"VA66-102B-BI","VA66-102B-SI","PTPWD","РОНДО IP44 О/У 1-клавишный ПЕРЕКЛЮЧАТЕЛЬ 6А, 250В, БЕЛЫЙ. Россия"]
[null,"VA66-123B-BI","VA66-123B-SI","PTPWD","РОНДО IP44 О/У 1-клавишный ПЕРЕКЛЮЧАТЕЛЬ с подсветкой 6А, 250В, БЕЛЫЙ. Россия"]
[null,"VDI7795P","VDI7795","SEPAI","Заглушка 2мод Белая"]
[null,"VDI88100P","VDI88100","SEPAI","Лиц.плата 2мод 1хS-ONE с отв. Прозр. шт"]
[null,"VDI88101P","VDI88101","SEPAI","Лиц.плата 2мод 1хS-ONE с отв. Синяя шт"]
[null,"VDI88102P","VDI88102","SEPAI","Лиц.плата 2мод 1хS-ONE с отв. Жёлтая шт"]
[null,"VDI88103P","VDI88103","SEPAI","Лиц.плата 2мод 1хS-ONE с отв. Зелён. шт"]
[null,"VDI88104P","VDI88104","SEPAI","Лиц.плата 2мод 1хS-ONE с отв. Красн. шт"]
[null,"VDI88140P","VDI88140","SEPAI","Лиц.плата 2мод 1хS-ONE Прозрачн. шторка"]
[null,"VDI88141P","VDI88141","SEPAI","Лиц.плата 2мод 1хS-ONE Синяя шторка"]
[null,"VDI88142P","VDI88142","SEPAI","Лиц.плата 2мод 1хS-ONE Жёлтая шторка"]
[null,"VDI88143P","VDI88143","SEPAI","Лиц.плата 2мод 1хS-ONE Зелёная шторка"]
[null,"VDI88144P","VDI88144","SEPAI","Лиц.плата 2мод 1хS-ONE Красная шторка"]
[null,"VDI88200P","VDI88200","SEPAI","Лиц.плата 1мод 1хS-ONE с отв. Прозр. шт"]
[null,"VDI88201P","VDI88201","SEPAI","Лиц.плата 1мод 1хS-ONE с отв. Синяя шт"]
[null,"VDI88202P","VDI88202","SEPAI","Лиц.плата 1мод 1хS-ONE с отв. Жёлтая шт"]
[null,"VDI88203P","VDI88203","SEPAI","Лиц.плата 1мод 1хS-ONE с отв. Зелён. шт"]
[null,"VDI88204P","VDI88204","SEPAI","Лиц.плата 1мод 1хS-ONE с отв. Красн. шт"]
[null,"VDI88240P","VDI88240","SEPAI","Лиц.плата 1мод 1хS-ONE Прозрачн. шторка"]
[null,"VDI88241P","VDI88241","SEPAI","Лиц.плата 1мод 1хS-ONE Синяя шторка"]
[null,"VDI88242P","VDI88242","SEPAI","Лиц.плата 1мод 1хS-ONE Жёлтая шторка"]
[null,"VDI88243P","VDI88243","SEPAI","Лиц.плата 1мод 1хS-ONE Зелёная шторка"]
[null,"VDI88244P","VDI88244","SEPAI","Лиц.плата 1мод 1хS-ONE Красная шторка"]
[null,"VDIB17346UBK","VDIB17746UBK","SEPAI","Модуль RJ-45 S-110 Кат.6 UTP Чёрный шт."]
[null,"VDIB17346UBU","VDIB17746UBU","SEPAI","Модуль RJ-45 S-110 Кат.6 UTP Синий шт."]
[null,"VDIB17346UGR","VDIB17746UGR","SEPAI","Модуль RJ-45 S-110 Кат.6 UTP Зелен. шт."]
[null,"VDIB17346URD","VDIB17746URD","SEPAI","Модуль RJ-45 S-110 Кат.6 UTP Красный шт."]
[null,"VDIB17346UWE","VDIB17746UWE","SEPAI","Модуль RJ-45 S-110 Кат.6 UTP Белый шт."]
[null,"VDIB17346UYL","VDIB17746UYL","SEPAI","Модуль RJ-45 S-110 Кат.6 UTP Желтый шт."]
[null,"VDIB17365UBK","VDIB17765UBK","SEPAI","Модуль RJ-45 S-110 Кат.5e UTP Чёрный"]
[null,"VDIB17365UWE","VDIB17765UWE","SEPAI","Модуль RJ-45 S-110 Кат.5e UTP Белый"]
[null,"VDIB17366UBK","VDIB17766UBK","SEPAI","Модуль RJ-45 S-110 Кат.6 UTP Чёрный"]
[null,"VDIB17366UWE","VDIB17766UWE","SEPAI","Модуль RJ-45 S-110 Кат.6 UTP Белый"]
[null,"VDICD115118","VDIC115118","SEPAI","Кабель медный 5е 4п UTP LSZH 305м"]
[null,"VDICD115218","VDIC115218","SEPAI","Кабель медный 5е 4п UTP LSZH 500м"]
[null,"VDICD115228","VDIC115228","SEPAI","Кабель медный 5е 2x4п UTP LSZH 500м"]
[null,"VDICD136218","VDIC136218","SEPAI","Кабель медный 6 4п F/UTP LSZH 500м"]
[null,"VDICD136228","VDIC136228","SEPAI","Кабель медный 6 2х4п F/UTP LSZH 500м"]
[null,"VDICD42524T","VDIC42524T","SEPAI","Оптич.кабель OS2 плотный буфер 24в 525м"]
[null,"VDICD52302T","VDIC52302T","SEPAI","Оптич.кабель OM3 плотный буфер 2в 2100м"]
[null,"VDICD52306L","VDIC52306L","SEPAI","Оптич.кабель OM3 полая трубка 6в 2100м"]
[null,"VDICD52306T","VDIC52306T","SEPAI","Оптич.кабель OM3 плотный буфер 6в 2100м"]
[null,"VDICD52312L","VDIC52312L","SEPAI","Оптич.кабель OM3 полая трубка 12в 2100м"]
[null,"VDICD52312T","VDIC52312T","SEPAI","Оптич.кабель OM3 плотный буфер 12в 2100м"]
[null,"VDICD52324L","VDIC52324L","SEPAI","Оптич.кабель OM3 полая трубка 24в 2100м"]
[null,"VDICD52324T","VDIC52324T","SEPAI","Оптич.кабель OM3 плотный буфер 24в 2100м"]
[null,"VDICD52406L","VDIC52406L","SEPAI","Оптич.кабель OM4 полая трубка 6в 2100м"]
[null,"VDICD52406T","VDIC52406T","SEPAI","Оптич.кабель OM4 плотный буфер 6в 2100м"]
[null,"VDICD52412L","VDIC52412L","SEPAI","Оптич.кабель OM4 полая трубка 12в 2100м"]
[null,"VDICD52412T","VDIC52412T","SEPAI","Оптич.кабель OM4 плотный буфер 12в 2100м"]
[null,"VDICD52424L","VDIC52424L","SEPAI","Оптич.кабель OM4 полая трубка 24в 2100м"]
[null,"VDICD52424T","VDIC52424T","SEPAI","Оптич.кабель OM4 плотный буфер 24в 2100м"]
[null,"VDICD52504L","VDIC52504L","SEPAI","Оптич.кабель OS2 полая трубка 4в 2100м"]
[null,"VDICD52506L","VDIC52506L","SEPAI","Оптич.кабель OS2 полая трубка 6в 2100м"]
[null,"VDICD52506T","VDIC52506T","SEPAI","Оптич.кабель OS2 плотный буфер 6в 2100м"]
[null,"VDICD52508L","VDIC52508L","SEPAI","Оптич.кабель OS2 полая трубка 8в 2100м"]
[null,"VDICD52512L","VDIC52512L","SEPAI","Оптич.кабель OS2 полая трубка 12в 2100м"]
[null,"VDICD52512T","VDIC52512T","SEPAI","Оптич.кабель OS2 плотный буфер 12в 2100м"]
[null,"VDICD52524L","VDIC52524L","SEPAI","Оптич.кабель OS2 полая трубка 24в 2100м"]
[null,"VDICD52524T","VDIC52524T","SEPAI","Оптич.кабель OS2 плотный буфер 24в 2100м"]
[null,"VDICD60X218","VDIC61X218","SEPAI","Кабель медный 6а 4п UTP LSZH 500м"]
[null,"VDICD62X218","VDIC62X218","SEPAI","Кабель медный 6а 4п U/FTP LSZH 500м"]
[null,"VDICD62X228","VDIC62X228","SEPAI","Кабель медный 6а 2x4п U/FTP LSZH 500м"]
[null,"VDICD63X218","VDIC63X218","SEPAI","Кабель медный 6а 4п F/UTP LSZH 500м"]
[null,"VDICD63X228","VDIC63X228","SEPAI","Кабель медный 6а 2х4п F/UTP LSZH 500м"]
[null,"VDICD63X318","VDIC63X318","SEPAI","Кабель медный 6а 4п F/UTP LSZH 1000м"]
[null,"VDICD648218","VDIC648218","SEPAI","Кабель медный 7а 4п F/FTP LSZH 500м"]
[null,"VDICD64X218","VDIC64X218","SEPAI","Кабель медный 6а 4п F/FTP LSZH 500м"]
[null,"VDICD64X228","VDIC64X228","SEPAI","Кабель медный 6а 2х4п F/FTP LSZH 500м"]
[null,"VDICD64X318","VDIC64X318","SEPAI","Кабель медный 6а 4п F/FTP LSZH 1000м"]
[null,"VDICD658218","VDIC658218","SEPAI","Кабель медный 7а 4п S/FTP LSZH 500м"]
[null,"VDICD68X218","VDIC68X218","SEPAI","Каб.медный 6а 4п F/FTP-веер LSZH 500м"]
[null,"VDICD68X228","VDIC68X228","SEPAI","Каб.медный 6а 2х4п F/FTP-веер LSZH 500м"]
[null,"VDICC68X228","VDIC68X228F01","SEPAI","Каб.медн.6а 2х4п F/FTP-веер LSFRZH 500м"]
[null,"VDIG150991V2","VDIG150991","SEPAI","Оптическая панель 19\" непоср.оконцовки"]
[null,"ACTFMSPTKIT","VDIM15C112","SEPAI","Сплайс-кассета опт. комплект 24 вол. AA"]
[null,"ACTFP2C1M35M10","VDIP543331","SEPAI","Оптический патч-корд OM3 SCd-SCd LSZH 1м"]
[null,"ACTFP2C1M35M20","VDIP543332","SEPAI","Оптический патч-корд OM3 SCd-SCd LSZH 2м"]
[null,"ACTFP2C1M35M30","VDIP543333","SEPAI","Оптический патч-корд OM3 SCd-SCd LSZH 3м"]
[null,"ACTFP2C1M35M50","VDIP543335","SEPAI","Оптический патч-корд OM3 SCd-SCd LSZH 5м"]
[null,"ACTFP2CL1M35M10","VDIP543351","SEPAI","Оптический патч-корд OM3 SCd-LCd LSZH 1м"]
[null,"ACTFP2CL1M35M20","VDIP543352","SEPAI","Оптический патч-корд OM3 SCd-LCd LSZH 2м"]
[null,"ACTFP2CL1M35M30","VDIP543353","SEPAI","Оптический патч-корд OM3 SCd-LCd LSZH 3м"]
[null,"ACTFP2CL1M35M50","VDIP543355","SEPAI","Оптический патч-корд OM3 SCd-LCd LSZH 5м"]
[null,"ACTFP2L1M35M10","VDIP543551","SEPAI","Оптический патч-корд OM3 LCd-LCd LSZH 1м"]
[null,"ACTFP2L1M35M20","VDIP543552","SEPAI","Оптический патч-корд OM3 LCd-LCd LSZH 2м"]
[null,"ACTFP2L1M45M10","VDIP544551","SEPAI","Оптический патч-корд OM4 LCd-LCd LSZH 1м"]
[null,"ACTFP2L1M45M20","VDIP544552","SEPAI","Оптический патч-корд OM4 LCd-LCd LSZH 2м"]
[null,"ACTFP2L1M45M30","VDIP544553","SEPAI","Оптический патч-корд OM4 LCd-LCd LSZH 3м"]
[null,"ACTFP2L1M45M50","VDIP544555","SEPAI","Оптический патч-корд OM4 LCd-LCd LSZH 5м"]
[null,"ACTFP2C1S19S10","VDIP545331","SEPAI","Оптический патч-корд OS2 SCd-SCd LSZH 1м"]
[null,"ACTFP2C1S19S20","VDIP545332","SEPAI","Оптический патч-корд OS2 SCd-SCd LSZH 2м"]
[null,"ACTFP2C1S19S30","VDIP545333","SEPAI","Оптический патч-корд OS2 SCd-SCd LSZH 3м"]
[null,"ACTFP2C1S19S50","VDIP545335","SEPAI","Оптический патч-корд OS2 SCd-SCd LSZH 5м"]
[null,"ACTFP2CL1S19S10","VDIP545351","SEPAI","Оптический патч-корд OS2 SCd-LCd LSZH 1м"]
[null,"ACTFP2CL1S19S20","VDIP545352","SEPAI","Оптический патч-корд OS2 SCd-LCd LSZH 2м"]
[null,"ACTFP2CL1S19S30","VDIP545353","SEPAI","Оптический патч-корд OS2 SCd-LCd LSZH 3м"]
[null,"ACTFP2CL1S19S50","VDIP545355","SEPAI","Оптический патч-корд OS2 SCd-LCd LSZH 5м"]
[null,"ACTFP2L1S19S10","VDIP545551","SEPAI","Оптический патч-корд OS2 LCd-LCd LSZH 1м"]
[null,"ACTFP2L1S19S20","VDIP545552","SEPAI","Оптический патч-корд OS2 LCd-LCd LSZH 2м"]
[null,"ACTFP2L1S19S30","VDIP545553","SEPAI","Оптический патч-корд OS2 LCd-LCd LSZH 3м"]
[null,"ACTFP2L1S19S50","VDIP545555","SEPAI","Оптический патч-корд OS2 LCd-LCd LSZH 5м"]
[null,"ACTFT1C1M35M10","VDIP643201","SEPAI","Оптический пигтейл OM3 50/125 SC"]
[null,"ACTFT1L1M45M10","VDIP644401","SEPAI","Оптический пигтейл OM4 50/125 LC"]
[null,"ACTFT1C1S19S10","VDIP645201","SEPAI","Оптический пигтейл OS1/OS2 9/125 SC"]
[null,"ACTFT1L1S19S10","VDIP645401","SEPAI","Оптический пигтейл OS1/OS2 9/125 LC"]
[null,"CT305511","VJCNS305511","SEPAI","Citect Anywhere"]
[null,"VJDFNDTGSV62M","VJDFNDTGSV51M","SEPAI","Vijeo Designer, лицензия без ограничения на кол-во ПК, без кабеля V6.2"]
[null,"VJDFNDTGSV62M","VJDFNDTGSV51M","SEPAI","Vijeo Designer, лицензия без ограничения на кол-во ПК, без кабеля V6.2"]
[null,"VJDGNDTGSV62M","VJDGNDTGSV51M","SEPAI","Vijeo Designer, лицензия на 3 ПК, без кабеля V6.2"]
[null,"VJDGNDTGSV62M","VJDGNDTGSV51M","SEPAI","Vijeo Designer, лицензия на 3 ПК, без кабеля V6.2"]
[null,"VJDSNDTGSV62M","VJDSNDTGSV51M","SEPAI","Vijeo Designer, одиночная лицензия, без кабеля V6.2"]
[null,"VJDSNDTGSV62M","VJDSNDTGSV51M","SEPAI","Vijeo Designer, одиночная лицензия, без кабеля V6.2"]
[null,"VJDSUDTGAV62M","VJDSUDTGAV60M","SEPAI","Vijeo Designer, одиночная лицензия V6.2 + USB-кабель (XBTZG935)"]
[null,"VJDTNDTGSV62M","VJDTNDTGSV51M","SEPAI","Vijeo Designer, лицензия на 10ПК, без кабеля V6.2"]
[null,"VJDTNDTGSV62M","VJDTNDTGSV51M","SEPAI","Vijeo Designer, лицензия на 10ПК, без кабеля V6.2"]
[null,"VJDTNDTGSV62M","VJDTNDTGSV51M","SEPAI","Vijeo Designer, лицензия на 10ПК, без кабеля V6.2"]
[null,"VJDUPDTGAV62M","VJDUPDTGAV60M","SEPAI","Обновление лицензий с V4.x до V6.2, включает все типы лицензий"]
[null,"VLVAF2P03506AA","65706","SEPAI","УКРМ VarSet 50 кВАр 400В для загрязненной сети DR3,8 с авт. выключателем"]
[null,"VLVAF2P03506AB","65707","SEPAI","УКРМ VarSet 50 кВАр 400В для загрязненной сети DR3,8"]
[null,"VLVAF2P03506AC","VLVAF4P03506AC","SEPAI","УКРМ VarSet 50 кВАр 400В для загрязненной сети DR3,8, ввод сверху"]
[null,"VLVAF2P03506AG","VLVAF4P03506AG","SEPAI","УКРМ VarSet 50 кВАр 400В для загрязненной сети DR2,7"]
[null,"VLVAF2P03506AK","VLVAF4P03506AK","SEPAI","УКРМ VarSet 50 кВАр 400В для загрязненной сети DR3,8 с авт. выкл., ввод сверху"]
[null,"VLVAF2P03507AA","65708","SEPAI","УКРМ VarSet 75 кВАр 400В для загрязненной сети DR3,8 с авт. выключателем"]
[null,"VLVAF2P03507AB","65709","SEPAI","УКРМ VarSet 75 кВАр 400В для загрязненной сети DR3,8"]
[null,"VLVAF2P03507AC","VLVAF4P03507AC","SEPAI","УКРМ VarSet 75 кВАр 400В для загрязненной сети DR3,8, ввод сверху"]
[null,"VLVAF2P03507AG","VLVAF4P03507AG","SEPAI","УКРМ VarSet 75 кВАр 400В для загрязненной сети DR2,7"]
[null,"VLVAF2P03507AK","VLVAF4P03507AK","SEPAI","УКРМ VarSet 75 кВАр 400В для загрязненной сети DR3,8 с авт. выкл., ввод сверху"]
[null,"VLVAF2P03508AA","65714","SEPAI","УКРМ VarSet 100 кВАр 400В для загрязненной сети DR3,8 с авт. выключателем"]
[null,"VLVAF2P03508AB","65715","SEPAI","УКРМ VarSet 100 кВАр 400В для загрязненной сети DR3,8"]
[null,"VLVAF2P03508AC","VLVAF4P03508AC","SEPAI","УКРМ VarSet 100 кВАр 400В для загрязненной сети DR3,8, ввод сверху"]
[null,"VLVAF2P03508AD","65814","SEPAI","УКРМ VarSet 100 кВАр 400В для загрязненной сети DR4,2 с авт. выключателем"]
[null,"VLVAF2P03508AE","65815","SEPAI","УКРМ VarSet 100 кВАр 400В для загрязненной сети DR4,2"]
[null,"VLVAF2P03508AG","VLVAF4P03508AG","SEPAI","УКРМ VarSet 100 кВАр 400В для загрязненной сети DR2,7"]
[null,"VLVAF2P03508AK","VLVAF4P03508AK","SEPAI","УКРМ VarSet 100 кВАр 400В для загрязненной сети DR3,8 с авт. выкл., ввод сверху"]
[null,"VLVAF2P03509AA","65718","SEPAI","УКРМ VarSet 125 кВАр 400В для загрязненной сети DR3,8 с авт. выключателем"]
[null,"VLVAF2P03509AB","65719","SEPAI","УКРМ VarSet 125 кВАр 400В для загрязненной сети DR3,8"]
[null,"VLVAF2P03509AC","VLVAF4P03509AC","SEPAI","УКРМ VarSet 125 кВАр 400В для загрязненной сети DR3,8, ввод сверху"]
[null,"VLVAF2P03509AD","65818","SEPAI","УКРМ VarSet 125 кВАр 400В для загрязненной сети DR4,2 с авт. выключателем"]
[null,"VLVAF2P03509AE","65819","SEPAI","УКРМ VarSet 125 кВАр 400В для загрязненной сети DR4,2"]
[null,"VLVAF2P03509AG","VLVAF4P03509AG","SEPAI","УКРМ VarSet 125 кВАр 400В для загрязненной сети DR2,7"]
[null,"VLVAF2P03509AK","VLVAF4P03509AK","SEPAI","УКРМ VarSet 125 кВАр 400В для загрязненной сети DR3,8 с авт. выкл., ввод сверху"]
[null,"VLVAF2P03510AA","65722","SEPAI","УКРМ VarSet 150 кВАр 400В для загрязненной сети DR3,8 с авт. выключателем"]
[null,"VLVAF2P03510AB","65723","SEPAI","УКРМ VarSet 150 кВАр 400В для загрязненной сети DR3,8"]
[null,"VLVAF2P03510AC","VLVAF4P03510AC","SEPAI","УКРМ VarSet 150 кВАр 400В для загрязненной сети DR3,8, ввод сверху"]
[null,"VLVAF2P03510AD","65822","SEPAI","УКРМ VarSet 150 кВАр 400В для загрязненной сети DR4,2 с авт. выключателем"]
[null,"VLVAF2P03510AE","65823","SEPAI","УКРМ VarSet 150 кВАр 400В для загрязненной сети DR4,2"]
[null,"VLVAF2P03510AG","VLVAF4P03510AG","SEPAI","УКРМ VarSet 150 кВАр 400В для загрязненной сети DR2,7"]
[null,"VLVAF2P03510AK","VLVAF4P03510AK","SEPAI","УКРМ VarSet 150 кВАр 400В для загрязненной сети DR3,8 с авт. выкл., ввод сверху"]
[null,"VLVAF2P03511AA","65726","SEPAI","УКРМ VarSet 175 кВАр 400В для загрязненной сети DR3,8 с авт. выключателем"]
[null,"VLVAF2P03511AB","65727","SEPAI","УКРМ VarSet 175 кВАр 400В для загрязненной сети DR3,8"]
[null,"VLVAF2P03511AD","65826","SEPAI","УКРМ VarSet 175 кВАр 400В для загрязненной сети DR4,2 с авт. выключателем"]
[null,"VLVAF2P03511AE","65827","SEPAI","УКРМ VarSet 175 кВАр 400В для загрязненной сети DR4,2"]
[null,"VLVAF2P03511AG","VLVAF4P03511AG","SEPAI","УКРМ VarSet 175 кВАр 400В для загрязненной сети DR2,7"]
[null,"VLVAF2P03512AA","65728","SEPAI","УКРМ VarSet 200 кВАр 400В для загрязненной сети DR3,8 с авт. выключателем"]
[null,"VLVAF2P03512AB","65729","SEPAI","УКРМ VarSet 200 кВАр 400В для загрязненной сети DR3,8"]
[null,"VLVAF2P03512AC","VLVAF4P03512AC","SEPAI","УКРМ VarSet 200 кВАр 400В для загрязненной сети DR3,8, ввод сверху"]
[null,"VLVAF2P03512AD","65828","SEPAI","УКРМ VarSet 200 кВАр 400В для загрязненной сети DR4,2 с авт. выключателем"]
[null,"VLVAF2P03512AE","65829","SEPAI","УКРМ VarSet 200 кВАр 400В для загрязненной сети DR4,2"]
[null,"VLVAF3P03512AG","VLVAF4P03512AG","SEPAI","УКРМ VarSet 200 кВАр 400В для загрязненной сети DR2,7"]
[null,"VLVAF2P03512AK","VLVAF4P03512AK","SEPAI","УКРМ VarSet 200 кВАр 400В для загрязненной сети DR3,8 с авт. выкл., ввод сверху"]
[null,"VLVAF2P03530AD","65808","SEPAI","УКРМ VarSet 87,5 кВАр 400В для загрязненной сети DR4,2 с авт. выключателем"]
[null,"VLVAF2P03530AE","65809","SEPAI","УКРМ VarSet 87,5 кВАр 400В для загрязненной сети DR4,2"]
[null,"VLVAF2P03531AA","65720","SEPAI","УКРМ VarSet 137,5 кВАр 400В для загрязненной сети DR3,8, c авт. выкл."]
[null,"VLVAF2P03531AB","65721","SEPAI","УКРМ VarSet 137,5 кВАр 400В для загрязненной сети DR3,8"]
[null,"VLVAF2P03531AC","VLVAF4P03531AC","SEPAI","УКРМ VarSet 137 кВАр 400В для загрязненной сети DR3,8, ввод сверху"]
[null,"VLVAF2P03531AK","VLVAF4P03531AK","SEPAI","УКРМ VarSet 137 кВАр 400В для загрязненной сети DR3,8 с авт. выкл., ввод сверху"]
[null,"VLVAF3P03513AA","65730","SEPAI","УКРМ VarSet 225 кВАр 400В для загрязненной сети DR3,8 с авт. Выключателем"]
[null,"VLVAF3P03513AB","65731","SEPAI","УКРМ VarSet 225 кВАр 400В для загрязненной сети DR3,8"]
[null,"VLVAF3P03513AC","VLVAF6P03513AC","SEPAI","УКРМ VarSet 225 кВАр 400В для загрязненной сети DR3,8, ввод сверху"]
[null,"VLVAF3P03513AD","65830","SEPAI","УКРМ VarSet 225 кВАр 400В для загрязненной сети DR4,2 с авт. выключателем"]
[null,"VLVAF3P03513AE","65831","SEPAI","УКРМ VarSet 225 кВАр 400В для загрязненной сети DR4,2"]
[null,"VLVAF3P03513AG","VLVAF6P03513AG","SEPAI","УКРМ VarSet 225 кВАр 400В для загрязненной сети DR2,7"]
[null,"VLVAF3P03513AK","VLVAF6P03513AK","SEPAI","УКРМ VarSet 225 кВАр 400В для загрязненной сети DR3,8 с авт. выкл., ввод сверху"]
[null,"VLVAF3P03514AA","65732","SEPAI","УКРМ VarSet 250 кВАр 400В для загрязненной сети DR3,8 с авт. выключателем"]
[null,"VLVAF3P03514AB","65733","SEPAI","УКРМ VarSet 250 кВАр 400В для загрязненной сети DR3,8"]
[null,"VLVAF3P03514AC","VLVAF6P03514AC","SEPAI","УКРМ VarSet 250 кВАр 400В для загрязненной сети DR3,8, ввод сверху"]
[null,"VLVAF3P03514AD","65832","SEPAI","УКРМ VarSet 250 кВАр 400В для загрязненной сети DR4,2 с авт. выключателем"]
[null,"VLVAF3P03514AE","65833","SEPAI","УКРМ VarSet 250 кВАр 400В для загрязненной сети DR4,2"]
[null,"VLVAF3P03514AG","VLVAF6P03514AG","SEPAI","УКРМ VarSet 250 кВАр 400В для загрязненной сети DR2,7"]
[null,"VLVAF3P03514AK","VLVAF6P03514AK","SEPAI","УКРМ VarSet 250 кВАр 400В для загрязненной сети DR3,8 с авт. выкл., ввод сверху"]
[null,"VLVAF3P03515AA","65734","SEPAI","УКРМ VarSet 275 кВАр 400В для загрязненной сети DR3,8 с авт. выключателем"]
[null,"VLVAF3P03515AB","65735","SEPAI","УКРМ VarSet 275 кВАр 400В для загрязненной сети DR3,8"]
[null,"VLVAF3P03515AD","65834","SEPAI","УКРМ VarSet 275 кВАр 400В для загрязненной сети DR4,2 с авт. выключателем"]
[null,"VLVAF3P03515AE","65835","SEPAI","УКРМ VarSet 275 кВАр 400В для загрязненной сети DR4,2"]
[null,"VLVAF3P03515AG","VLVAF6P03515AG","SEPAI","УКРМ VarSet 275 кВАр 400В для загрязненной сети DR2,7"]
[null,"VLVAF3P03516AA","65736","SEPAI","УКРМ VarSet 300 кВАр 400В для загрязненной сети DR3,8 с авт. выключателем"]
[null,"VLVAF3P03516AB","65737","SEPAI","УКРМ VarSet 300 кВАр 400В для загрязненной сети DR3,8"]
[null,"VLVAF3P03516AC","VLVAF6P03516AC","SEPAI","УКРМ VarSet 300 кВАр 400В для загрязненной сети DR3,8, ввод сверху"]
[null,"VLVAF3P03516AD","65836","SEPAI","УКРМ VarSet 300 кВАр 400В для загрязненной сети DR4,2 с авт. выключателем"]
[null,"VLVAF3P03516AE","65837","SEPAI","УКРМ VarSet 300 кВАр 400В для загрязненной сети DR4,2"]
[null,"VLVAF5P03516AG","VLVAF6P03516AG","SEPAI","УКРМ VarSet 300 кВАр 400В для загрязненной сети DR2,7"]
[null,"VLVAF3P03516AK","VLVAF6P03516AK","SEPAI","УКРМ VarSet 300 кВАр 400В для загрязненной сети DR3,8 с авт. выкл., ввод сверху"]
[null,"VLVAF5P03517AA","65738","SEPAI","УКРМ VarSet 350 кВАр 400В для загрязненной сети DR3,8 с авт. выключателем"]
[null,"VLVAF5P03517AB","65739","SEPAI","УКРМ VarSet 350 кВАр 400В для загрязненной сети DR3,8"]
[null,"VLVAF5P03517AC","VLVAF6P03517AC","SEPAI","УКРМ VarSet 350 кВАр 400В для загрязненной сети DR3,8, ввод сверху"]
[null,"VLVAF5P03517AD","65838","SEPAI","УКРМ VarSet 350 кВАр 400В для загрязненной сети DR4,2 с авт. выключателем"]
[null,"VLVAF5P03517AE","65839","SEPAI","УКРМ VarSet 350 кВАр 400В для загрязненной сети DR4,2"]
[null,"VLVAF5P03517AG","VLVAF6P03517AG","SEPAI","УКРМ VarSet 350 кВАр 400В для загрязненной сети DR2,7"]
[null,"VLVAF5P03517AK","VLVAF6P03517AK","SEPAI","УКРМ VarSet 350 кВАр 400В для загрязненной сети DR3,8 с авт. выкл., ввод сверху"]
[null,"VLVAF5P03518AA","65740","SEPAI","УКРМ VarSet 400 кВАр 400В для загрязненной сети DR3,8 с авт. выключателем"]
[null,"VLVAF5P03518AB","65741","SEPAI","УКРМ VarSet 400 кВАр 400В для загрязненной сети DR3,8"]
[null,"VLVAF5P03518AC","VLVAF6P03518AC","SEPAI","УКРМ VarSet 400 кВАр 400В для загрязненной сети DR3,8, ввод сверху"]
[null,"VLVAF5P03518AD","65840","SEPAI","УКРМ VarSet 400 кВАр 400В для загрязненной сети DR4,2 с авт. выключателем"]
[null,"VLVAF5P03518AE","65841","SEPAI","УКРМ VarSet 400 кВАр 400В для загрязненной сети DR4,2"]
[null,"VLVAF5P03518AK","VLVAF6P03518AK","SEPAI","УКРМ VarSet 400 кВАр 400В для загрязненной сети DR3,8 с авт. выкл., ввод сверху"]
[null,"VLVFF2P03506AA","VLVFF4P03506AA","SEPAI","УКРМ VarSet нерегулируемая 50 кВАр 400В для загрязненной сети DR3,8 с авт. выкл."]
[null,"VLVFF2P03506AB","VLVFF4P03506AB","SEPAI","УКРМ VarSet нерегулируемая 50 кВАр 400В для загрязненной сети DR3,8"]
[null,"VLVFF2P03506AD","VLVFF4P03506AD","SEPAI","УКРМ VarSet нерегулируемая 50 кВАр 400В для загрязненной сети DR4,2 с авт. выкл."]
[null,"VLVFF2P03506AE","VLVFF4P03506AE","SEPAI","УКРМ VarSet нерегулируемая 50 кВАр 400В для загрязненной сети DR4,2"]
[null,"VLVFF2P03507AA","VLVFF4P03507AA","SEPAI","УКРМ VarSet нерегулируемая 75 кВАр 400В для загрязненной сети DR3,8 с авт. выкл."]
[null,"VLVFF2P03507AB","VLVFF4P03507AB","SEPAI","УКРМ VarSet нерегулируемая 75 кВАр 400В для загрязненной сети DR3,8"]
[null,"VLVFF2P03507AD","VLVFF4P03507AD","SEPAI","УКРМ VarSet нерегулируемая 75 кВАр 400В для загрязненной сети DR4,2 с авт. выкл."]
[null,"VLVFF2P03507AE","VLVFF4P03507AE","SEPAI","УКРМ VarSet нерегулируемая 75 кВАр 400В для загрязненной сети DR4,2"]
[null,"VLVFF2P03508AA","VLVFF4P03508AA","SEPAI","УКРМ VarSet нерегулируемая 100кВАр 400В для загрязненной сети DR3,8 с авт. выкл."]
[null,"VLVFF2P03508AB","VLVFF4P03508AB","SEPAI","УКРМ VarSet нерегулируемая 100кВАр 400В для загрязненной сети DR3,8"]
[null,"VLVFF2P03508AD","VLVFF4P03508AD","SEPAI","УКРМ VarSet нерегулируемая 100кВАр 400В для загрязненной сети DR4,2 с авт. выкл."]
[null,"VLVFF2P03508AE","VLVFF4P03508AE","SEPAI","УКРМ VarSet нерегулируемая 100кВАр 400В для загрязненной сети DR4,2"]
[null,"VLVFF2P03510AA","VLVFF4P03510AA","SEPAI","УКРМ VarSet нерегулируемая 150кВАр 400В для загрязненной сети DR3,8 с авт. выкл."]
[null,"VLVFF2P03510AB","VLVFF4P03510AB","SEPAI","УКРМ VarSet нерегулируемая 150кВАр 400В для загрязненной сети DR3,8"]
[null,"VLVFF2P03510AD","VLVFF4P03510AD","SEPAI","УКРМ VarSet нерегулируемая 150кВАр 400В для загрязненной сети DR4,2 с авт. выкл."]
[null,"VLVFF2P03510AE","VLVFF4P03510AE","SEPAI","УКРМ VarSet нерегулируемая 150кВАр 400В для загрязненной сети DR4,2"]
[null,"VLVFF2P03512AA","VLVFF4P03512AA","SEPAI","УКРМ VarSet нерегулируемая 200кВАр 400В для загрязненной сети DR3,8 с авт. выкл."]
[null,"VLVFF2P03512AB","VLVFF4P03512AB","SEPAI","УКРМ VarSet нерегулируемая 200кВАр 400В для загрязненной сети DR3,8"]
[null,"VLVFF2P03512AD","VLVFF4P03512AD","SEPAI","УКРМ VarSet нерегулируемая 200кВАр 400В для загрязненной сети DR4,2 с авт. выкл."]
[null,"VLVFF2P03512AE","VLVFF4P03512AE","SEPAI","УКРМ VarSet нерегулируемая 200кВАр 400В для загрязненной сети DR4,2"]
[null,"VPI62504","VPI62404","SEPAI","ИНДИКАТОР НАЛИЧИЯ НАПРЯЖЕНИЯ VPIS V2 10.7мкА (RM6 6кВ)"]
[null,"VPI62505","VPI62405","SEPAI","ИНДИКАТОР НАЛИЧИЯ НАПРЯЖЕНИЯ VPIS V2 15.5мкА"]
[null,"VPI62506","VPI62406","SEPAI","ИНДИКАТОР НАЛИЧИЯ НАПРЯЖЕНИЯ VPIS V2 22.4мкА (RM6 10кВ)"]
[null,"VPI62507","VPI62407","SEPAI","ИНДИКАТОР НАЛИЧИЯ НАПРЯЖЕНИЯ VPIS V2 32.5мкА"]
[null,"VPI62508","VPI62408","SEPAI","ИНДИКАТОР НАЛИЧИЯ НАПРЯЖЕНИЯ VPIS V2 47.2мкА (RM6 20кВ)"]
[null,"VPI62514","VPI62414","SEPAI","ИНДИКАТОР НАЛИЧИЯ НАПРЯЖЕНИЯ VPIS V2 VO 10.7мкА (RM6 6кВ)"]
[null,"VPI62515","VPI62415","SEPAI","ИНДИКАТОР НАЛИЧИЯ НАПРЯЖЕНИЯ VPIS V2 VO 15.5мкА"]
[null,"VPI62516","VPI62416","SEPAI","ИНДИКАТОР НАЛИЧИЯ НАПРЯЖЕНИЯ VPIS V2 VO НА 22.4мкА (RM6 10кВ)"]
[null,"VPI62517","VPI62417","SEPAI","ИНДИКАТОР НАЛИЧИЯ НАПРЯЖЕНИЯ VPIS V2 VO 32.5мкА"]
[null,"VPI62518","VPI62418","SEPAI","ИНДИКАТОР НАЛИЧИЯ НАПРЯЖЕНИЯ VPIS V2 VO 47.2мкА (RM6 20кВ)"]
[null,"GSL000531","VS0510-351-8-86","PTPWD","GLOSSA 3-клавишный ВЫКЛЮЧАТЕЛЬ, сх.1+1+1, 10АХ, механизм, ДЕРЕВО ДУБ"]
[null,"GSL000531","VS0510-351-8-86","PTPWD","GLOSSA 3-клавишный ВЫКЛЮЧАТЕЛЬ, сх.1+1+1, 10АХ, механизм, ДЕРЕВО ДУБ"]
[null,"VS0510-351-1-86","VS0516-351-1-86","PTPWD","W59 3-клавишный ВЫКЛЮЧАТЕЛЬ, 10АХ, механизм, БЕЛЫЙ"]
[null,"VS0510-351-18","VS0516-351-18","PTPWD","W59 3-клавишный ВЫКЛЮЧАТЕЛЬ, 10АХ, в сборе, БЕЛЫЙ"]
[null,"VS0510-351-2-86","VS0516-351-2-86","PTPWD","W59 3-клавишный ВЫКЛЮЧАТЕЛЬ, 10АХ, механизм, СЛОНОВАЯ КОСТЬ"]
[null,"VS0510-351-28","VS0516-351-28","PTPWD","W59 3-клавишный ВЫКЛЮЧАТЕЛЬ, 10АХ, в сборе, СЛОНОВАЯ КОСТЬ"]
[null,"VS0510-351-4-86","VS0516-351-4-86","PTPWD","W59 3-клавишный ВЫКЛЮЧАТЕЛЬ, 10АХ, механизм, ШАМПАНЬ"]
[null,"VS0510-351-5-86","VS0516-351-5-86","PTPWD","W59 3-клавишный ВЫКЛЮЧАТЕЛЬ, 10АХ, механизм, МАТОВЫЙ ХРОМ"]
[null,"VS0510-351-6-86","VS0516-351-6-86","PTPWD","W59 3-клавишный ВЫКЛЮЧАТЕЛЬ, 10АХ, механизм, ЧЕРНЫЙ БАРХАТ"]
[null,"VS0510-351-7-86","VS0516-351-7-86","PTPWD","W59 3-клавишный ВЫКЛЮЧАТЕЛЬ, 10АХ, механизм, СОСНА"]
[null,"GSL000531","VS0510-351-8-86","PTPWD","GLOSSA 3-клавишный ВЫКЛЮЧАТЕЛЬ, сх.1+1+1, 10АХ, механизм, ДЕРЕВО ДУБ"]
[null,"GSL000531","VS0510-351-8-86","PTPWD","GLOSSA 3-клавишный ВЫКЛЮЧАТЕЛЬ, сх.1+1+1, 10АХ, механизм, ДЕРЕВО ДУБ"]
[null,"BLNVS100501","VS05U-321-BI","PTPWD","BLANCA С/У 3-клавишный ВЫКЛЮЧАТЕЛЬ (cх.1+1+1), 10А, 250B, БЕЛЫЙ"]
[null,"BLNVS100502","VS05U-321-SI","PTPWD","BLANCA С/У 3-клавишный ВЫКЛЮЧАТЕЛЬ (cх.1+1+1), 10А, 250B, МОЛОЧНЫЙ"]
[null,"GSL000513","VS110-153-8-86","PTPWD","GLOSSA 1-клавишный ВЫКЛЮЧАТЕЛЬ с подсветкой, сх.1а, 10АХ, механизм, ДЕРЕВО ДУБ"]
[null,"GSL000513","VS110-153-8-86","PTPWD","GLOSSA 1-клавишный ВЫКЛЮЧАТЕЛЬ с подсветкой, сх.1а, 10АХ, механизм, ДЕРЕВО ДУБ"]
[null,"GSL000511","VS110-154-8-86","PTPWD","GLOSSA 1-клавишный ВЫКЛЮЧАТЕЛЬ, сх.1, 10АХ, механизм, ДЕРЕВО ДУБ"]
[null,"GSL000511","VS110-154-8-86","PTPWD","GLOSSA 1-клавишный ВЫКЛЮЧАТЕЛЬ, сх.1, 10АХ, механизм, ДЕРЕВО ДУБ"]
[null,"VS110-153-1-86","VS116-153-1-86","PTPWD","W59 1-клавишный ВЫКЛЮЧАТЕЛЬ с подсв. 10АХ, механизм, БЕЛЫЙ"]
[null,"VS110-153-18","VS116-153-18","PTPWD","W59 1-клавишный ВЫКЛЮЧАТЕЛЬ с подсв. 10АХ, в сборе, БЕЛЫЙ"]
[null,"VS110-153-2-86","VS116-153-2-86","PTPWD","W59 1-клавишный ВЫКЛЮЧАТЕЛЬ с подсв. 10АХ, механизм, СЛОНОВАЯ КОСТЬ"]
[null,"VS110-153-28","VS116-153-28","PTPWD","W59 1-клавишный ВЫКЛЮЧАТЕЛЬ с подсв. 10АХ, в сборе, СЛОНОВАЯ КОСТЬ"]
[null,"VS110-153-4-86","VS116-153-4-86","PTPWD","W59 1-клавишный ВЫКЛЮЧАТЕЛЬ с подсв. 10АХ, механизм, ШАМПАНЬ"]
[null,"VS110-153-5-86","VS116-153-5-86","PTPWD","W59 1-клавишный ВЫКЛЮЧАТЕЛЬ с подсв. 10АХ, механизм, МАТОВЫЙ ХРОМ"]
[null,"VS110-153-6-86","VS116-153-6-86","PTPWD","W59 1-клавишный ВЫКЛЮЧАТЕЛЬ с подсв. 10АХ, механизм, ЧЕРНЫЙ БАРХАТ"]
[null,"VS110-153-7-86","VS116-153-7-86","PTPWD","W59 1-клавишный ВЫКЛЮЧАТЕЛЬ с подсв. 10АХ, механизм, СОСНА"]
[null,"GSL000513","VS110-153-8-86","PTPWD","GLOSSA 1-клавишный ВЫКЛЮЧАТЕЛЬ с подсветкой, сх.1а, 10АХ, механизм, ДЕРЕВО ДУБ"]
[null,"GSL000513","VS110-153-8-86","PTPWD","GLOSSA 1-клавишный ВЫКЛЮЧАТЕЛЬ с подсветкой, сх.1а, 10АХ, механизм, ДЕРЕВО ДУБ"]
[null,"VS110-154-1-86","VS116-154-1-86","PTPWD","W59 1-клавишный ВЫКЛЮЧАТЕЛЬ, 10АХ, механизм, БЕЛЫЙ"]
[null,"VS110-154-18","VS116-154-18","PTPWD","W59 1-клавишный ВЫКЛЮЧАТЕЛЬ, 10АХ, в сборе, БЕЛЫЙ"]
[null,"VS110-154-2-86","VS116-154-2-86","PTPWD","W59 1-клавишный ВЫКЛЮЧАТЕЛЬ, 10АХ, механизм, СЛОНОВАЯ КОСТЬ"]
[null,"VS110-154-28","VS116-154-28","PTPWD","W59 1-клавишный ВЫКЛЮЧАТЕЛЬ, 10АХ, в сборе, СЛОНОВАЯ КОСТЬ"]
[null,"VS110-154-4-86","VS116-154-4-86","PTPWD","W59 1-клавишный ВЫКЛЮЧАТЕЛЬ, 10АХ, механизм, ШАМПАНЬ"]
[null,"VS110-154-5-86","VS116-154-5-86","PTPWD","W59 1-клавишный ВЫКЛЮЧАТЕЛЬ, 10АХ, механизм, МАТОВЫЙ ХРОМ"]
[null,"VS110-154-6-86","VS116-154-6-86","PTPWD","W59 1-клавишный ВЫКЛЮЧАТЕЛЬ, 10АХ, механизм, ЧЕРНЫЙ БАРХАТ"]
[null,"VS110-154-7-86","VS116-154-7-86","PTPWD","W59 1-клавишный ВЫКЛЮЧАТЕЛЬ, 10АХ, механизм, СОСНА"]
[null,"GSL000511","VS110-154-8-86","PTPWD","GLOSSA 1-клавишный ВЫКЛЮЧАТЕЛЬ, сх.1, 10АХ, механизм, ДЕРЕВО ДУБ"]
[null,"GSL000511","VS110-154-8-86","PTPWD","GLOSSA 1-клавишный ВЫКЛЮЧАТЕЛЬ, сх.1, 10АХ, механизм, ДЕРЕВО ДУБ"]
[null,"GSL000515","GSL000517","PTPWD","GLOSSA Нажимная КНОПКА, сх.1, 10АХ, механизм, ДЕРЕВО ДУБ"]
[null,"GSL000515","GSL000517","PTPWD","GLOSSA Нажимная КНОПКА, сх.1, 10АХ, механизм, ДЕРЕВО ДУБ"]
[null,"BLNVS010112","VS1U-115-S","PTPWD","BLANCA С/У 1-клавишный ВЫКЛЮЧАТЕЛЬ (cх.1) с подсв., 10А, 250B, МОЛОЧНЫЙ"]
[null,"BLNVS010112","VS1U-115-S","PTPWD","BLANCA С/У 1-клавишный ВЫКЛЮЧАТЕЛЬ (cх.1) с подсв., 10А, 250B, МОЛОЧНЫЙ"]
[null,"BLNVS010102","VS1U-116-S","PTPWD","BLANCA С/У 1-клавишный ВЫКЛЮЧАТЕЛЬ (cх.1), 10А, 250B, МОЛОЧНЫЙ"]
[null,"BLNVS010102","VS1U-116-S","PTPWD","BLANCA С/У 1-клавишный ВЫКЛЮЧАТЕЛЬ (cх.1), 10А, 250B, МОЛОЧНЫЙ"]
[null,"BLNVS010112","VS1U-115-S","PTPWD","BLANCA С/У 1-клавишный ВЫКЛЮЧАТЕЛЬ (cх.1) с подсв., 10А, 250B, МОЛОЧНЫЙ"]
[null,"BLNVS010102","VS1U-116-S","PTPWD","BLANCA С/У 1-клавишный ВЫКЛЮЧАТЕЛЬ (cх.1), 10А, 250B, МОЛОЧНЫЙ"]
[null,"VS210-152-6-86","VS216-150-6-86","PTPWD","W59 1-клавишный ВЫКЛЮЧАТЕЛЬ 2-полюсный, 10АХ, механизм, ЧЕРНЫЙ БАРХАТ"]
[null,"VS210-152-1-86","VS216-152-1-86","PTPWD","W59 1-клавишный ВЫКЛЮЧАТЕЛЬ 2-полюсный, 10АХ, механизм, БЕЛЫЙ"]
[null,"VS210-152-2-86","VS216-152-2-86","PTPWD","W59 1-клавишный ВЫКЛЮЧАТЕЛЬ 2-полюсный, 10АХ, механизм, СЛОНОВАЯ КОСТЬ"]
[null,"VS210-152-4-86","VS216-152-4-86","PTPWD","W59 1-клавишный ВЫКЛЮЧАТЕЛЬ 2-полюсный, 10АХ, механизм, ШАМПАНЬ"]
[null,"VS210-152-5-86","VS216-152-5-86","PTPWD","W59 1-клавишный ВЫКЛЮЧАТЕЛЬ 2-полюсный, 10АХ, механизм, МАТОВЫЙ ХРОМ"]
[null,"VS210-152-6-86","VS216-150-6-86","PTPWD","W59 1-клавишный ВЫКЛЮЧАТЕЛЬ 2-полюсный, 10АХ, механизм, ЧЕРНЫЙ БАРХАТ"]
[null,"VS210-152-7-86","VS216-152-7-86","PTPWD","W59 1-клавишный ВЫКЛЮЧАТЕЛЬ 2-полюсный, 10АХ, механизм, СОСНА"]
[null,"VS410-253-1-86","VS416-253-1-86","PTPWD","W59 2-клавишный ВЫКЛЮЧАТЕЛЬ, с мех. блокировкой для жалюзи,10АХ, механизм, БЕЛЫЙ"]
[null,"VS410-253-2-86","VS416-253-2-86","PTPWD","W59 2-клавишный ВЫКЛЮЧАТЕЛЬ,с мех. блокировкой для жалюзи,10АХ,механизм,СЛ.КОСТЬ"]
[null,"VS510-252-18","VS510-251-18","PTPWD","W59 2-клавишный ВЫКЛЮЧАТЕЛЬ, 10АХ, в сборе, БЕЛЫЙ"]
[null,"VS510-252-28","VS510-251-28","PTPWD","W59 2-клавишный ВЫКЛЮЧАТЕЛЬ, 10АХ, в сборе, СЛОНОВАЯ КОСТЬ"]
[null,"GSL000553","VS510-251-8-86","PTPWD","GLOSSA 2-клавишный ВЫКЛЮЧАТЕЛЬ с подсветкой,сх.5а,10АХ,механизм, ДЕРЕВО ДУБ"]
[null,"GSL000553","VS510-251-8-86","PTPWD","GLOSSA 2-клавишный ВЫКЛЮЧАТЕЛЬ с подсветкой,сх.5а,10АХ,механизм, ДЕРЕВО ДУБ"]
[null,"GSL000551","VS510-252-8-86","PTPWD","GLOSSA 2-клавишный ВЫКЛЮЧАТЕЛЬ, сх.5, 10АХ, механизм, ДЕРЕВО ДУБ"]
[null,"GSL000551","VS510-252-8-86","PTPWD","GLOSSA 2-клавишный ВЫКЛЮЧАТЕЛЬ, сх.5, 10АХ, механизм, ДЕРЕВО ДУБ"]
[null,"VS510-251-1-86","VS516-251-1-86","PTPWD","W59 2-клавишный ВЫКЛЮЧАТЕЛЬ с подсв. 10АХ, механизм, БЕЛЫЙ"]
[null,"VS510-251-2-86","VS516-251-2-86","PTPWD","W59 2-клавишный ВЫКЛЮЧАТЕЛЬ с подсв. 10АХ, механизм, СЛОНОВАЯ КОСТЬ"]
[null,"VS510-251-4-86","VS516-251-4-86","PTPWD","W59 2-клавишный ВЫКЛЮЧАТЕЛЬ с подсв. 10АХ, механизм, ШАМПАНЬ"]
[null,"VS510-251-5-86","VS516-251-5-86","PTPWD","W59 2-клавишный ВЫКЛЮЧАТЕЛЬ с подсв. 10АХ, механизм, МАТОВЫЙ ХРОМ"]
[null,"VS510-251-6-86","VS516-251-6-86","PTPWD","W59 2-клавишный ВЫКЛЮЧАТЕЛЬ с подсв. 10АХ, механизм, ЧЕРНЫЙ БАРХАТ"]
[null,"VS510-251-7-86","VS516-251-7-86","PTPWD","W59 2-клавишный ВЫКЛЮЧАТЕЛЬ с подсв. 10АХ, механизм, СОСНА"]
[null,"GSL000553","VS510-251-8-86","PTPWD","GLOSSA 2-клавишный ВЫКЛЮЧАТЕЛЬ с подсветкой,сх.5а,10АХ,механизм, ДЕРЕВО ДУБ"]
[null,"GSL000553","VS510-251-8-86","PTPWD","GLOSSA 2-клавишный ВЫКЛЮЧАТЕЛЬ с подсветкой,сх.5а,10АХ,механизм, ДЕРЕВО ДУБ"]
[null,"VS510-252-1-86","VS516-252-1-86","PTPWD","W59 2-клавишный ВЫКЛЮЧАТЕЛЬ, 10АХ, механизм, БЕЛЫЙ"]
[null,"VS510-252-18","VS510-251-18","PTPWD","W59 2-клавишный ВЫКЛЮЧАТЕЛЬ, 10АХ, в сборе, БЕЛЫЙ"]
[null,"VS510-252-2-86","VS516-252-2-86","PTPWD","W59 2-клавишный ВЫКЛЮЧАТЕЛЬ, 10АХ, механизм, СЛОНОВАЯ КОСТЬ"]
[null,"VS510-252-28","VS510-251-28","PTPWD","W59 2-клавишный ВЫКЛЮЧАТЕЛЬ, 10АХ, в сборе, СЛОНОВАЯ КОСТЬ"]
[null,"VS510-252-4-86","VS516-252-4-86","PTPWD","W59 2-клавишный ВЫКЛЮЧАТЕЛЬ, 10АХ, механизм, ШАМПАНЬ"]
[null,"VS510-252-5-86","VS516-252-5-86","PTPWD","W59 2-клавишный ВЫКЛЮЧАТЕЛЬ, 10АХ, механизм, МАТОВЫЙ ХРОМ"]
[null,"VS510-252-6-86","VS516-252-6-86","PTPWD","W59 2-клавишный ВЫКЛЮЧАТЕЛЬ, 10АХ, механизм, ЧЕРНЫЙ БАРХАТ"]
[null,"VS510-252-7-86","VS516-252-7-86","PTPWD","W59 2-клавишный ВЫКЛЮЧАТЕЛЬ, 10АХ, механизм, СОСНА"]
[null,"GSL000551","VS510-252-8-86","PTPWD","GLOSSA 2-клавишный ВЫКЛЮЧАТЕЛЬ, сх.5, 10АХ, механизм, ДЕРЕВО ДУБ"]
[null,"GSL000551","VS510-252-8-86","PTPWD","GLOSSA 2-клавишный ВЫКЛЮЧАТЕЛЬ, сх.5, 10АХ, механизм, ДЕРЕВО ДУБ"]
[null,"BLNVS010512","VS5U-217-S","PTPWD","BLANCA С/У 2-клавишный ВЫКЛЮЧАТЕЛЬ (cх.5) с подсв., 10А, 250B, МОЛОЧНЫЙ"]
[null,"BLNVS010512","VS5U-217-S","PTPWD","BLANCA С/У 2-клавишный ВЫКЛЮЧАТЕЛЬ (cх.5) с подсв., 10А, 250B, МОЛОЧНЫЙ"]
[null,"BLNVS010502","VS5U-218-S","PTPWD","BLANCA С/У 2-клавишный ВЫКЛЮЧАТЕЛЬ (cх.5), 10А, 250B, МОЛОЧНЫЙ"]
[null,"BLNVS010502","VS5U-218-S","PTPWD","BLANCA С/У 2-клавишный ВЫКЛЮЧАТЕЛЬ (cх.5), 10А, 250B, МОЛОЧНЫЙ"]
[null,"BLNVS010512","VS5U-217-S","PTPWD","BLANCA С/У 2-клавишный ВЫКЛЮЧАТЕЛЬ (cх.5) с подсв., 10А, 250B, МОЛОЧНЫЙ"]
[null,"BLNVS010502","VS5U-218-S","PTPWD","BLANCA С/У 2-клавишный ВЫКЛЮЧАТЕЛЬ (cх.5), 10А, 250B, МОЛОЧНЫЙ"]
[null,"GSL000561","VS610-156-8-86","PTPWD","GLOSSA 1-клавишный ПЕРЕКЛЮЧАТЕЛЬ, сх.6, 10АХ, механизм, ДЕРЕВО ДУБ"]
[null,"GSL000563","VS610-157-8-86","PTPWD","GLOSSA 1-клавишный ПЕРЕКЛЮЧАТЕЛЬ с подсветкой, сх.6а,10АХ, механизам, ДЕРЕВО ДУБ"]
[null,"GSL000565","VS610-256-8-86","PTPWD","GLOSSA 2-клавишный ПЕРЕКЛЮЧАТЕЛЬ, сх.6/2, 10АХ, механизм, ДЕРЕВО ДУБ"]
[null,"VS610-156-1-86","VS616-156-1-86","PTPWD","W59 1-клавишный ПЕРЕКЛЮЧАТЕЛЬ, 10АХ, механизм, БЕЛЫЙ"]
[null,"VS610-156-18","VS616-156-18","PTPWD","W59 1-клавишный ПЕРЕКЛЮЧАТЕЛЬ, 10АХ, в сборе, БЕЛЫЙ"]
[null,"VS610-156-2-86","VS616-156-2-86","PTPWD","W59 1-клавишный ПЕРЕКЛЮЧАТЕЛЬ, 10АХ, механизм, СЛОНОВАЯ КОСТЬ"]
[null,"VS610-156-28","VS616-156-28","PTPWD","W59 1-клавишный ПЕРЕКЛЮЧАТЕЛЬ, 10АХ, в сборе, СЛОНОВАЯ КОСТЬ"]
[null,"VS610-156-4-86","VS616-156-4-86","PTPWD","W59 1-клавишный ПЕРЕКЛЮЧАТЕЛЬ, 10АХ, механизм, ШАМПАНЬ"]
[null,"VS610-156-5-86","VS616-156-5-86","PTPWD","W59 1-клавишный ПЕРЕКЛЮЧАТЕЛЬ, 10АХ, механизм, МАТОВЫЙ ХРОМ"]
[null,"VS610-156-6-86","VS616-156-6-86","PTPWD","W59 1-клавишный ПЕРЕКЛЮЧАТЕЛЬ, 10АХ, механизм, ЧЕРНЫЙ БАРХАТ"]
[null,"VS610-156-7-86","VS616-156-7-86","PTPWD","W59 1-клавишный ПЕРЕКЛЮЧАТЕЛЬ, 10АХ, механизм, СОСНА"]
[null,"GSL000561","VS610-156-8-86","PTPWD","GLOSSA 1-клавишный ПЕРЕКЛЮЧАТЕЛЬ, сх.6, 10АХ, механизм, ДЕРЕВО ДУБ"]
[null,"GSL000561","VS610-156-8-86","PTPWD","GLOSSA 1-клавишный ПЕРЕКЛЮЧАТЕЛЬ, сх.6, 10АХ, механизм, ДЕРЕВО ДУБ"]
[null,"VS610-156B-1-86","VS616-156B-1-86","PTPWD","W59 AQUA 1-клавишный ПЕРЕКЛЮЧАТЕЛЬ, 10АХ, IP44, механизм, БЕЛЫЙ"]
[null,"VS610-156B-18","VS616-156B-18","PTPWD","W59 AQUA 1-клавишный ПЕРЕКЛЮЧАТЕЛЬ, 10АХ, IP44, в сборе, БЕЛЫЙ"]
[null,"VS610-156B-2-86","VS616-156B-2-86","PTPWD","W59 AQUA 1-клавишный ПЕРЕКЛЮЧАТЕЛЬ, 10АХ, IP44, механизм, СЛОНОВАЯ КОСТЬ"]
[null,"VS610-156B-28","VS616-156B-28","PTPWD","W59 AQUA 1-клавишный ПЕРЕКЛЮЧАТЕЛЬ, 10АХ, IP44, в сборе, СЛОНОВАЯ КОСТЬ"]
[null,"VS610-157-1-86","VS616-157-1-86","PTPWD","W59 1-клавишный ПЕРЕКЛЮЧАТЕЛЬ с подсв. 10АХ, механизм, БЕЛЫЙ"]
[null,"VS610-156-18","VS616-156-18","PTPWD","W59 1-клавишный ПЕРЕКЛЮЧАТЕЛЬ, 10АХ, в сборе, БЕЛЫЙ"]
[null,"VS610-157-2-86","VS616-157-2-86","PTPWD","W59 1-клавишный ПЕРЕКЛЮЧАТЕЛЬ с подсв. 10АХ, механизм, СЛОНОВАЯ КОСТЬ"]
[null,"VS610-156-28","VS616-156-28","PTPWD","W59 1-клавишный ПЕРЕКЛЮЧАТЕЛЬ, 10АХ, в сборе, СЛОНОВАЯ КОСТЬ"]
[null,"VS610-157-4-86","VS616-157-4-86","PTPWD","W59 1-клавишный ПЕРЕКЛЮЧАТЕЛЬ с подсв. 10АХ, механизм, ШАМПАНЬ"]
[null,"VS610-157-5-86","VS616-157-5-86","PTPWD","W59 1-клавишный ПЕРЕКЛЮЧАТЕЛЬ с подсв. 10АХ, механизм, МАТОВЫЙ ХРОМ"]
[null,"VS610-157-6-86","VS616-157-6-86","PTPWD","W59 1-клавишный ПЕРЕКЛЮЧАТЕЛЬ с подсв. 10АХ, механизм, ЧЕРНЫЙ БАРХАТ"]
[null,"VS610-157-7-86","VS616-157-7-86","PTPWD","W59 1-клавишный ПЕРЕКЛЮЧАТЕЛЬ с подсв. 10АХ, механизм, СОСНА"]
[null,"GSL000563","VS610-157-8-86","PTPWD","GLOSSA 1-клавишный ПЕРЕКЛЮЧАТЕЛЬ с подсветкой, сх.6а,10АХ, механизам, ДЕРЕВО ДУБ"]
[null,"GSL000563","VS610-157-8-86","PTPWD","GLOSSA 1-клавишный ПЕРЕКЛЮЧАТЕЛЬ с подсветкой, сх.6а,10АХ, механизам, ДЕРЕВО ДУБ"]
[null,"VS610-156B-1-86","VS616-156B-1-86","PTPWD","W59 AQUA 1-клавишный ПЕРЕКЛЮЧАТЕЛЬ, 10АХ, IP44, механизм, БЕЛЫЙ"]
[null,"VS610-156B-18","VS616-156B-18","PTPWD","W59 AQUA 1-клавишный ПЕРЕКЛЮЧАТЕЛЬ, 10АХ, IP44, в сборе, БЕЛЫЙ"]
[null,"VS610-156B-2-86","VS616-156B-2-86","PTPWD","W59 AQUA 1-клавишный ПЕРЕКЛЮЧАТЕЛЬ, 10АХ, IP44, механизм, СЛОНОВАЯ КОСТЬ"]
[null,"VS610-156B-28","VS616-156B-28","PTPWD","W59 AQUA 1-клавишный ПЕРЕКЛЮЧАТЕЛЬ, 10АХ, IP44, в сборе, СЛОНОВАЯ КОСТЬ"]
[null,"VS610-256-1-86","VS616-256-1-86","PTPWD","W59 2-клавишный ПЕРЕКЛЮЧАТЕЛЬ, 10АХ, механизм, БЕЛЫЙ"]
[null,"VS610-256-2-86","VS616-256-2-86","PTPWD","W59 2-клавишный ПЕРЕКЛЮЧАТЕЛЬ, 10АХ, механизм, СЛОНОВАЯ КОСТЬ"]
[null,"VS610-256-4-86","VS616-256-4-86","PTPWD","W59 2-клавишный ПЕРЕКЛЮЧАТЕЛЬ, 10АХ, механизм, ШАМПАНЬ"]
[null,"VS610-256-5-86","VS616-256-5-86","PTPWD","W59 2-клавишный ПЕРЕКЛЮЧАТЕЛЬ, 10АХ, механизм, МАТОВЫЙ ХРОМ"]
[null,"VS610-256-6-86","VS616-256-6-86","PTPWD","W59 2-клавишный ПЕРЕКЛЮЧАТЕЛЬ, 10АХ, механизм, ЧЕРНЫЙ БАРХАТ"]
[null,"VS610-256-7-86","VS616-256-7-86","PTPWD","W59 2-клавишный ПЕРЕКЛЮЧАТЕЛЬ, 10АХ, механизм, СОСНА"]
[null,"GSL000565","VS610-256-8-86","PTPWD","GLOSSA 2-клавишный ПЕРЕКЛЮЧАТЕЛЬ, сх.6/2, 10АХ, механизм, ДЕРЕВО ДУБ"]
[null,"GSL000565","VS610-256-8-86","PTPWD","GLOSSA 2-клавишный ПЕРЕКЛЮЧАТЕЛЬ, сх.6/2, 10АХ, механизм, ДЕРЕВО ДУБ"]
[null,"BLNVS010611","S66-004-BI","PTPWD","BLANCA С/У 1-клавишный ПЕРЕКЛЮЧАТЕЛЬ (cх.6) с подсв., 10А, 250B, БЕЛЫЙ"]
[null,"BLNVS010612","S66-004-SI","PTPWD","BLANCA С/У 1-клавишный ПЕРЕКЛЮЧАТЕЛЬ (cх.6) с подсв., 10А,250B, МОЛОЧНЫЙ"]
[null,"VS710-158-1-86","VS716-158-1-86","PTPWD","W59 1-клавишный ПЕРЕКЛЮЧАТЕЛЬ перекрестный 10АХ, механизм, БЕЛЫЙ"]
[null,"VS710-158-2-86","VS716-158-2-86","PTPWD","W59 1-клавишный ПЕРЕКЛЮЧАТЕЛЬ перекрестный 10АХ, механизм, СЛОНОВАЯ КОСТЬ"]
[null,"GSL000571","VS716-158-8-86","PTPWD","GLOSSA Перекрестный ПЕРЕКЛЮЧАТЕЛЬ, сх.7, 10АХ, механизм, ДЕРЕВО ДУБ"]
[null,"GSL000571","VS716-158-8-86","PTPWD","GLOSSA Перекрестный ПЕРЕКЛЮЧАТЕЛЬ, сх.7, 10АХ, механизм, ДЕРЕВО ДУБ"]
[null,"GSL000571","VS716-158-8-86","PTPWD","GLOSSA Перекрестный ПЕРЕКЛЮЧАТЕЛЬ, сх.7, 10АХ, механизм, ДЕРЕВО ДУБ"]
[null,"GSL000571","VS716-158-8-86","PTPWD","GLOSSA Перекрестный ПЕРЕКЛЮЧАТЕЛЬ, сх.7, 10АХ, механизм, ДЕРЕВО ДУБ"]
[null,"VW3A7735","VW3A7706","SEPAI","Тормозной резистор 8Ом 0,96кВт"]
[null,"VX-RKWKST","VX-RKWKS","SEPAI","Рабочая станция VX, стоечн. 19\" 1U, до 4 мониторов, IoT2019"]
[null,"VX-RKWKS8T","VX-RKWKS8","SEPAI","Рабочая станция VX, стоечн. 19\" 1U, до 8 мониторов, IoT2019"]
[null,"VX-WKST","VX-WKS","SEPAI","Рабочая станция VX, настольная, до 4 мон. IoT2019"]
[null,"VXP-F2-0-J-S","VXP-F-0-J-S","SEPAI","Сервер видеозаписи VX Pro Flex2 0ТБ tower"]
[null,"VXP-F2-20-5-S","VXP-F-20-5-S","SEPAI","Сервер видеозаписи VX Pro Flex2 20ТБ RAID5 tower"]
[null,"VXP-F2-20-J-S","VXP-F-20-J-S","SEPAI","Сервер видеозаписи VX Pro Flex2 20ТБ tower"]
[null,"VXP-F2-28-5-S","VXP-F-28-5-S","SEPAI","Сервер видеозаписи VX Pro Flex2 28ТБ RAID5 tower"]
[null,"VXP-F2-28-6-S","VXP-F-28-6-S","SEPAI","Сервер видеозаписи VX Pro Flex2 28ТБ RAID6 tower"]
[null,"VXP-F2-28-J-S","VXP-F-28-J-S","SEPAI","Сервер видеозаписи VX Pro Flex2 28ТБ tower"]
[null,"VXP-F2-4-J-S","VXP-F-4-J-S","SEPAI","Сервер видеозаписи VX Pro Flex2 4ТБ tower"]
[null,"VXP-F2-8-J-S","VXP-F-8-J-S","SEPAI","Сервер видеозаписи VX Pro Flex2 8ТБ tower"]
[null,"0J-0G-9354A","W0G-9354","SRITS","Плата мониторинга и сетевого управления"]
[null,"0K0015Q","W0K0015","SRITS","Конденсаторы постоянного тока"]
[null,"0J-0M-61005E","W0M-61005","SRITS","Вентилятор в сборе"]
[null,"0J-0P4760","W0P4760","SRITS","Печатная плата Symmetra PX 250-500KVA 220/380 В"]
[null,"0J-920-0090","W920-0082","SRITS","Выпрямитель постоянного тока"]
[null,"GSL000101","WDE000101","PTPWD","GLOSSA 1-постовая РАМКА, БЕЛЫЙ"]
[null,"GSL000102","WDE000102","PTPWD","GLOSSA 2-постовая РАМКА, горизонтальная, БЕЛЫЙ"]
[null,"GSL000103","WDE000103","PTPWD","GLOSSA 3-постовая РАМКА, горизонтальная, БЕЛЫЙ"]
[null,"GSL000104","WDE000104","PTPWD","GLOSSA 4-постовая РАМКА, горизонтальная, БЕЛЫЙ"]
[null,"GSL000105","WDE000105","PTPWD","GLOSSA 5-постовая РАМКА, горизонтальная, БЕЛЫЙ"]
[null,"GSL000111","WDE000111","PTPWD","GLOSSA 1-клавишный ВЫКЛЮЧАТЕЛЬ, сх.1, 10АХ, механизм, БЕЛЫЙ"]
[null,"GSL000112","WDE000112","PTPWD","GLOSSA 1-клавишный ВЫКЛЮЧАТЕЛЬ, сх.1, 10АХ, в сборе, БЕЛЫЙ"]
[null,"GSL000113","WDE000113","PTPWD","GLOSSA 1-клавишный ВЫКЛЮЧАТЕЛЬ с подсветкой, сх.1а, 10АХ, механизм, БЕЛЫЙ"]
[null,"GSL000115","GSL000117","PTPWD","GLOSSA Нажимная КНОПКА, сх.1, 10АХ, механизм, БЕЛЫЙ"]
[null,"GSL000120","WDE000120","PTPWD","GLOSSA РОЗЕТКА двойная без заземления,16А, в сборе, БЕЛЫЙ"]
[null,"GSL000124","WDE000124","PTPWD","GLOSSA РОЗЕТКА двойная с заземлением, 16А, в сборе, БЕЛЫЙ"]
[null,"GSL000126","WDE000126","PTPWD","GLOSSA РОЗЕТКА двойная с заземлением со шторками, 16А, в сборе, БЕЛЫЙ"]
[null,"GSL000131","WDE000131","PTPWD","GLOSSA 3-клавишный ВЫКЛЮЧАТЕЛЬ, сх.1+1+1, 10АХ, механизм, БЕЛЫЙ"]
[null,"GSL000134","WDE000134","PTPWD","GLOSSA СВЕТОРЕГУЛЯТОР (диммер) поворотный, 300Вт, в сборе, БЕЛЫЙ"]
[null,"GSL000238","WDE000138","PTPWD","GLOSSA ТЕРМОСТАТ электр.теплого пола с датчиком,от+5до+50°C,10A,в сборе, БЕЖЕВЫЙ"]
[null,"GSL000141","WDE000141","PTPWD","GLOSSA РОЗЕТКА без заземления, 16А, механизм, БЕЛЫЙ"]
[null,"GSL000142","WDE000142","PTPWD","GLOSSA РОЗЕТКА с заземлением, 16А, в сборе, БЕЛЫЙ"]
[null,"GSL000143","WDE000143","PTPWD","GLOSSA РОЗЕТКА с заземлением, 16А, механизм, БЕЛЫЙ"]
[null,"GSL000144","WDE000144","PTPWD","GLOSSA РОЗЕТКА с заземлением со шторками, 16А, в сборе, БЕЛЫЙ"]
[null,"GSL000145","WDE000145","PTPWD","GLOSSA РОЗЕТКА с заземлением со шторками, 16А, механизм, БЕЛЫЙ"]
[null,"GSL000146","WDE000146","PTPWD","GLOSSA РОЗЕТКА с заземлением со шторками с крышкой, 16А, IP20, в сборе, БЕЛЫЙ"]
[null,"GSL000148","WDE000148","PTPWD","GLOSSA РОЗЕТКА с заземлением со шторками с крышкой, 16А, IP44, в сборе, БЕЛЫЙ"]
[null,"GSL000151","WDE000151","PTPWD","GLOSSA 2-клавишный ВЫКЛЮЧАТЕЛЬ, сх.5, 10АХ, механизм, БЕЛЫЙ"]
[null,"GSL000152","WDE000152","PTPWD","GLOSSA 2-клавишный ВЫКЛЮЧАТЕЛЬ, сх.5, 10АХ, в сборе, БЕЛЫЙ"]
[null,"GSL000153","WDE000153","PTPWD","GLOSSA 2-клавишный ВЫКЛЮЧАТЕЛЬ с подсветкой, сх.5а, 10АХ, механизм, БЕЛЫЙ"]
[null,"GSL000161","WDE000161","PTPWD","GLOSSA 1-клавишный ПЕРЕКЛЮЧАТЕЛЬ, сх.6, 10АХ, механизм, БЕЛЫЙ"]
[null,"GSL000163","WDE000163","PTPWD","GLOSSA 1-клавишный ПЕРЕКЛЮЧАТЕЛЬ с подсветкой, сх.6а, 10АХ, механизам, БЕЛЫЙ"]
[null,"GSL000171","WDE000171","PTPWD","GLOSSA Перекрестный ПЕРЕКЛЮЧАТЕЛЬ, сх.7, 10АХ, механизм, БЕЛЫЙ"]
[null,"GSL000181T","WDE000181","PTPWD","GLOSSA РОЗЕТКА телефонная RJ11, механизм, БЕЛЫЙ"]
[null,"GSL000181K","WDE000183","PTPWD","GLOSSA РОЗЕТКА компьютерная RJ45 кат.5E, механизм, БЕЛЫЙ"]
[null,"GSL000185","WDE000185","PTPWD","GLOSSA РОЗЕТКА двойная RJ11+RJ45, кат.5E, механизм, БЕЛЫЙ"]
[null,"GSL000193","WDE000191","PTPWD","GLOSSA TV АНТЕННА коннектор, механизм, БЕЛЫЙ"]
[null,"GSL000201","WDE000201","PTPWD","GLOSSA 1-постовая РАМКА, БЕЖЕВЫЙ"]
[null,"GSL000202","WDE000202","PTPWD","GLOSSA 2-постовая РАМКА, горизонтальная, БЕЖЕВЫЙ"]
[null,"GSL000203","WDE000203","PTPWD","GLOSSA 3-постовая РАМКА, горизонтальная, БЕЖЕВЫЙ"]
[null,"GSL000204","WDE000204","PTPWD","GLOSSA 4-постовая РАМКА, горизонтальная, БЕЖЕВЫЙ"]
[null,"GSL000205","WDE000205","PTPWD","GLOSSA 5-постовая РАМКА, горизонтальная, БЕЖЕВЫЙ"]
[null,"GSL000211","WDE000211","PTPWD","GLOSSA 1-клавишный ВЫКЛЮЧАТЕЛЬ, сх.1, 10АХ, механизм, БЕЖЕВЫЙ"]
[null,"GSL000212","WDE000212","PTPWD","GLOSSA 1-клавишный ВЫКЛЮЧАТЕЛЬ, сх.1, 10АХ, в сборе, БЕЖЕВЫЙ"]
[null,"GSL000213","WDE000213","PTPWD","GLOSSA 1-клавишный ВЫКЛЮЧАТЕЛЬ с подсветкой, сх.1а, 10АХ, механизм, БЕЖЕВЫЙ"]
[null,"GSL000215","GSL000217","PTPWD","GLOSSA Нажимная КНОПКА, сх.1, 10АХ, механизм, БЕЖЕВЫЙ"]
[null,"GSL000220","WDE000220","PTPWD","GLOSSA РОЗЕТКА двойная без заземления,16А, в сборе, БЕЖЕВЫЙ"]
[null,"GSL000224","WDE000224","PTPWD","GLOSSA РОЗЕТКА двойная с заземлением, 16А, в сборе, БЕЖЕВЫЙ"]
[null,"GSL000226","WDE000226","PTPWD","GLOSSA РОЗЕТКА двойная с заземлением со шторками, 16А, в сборе, БЕЖЕВЫЙ"]
[null,"GSL000231","WDE000231","PTPWD","GLOSSA 3-клавишный ВЫКЛЮЧАТЕЛЬ, сх.1+1+1, 10АХ, механизм, БЕЖЕВЫЙ"]
[null,"GSL000234","WDE000234","PTPWD","GLOSSA СВЕТОРЕГУЛЯТОР (диммер) поворотный, 300Вт, в сборе, БЕЖЕВЫЙ"]
[null,"GSL000235","WDE000238","PTPWD","GLOSSA ТЕРМОСТАТ электрон.теплого пола с датчиком,от+5до+50°C,16A,в сборе, БЕЖЕВ"]
[null,"GSL000241","WDE000241","PTPWD","GLOSSA РОЗЕТКА без заземления, 16А, механизм, БЕЖЕВЫЙ"]
[null,"GSL000242","WDE000242","PTPWD","GLOSSA РОЗЕТКА с заземлением, 16А, в сборе, БЕЖЕВЫЙ"]
[null,"GSL000243","WDE000243","PTPWD","GLOSSA РОЗЕТКА с заземлением, 16А, механизм, БЕЖЕВЫЙ"]
[null,"GSL000244","WDE000244","PTPWD","GLOSSA РОЗЕТКА с заземлением со шторками, 16А, в сборе, БЕЖЕВЫЙ"]
[null,"GSL000245","WDE000245","PTPWD","GLOSSA РОЗЕТКА с заземлением со шторками, 16А, механизм, БЕЖЕВЫЙ"]
[null,"GSL000246","WDE000246","PTPWD","GLOSSA РОЗЕТКА с заземлением со шторками с крышкой, 16А, IP20, в сборе, БЕЖЕВЫЙ"]
[null,"GSL000248","WDE000248","PTPWD","GLOSSA РОЗЕТКА с заземлением со шторками с крышкой, 16А, IP44, в сборе, БЕЖЕВЫЙ"]
[null,"GSL000251","WDE000251","PTPWD","GLOSSA 2-клавишный ВЫКЛЮЧАТЕЛЬ, сх.5, 10АХ, механизм, БЕЖЕВЫЙ"]
[null,"GSL000252","WDE000252","PTPWD","GLOSSA 2-клавишный ВЫКЛЮЧАТЕЛЬ, сх.5, 10АХ, в сборе, БЕЖЕВЫЙ"]
[null,"GSL000253","WDE000253","PTPWD","GLOSSA 2-клавишный ВЫКЛЮЧАТЕЛЬ с подсветкой, сх.5а, 10АХ, механизм, БЕЖЕВЫЙ"]
[null,"GSL000261","WDE000261","PTPWD","GLOSSA 1-клавишный ПЕРЕКЛЮЧАТЕЛЬ, сх.6, 10АХ, механизм, БЕЖЕВЫЙ"]
[null,"GSL000263","WDE000263","PTPWD","GLOSSA 1-клавишный ПЕРЕКЛЮЧАТЕЛЬ с подсветкой, сх.6а, 10АХ, механизам, БЕЖЕВЫЙ"]
[null,"GSL000271","WDE000271","PTPWD","GLOSSA Перекрестный ПЕРЕКЛЮЧАТЕЛЬ, сх.7, 10АХ, механизм, БЕЖЕВЫЙ"]
[null,"GSL000281T","WDE000281","PTPWD","GLOSSA РОЗЕТКА телефонная RJ11, механизм, БЕЖЕВЫЙ"]
[null,"GSL000281K","WDE000283","PTPWD","GLOSSA РОЗЕТКА компьютерная RJ45 кат.5E,БЕЖЕВЫЙ"]
[null,"GSL000285","WDE000285","PTPWD","GLOSSA РОЗЕТКА двойная RJ11+RJ45, кат.5E, механизм, БЕЖЕВЫЙ"]
[null,"GSL000293","WDE000291","PTPWD","GLOSSA TV АНТЕННА коннектор, механизм, БЕЖЕВЫЙ"]
[null,"GSL000301","WDE000301","PTPWD","GLOSSA 1-постовая РАМКА, АЛЮМИНИЙ"]
[null,"GSL000302","WDE000302","PTPWD","GLOSSA 2-постовая РАМКА, горизонтальная, АЛЮМИНИЙ"]
[null,"GSL000303","WDE000303","PTPWD","GLOSSA 3-постовая РАМКА, горизонтальная, АЛЮМИНИЙ"]
[null,"GSL000304","WDE000304","PTPWD","GLOSSA 4-постовая РАМКА, горизонтальная, АЛЮМИНИЙ"]
[null,"GSL000305","WDE000305","PTPWD","GLOSSA 5-постовая РАМКА, горизонтальная, АЛЮМИНИЙ"]
[null,"GSL000311","WDE000311","PTPWD","GLOSSA 1-клавишный ВЫКЛЮЧАТЕЛЬ, сх.1, 10АХ, механизм, АЛЮМИНИЙ"]
[null,"GSL000312","WDE000312","PTPWD","GLOSSA 1-клавишный ВЫКЛЮЧАТЕЛЬ, сх.1, 10АХ, в сборе, АЛЮМИНИЙ"]
[null,"GSL000313","WDE000313","PTPWD","GLOSSA 1-клавишный ВЫКЛЮЧАТЕЛЬ с подсветкой, сх.1а, 10АХ, механизм, АЛЮМИНИЙ"]
[null,"GSL000315","GSL000317","PTPWD","GLOSSA Нажимная КНОПКА, сх.1, 10АХ, механизм, АЛЮМИНИЙ"]
[null,"GSL000320","WDE000320","PTPWD","GLOSSA РОЗЕТКА двойная без заземления,16А, в сборе, АЛЮМИНИЙ"]
[null,"GSL000324","WDE000324","PTPWD","GLOSSA РОЗЕТКА двойная с заземлением, 16А, в сборе, АЛЮМИНИЙ"]
[null,"GSL000326","WDE000326","PTPWD","GLOSSA РОЗЕТКА двойная с заземлением со шторками, 16А, в сборе, АЛЮМИНИЙ"]
[null,"GSL000331","WDE000331","PTPWD","GLOSSA 3-клавишный ВЫКЛЮЧАТЕЛЬ, сх.1+1+1, 10АХ, механизм, АЛЮМИНИЙ"]
[null,"GSL000334","WDE000334","PTPWD","GLOSSA СВЕТОРЕГУЛЯТОР (диммер) поворотный, 300Вт, в сборе, АЛЮМИНИЙ"]
[null,"GSL000338","WDE000338","PTPWD","GLOSSA ТЕРМОСТАТ электр.теплого пола с датчиком,от+5до+50°C,10A,в сборе,АЛЮМИНИЙ"]
[null,"GSL000341","WDE000341","PTPWD","GLOSSA РОЗЕТКА без заземления, 16А, механизм, АЛЮМИНИЙ"]
[null,"GSL000342","WDE000342","PTPWD","GLOSSA РОЗЕТКА с заземлением, 16А, в сборе, АЛЮМИНИЙ"]
[null,"GSL000343","WDE000343","PTPWD","GLOSSA РОЗЕТКА с заземлением, 16А, механизм, АЛЮМИНИЙ"]
[null,"GSL000345","WDE000345","PTPWD","GLOSSA РОЗЕТКА с заземлением со шторками, 16А, механизм, АЛЮМИНИЙ"]
[null,"GSL000346","WDE000346","PTPWD","GLOSSA РОЗЕТКА с заземлением со шторками с крышкой, 16А, IP20, в сборе, АЛЮМИНИЙ"]
[null,"GSL000348","WDE000348","PTPWD","GLOSSA РОЗЕТКА с заземлением со шторками с крышкой, 16А, IP44, в сборе, АЛЮМИНИЙ"]
[null,"GSL000351","WDE000351","PTPWD","GLOSSA 2-клавишный ВЫКЛЮЧАТЕЛЬ, сх.5, 10АХ, механизм, АЛЮМИНИЙ"]
[null,"GSL000353","WDE000353","PTPWD","GLOSSA 2-клавишный ВЫКЛЮЧАТЕЛЬ с подсветкой, сх.5а, 10АХ, механизм, АЛЮМИНИЙ"]
[null,"GSL000361","WDE000361","PTPWD","GLOSSA 1-клавишный ПЕРЕКЛЮЧАТЕЛЬ, сх.6, 10АХ, механизм, АЛЮМИНИЙ"]
[null,"GSL000363","WDE000363","PTPWD","GLOSSA 1-клавишный ПЕРЕКЛЮЧАТЕЛЬ с подсветкой, сх.6а, 10АХ, механизам, АЛЮМИНИЙ"]
[null,"GSL000371","WDE000371","PTPWD","GLOSSA Перекрестный ПЕРЕКЛЮЧАТЕЛЬ, сх.7, 10АХ, механизм, АЛЮМИНИЙ"]
[null,"GSL000381T","WDE000381","PTPWD","GLOSSA РОЗЕТКА телефонная RJ11, механизм, АЛЮМИНИЙ"]
[null,"GSL000381K","WDE000383","PTPWD","GLOSSA РОЗЕТКА компьютерная RJ45 кат.5E, механизм, АЛЮМИНИЙ"]
[null,"GSL000385","WDE000385","PTPWD","GLOSSA РОЗЕТКА двойная RJ11+RJ45, кат.5E, механизм, АЛЮМИНИЙ"]
[null,"GSL000393","WDE000391","PTPWD","GLOSSA TV АНТЕННА коннектор, механизм, АЛЮМИНИЙ"]
[null,"GSL000401","WDE000401","PTPWD","GLOSSA 1-постовая РАМКА, ТИТАН"]
[null,"GSL000402","WDE000402","PTPWD","GLOSSA 2-постовая РАМКА, горизонтальная, ТИТАН"]
[null,"GSL000403","WDE000403","PTPWD","GLOSSA 3-постовая РАМКА, горизонтальная, ТИТАН"]
[null,"GSL000404","WDE000404","PTPWD","GLOSSA 4-постовая РАМКА, горизонтальная, ТИТАН"]
[null,"GSL000405","WDE000405","PTPWD","GLOSSA 5-постовая РАМКА, горизонтальная, ТИТАН"]
[null,"GSL000411","WDE000411","PTPWD","GLOSSA 1-клавишный ВЫКЛЮЧАТЕЛЬ, сх.1, 10АХ, механизм, ТИТАН"]
[null,"GSL000412","WDE000412","PTPWD","GLOSSA 1-клавишный ВЫКЛЮЧАТЕЛЬ, сх.1, 10АХ, в сборе, ТИТАН"]
[null,"GSL000413","WDE000413","PTPWD","GLOSSA 1-клавишный ВЫКЛЮЧАТЕЛЬ с подсветкой, сх.1а, 10АХ, механизм, ТИТАН"]
[null,"GSL000415","GSL000417","PTPWD","GLOSSA Нажимная КНОПКА, сх.1, 10АХ, механизм, ТИТАН"]
[null,"GSL000420","WDE000420","PTPWD","GLOSSA РОЗЕТКА двойная без заземления,16А, в сборе, ТИТАН"]
[null,"GSL000424","WDE000424","PTPWD","GLOSSA РОЗЕТКА двойная с заземлением, 16А, в сборе, ТИТАН"]
[null,"GSL000426","WDE000426","PTPWD","GLOSSA РОЗЕТКА двойная с заземлением со шторками, 16А, в сборе, ТИТАН"]
[null,"GSL000431","WDE000431","PTPWD","GLOSSA 3-клавишный ВЫКЛЮЧАТЕЛЬ, сх.1+1+1, 10АХ, механизм, ТИТАН"]
[null,"GSL000485","WDE000436","PTPWD","GLOSSA РОЗЕТКА двойная RJ11+RJ45, кат.5E, механизм, ТИТАН"]
[null,"GSL000448","WDE000438","PTPWD","GLOSSA РОЗЕТКА с заземлением со шторками с крышкой, 16А, IP44, в сборе, ТИТАН"]
[null,"GSL000441","WDE000441","PTPWD","GLOSSA РОЗЕТКА без заземления, 16А, механизм, ТИТАН"]
[null,"GSL000442","WDE000442","PTPWD","GLOSSA РОЗЕТКА с заземлением, 16А, в сборе, ТИТАН"]
[null,"GSL000443","WDE000443","PTPWD","GLOSSA РОЗЕТКА с заземлением, 16А, механизм, ТИТАН"]
[null,"GSL000445","WDE000445","PTPWD","GLOSSA РОЗЕТКА с заземлением со шторками, 16А, механизм, ТИТАН"]
[null,"GSL000446","WDE000446","PTPWD","GLOSSA РОЗЕТКА с заземлением со шторками с крышкой, 16А, IP20, в сборе, ТИТАН"]
[null,"GSL000448","WDE000438","PTPWD","GLOSSA РОЗЕТКА с заземлением со шторками с крышкой, 16А, IP44, в сборе, ТИТАН"]
[null,"GSL000451","WDE000451","PTPWD","GLOSSA 2-клавишный ВЫКЛЮЧАТЕЛЬ, сх.5, 10АХ, механизм, ТИТАН"]
[null,"GSL000453","WDE000453","PTPWD","GLOSSA 2-клавишный ВЫКЛЮЧАТЕЛЬ с подсветкой, сх.5а, 10АХ, механизм, ТИТАН"]
[null,"GSL000461","WDE000461","PTPWD","GLOSSA 1-клавишный ПЕРЕКЛЮЧАТЕЛЬ, сх.6, 10АХ, механизм, ТИТАН"]
[null,"GSL000463","WDE000463","PTPWD","GLOSSA 1-клавишный ПЕРЕКЛЮЧАТЕЛЬ с подсветкой, сх.6а, 10АХ, механизам, ТИТАН"]
[null,"GSL000471","WDE000471","PTPWD","GLOSSA Перекрестный ПЕРЕКЛЮЧАТЕЛЬ, сх.7, 10АХ, механизм, ТИТАН"]
[null,"GSL000481T","WDE000481","PTPWD","GLOSSA РОЗЕТКА телефонная RJ11, механизм, ТИТАН"]
[null,"GSL000481K","WDE000483","PTPWD","GLOSSA РОЗЕТКА компьютерная RJ45 кат.5E, механизм, ТИТАН"]
[null,"GSL000493","WDE000491","PTPWD","GLOSSA TV АНТЕННА коннектор, механизм, ТИТАН"]
[null,"SYBT5","WSYBT5","ITHBN","Батарейный модуль, SYBT5"]
[null,"0J-0N-9586SYPX","WSYGPVIEWSX","SRITS","Цветной жидкокристаллический дисплей"]
[null,"0J-STSE1019X1A","WV0604138","SRITS","Датчик давления конденсации"]
[null,"XB7NA11341","XB7EA11341P","SEPAI","БЕЛАЯ КНОПКА С ПОТАЙНЫМ ТОЛКАТЕЛЕМ 1НО СТРЕЛКА ВВЕРХ"]
[null,"XB7NA21341","XB7EA21341P","SEPAI","ЧЕРНАЯ КНОПКА С ПОТАЙ.ТОЛКАТ 1НО СТРЕЛКА XB7NA21341"]
[null,"XA2EVM1LC","XB7EVM1LC","SEPAI","СИГНАЛ. ЛАМПА, ,БЕЛАЯ, ~220В, XА2EVM1LC"]
[null,"XA2EVM3LC","XB7EVM3LC","SEPAI","СИГНАЛ. ЛАМПА, ЗЕЛЕН., ~220В, XА2EVM3LC"]
[null,"HMISCU6A5","XBTGC1100T","SEPAI","SCU контроллер с панелью 3,5' с дискретными входами/выходами"]
[null,"HMISCU6A5","XBTGC1100T","SEPAI","SCU контроллер с панелью 3,5' с дискретными входами/выходами"]
[null,"HMISCU8A5","XBTGC2120T","SEPAI","SCU контроллер с панелью 5,7' с дискретными входами/выходами"]
[null,"HMISCU8A5","XBTGC2120T","SEPAI","SCU контроллер с панелью 5,7' с дискретными входами/выходами"]
[null,"HMIGK2310","XBTGK2120","SEPAI","5.7 кнопочная панель, QVGA-TFT"]
[null,"HMIGK2310","XBTGK2120","SEPAI","5.7 кнопочная панель, QVGA-TFT"]
[null,"HMIGK5310","XBTGK5330","SEPAI","10.4 кнопочная панель, VGA-TFT"]
[null,"HMIGTO2300","XBTGT2120","SEPAI","СЕНСОРНЫЙ ЦВЕТНОЙ ТЕРМИНАЛ 5,7\" 320?240 TFT, RJ45 RS232/485, SUB-D, 64Mб/128кБ"]
[null,"HMIGTO2310","XBTGT2130","SEPAI","СЕНС ЦВ ТЕРМИНАЛ 5,7\" 320?240 RJ45 RS232/485 SUB-D Eth TCP/IP 96Mб/512кБ СЛОТ SD"]
[null,"HMIGTO2300","XBTGT2120","SEPAI","СЕНСОРНЫЙ ЦВЕТНОЙ ТЕРМИНАЛ 5,7\" 320?240 TFT, RJ45 RS232/485, SUB-D, 64Mб/128кБ"]
[null,"HMIGTO2310","XBTGT2130","SEPAI","СЕНС ЦВ ТЕРМИНАЛ 5,7\" 320?240 RJ45 RS232/485 SUB-D Eth TCP/IP 96Mб/512кБ СЛОТ SD"]
[null,"HMIDT351","XBTGT4330","SEPAI","Продвинут сенсор дисплей WXGA 7 для GTU"]
[null,"HMIDT551","XBTGT5330","SEPAI","Продвинут сенсор дисплей WXGA 10 для GTU"]
[null,"HMIDT542","HMIGTW5354","SEPAI","Интеллект сенсор диспл SVGA 10.4 для GTU"]
[null,"HMIDT642","XBTGT6330","SEPAI","Интеллек сенсор дисплей XGA 12.1 для GTU"]
[null,"HMIDT642","XBTGT6330","SEPAI","Интеллек сенсор дисплей XGA 12.1 для GTU"]
[null,"XPDO4-S","XPDO2","SEPAI","Модуль расширения ACX XPDO4-S, 4DO"]
[null,"XPSUAF13AP","XPSAF5130","SEPAI","Модуль безопасности XPS UAF, категории 4, 24В"]
[null,"XPSUAF13AP","XPSAF5130","SEPAI","Модуль безопасности XPS UAF, категории 4, 24В"]
[null,"XPSUAF13AP","XPSAF5130","SEPAI","Модуль безопасности XPS UAF, категории 4, 24В"]
[null,"XPSUAF13AP","XPSAF5130","SEPAI","Модуль безопасности XPS UAF, категории 4, 24В"]
[null,"XPSUAK12AP","XPSAK311144","SEPAI","Модуль безопасности XPS UAK, категории 4, 24В"]
[null,"XPSUAK12AP","XPSAK311144","SEPAI","Модуль безопасности XPS UAK, категории 4, 24В"]
[null,"XPSUAK32AP","XPSAK331144P","SEPAI","Модуль безопасности XPS UAK, категории 4, 48-230В"]
[null,"XPSUAK32AP","XPSAK331144P","SEPAI","Модуль безопасности XPS UAK, категории 4, 48-230В"]
[null,"XPSUAK32AP","XPSAK331144P","SEPAI","Модуль безопасности XPS UAK, категории 4, 48-230В"]
[null,"XPSUAK32AP","XPSAK331144P","SEPAI","Модуль безопасности XPS UAK, категории 4, 48-230В"]
[null,"XPSUAK32AP","XPSAK331144P","SEPAI","Модуль безопасности XPS UAK, категории 4, 48-230В"]
[null,"XPSUAK32AP","XPSAK331144P","SEPAI","Модуль безопасности XPS UAK, категории 4, 48-230В"]
[null,"XPSUAT13A3AP","XPSAR311144","SEPAI","Модуль безопасности XPS UAT, категории 4, 24В"]
[null,"XPSUAT13A3AP","XPSAR311144","SEPAI","Модуль безопасности XPS UAT, категории 4, 24В"]
[null,"XPSUAT33A3AP","XPSAR351144","SEPAI","Модуль безопасности XPS UAT, категории 4, 48-230В"]
[null,"XPSUAT33A3AP","XPSAR351144","SEPAI","Модуль безопасности XPS UAT, категории 4, 48-230В"]
[null,"XPSUAT33A3AP","XPSAR351144","SEPAI","Модуль безопасности XPS UAT, категории 4, 48-230В"]
[null,"XPSUAT33A3AP","XPSAR351144","SEPAI","Модуль безопасности XPS UAT, категории 4, 48-230В"]
[null,"XPSUAT33A3AP","XPSAR351144","SEPAI","Модуль безопасности XPS UAT, категории 4, 48-230В"]
[null,"XPSUAT13A3AP","XPSAR311144","SEPAI","Модуль безопасности XPS UAT, категории 4, 24В"]
[null,"XPSUAT13A3AP","XPSAR311144","SEPAI","Модуль безопасности XPS UAT, категории 4, 24В"]
[null,"XPSUAT13A3AP","XPSAR311144","SEPAI","Модуль безопасности XPS UAT, категории 4, 24В"]
[null,"XPSUAT33A3AP","XPSAR351144","SEPAI","Модуль безопасности XPS UAT, категории 4, 48-230В"]
[null,"XPSUAT33A3AP","XPSAR351144","SEPAI","Модуль безопасности XPS UAT, категории 4, 48-230В"]
[null,"XPSUAT13A3AP","XPSAR311144","SEPAI","Модуль безопасности XPS UAT, категории 4, 24В"]
[null,"XPSUAT13A3AP","XPSAR311144","SEPAI","Модуль безопасности XPS UAT, категории 4, 24В"]
[null,"XPSUAB31CP","XPSBA3720","SEPAI","Модуль безопасности XPS UAB, категории 1, 48-230В"]
[null,"XPSUAB11CP","XPSBA5120","SEPAI","Модуль безопасности XPS UAB, категории 1, 24В"]
[null,"XPSUAB31CP","XPSBA3720","SEPAI","Модуль безопасности XPS UAB, категории 1, 48-230В"]
[null,"XPSUAB11CP","XPSBA5120","SEPAI","Модуль безопасности XPS UAB, категории 1, 24В"]
[null,"XPSUS12AP","XPSBC3110","SEPAI","Модуль безопасности XPS US, категории 4, 24В"]
[null,"XPSUS12AC","XPSBCE3110C","SEPAI","Модуль безопасности XPS US, кат.4, 24В"]
[null,"XPSUS12AP","XPSBC3110","SEPAI","Модуль безопасности XPS US, категории 4, 24В"]
[null,"XPSUS32AP","XPSBCE3410P","SEPAI","Модуль безопасности XPS US, категории 4, 48-230В"]
[null,"XPSUS32AP","XPSBCE3410P","SEPAI","Модуль безопасности XPS US, категории 4, 48-230В"]
[null,"XPSUS12AP","XPSBC3110","SEPAI","Модуль безопасности XPS US, категории 4, 24В"]
[null,"XPSUS12AP","XPSBC3110","SEPAI","Модуль безопасности XPS US, категории 4, 24В"]
[null,"XPSUS12AP","XPSBC3110","SEPAI","Модуль безопасности XPS US, категории 4, 24В"]
[null,"XPSUS12AP","XPSBC3110","SEPAI","Модуль безопасности XPS US, категории 4, 24В"]
[null,"XPSUDN13AP","XPSDME1132","SEPAI","Модуль безопасности XPS UDN, категории 4, 24В"]
[null,"XPSUDN13AP","XPSDME1132","SEPAI","Модуль безопасности XPS UDN, категории 4, 24В"]
[null,"XPSUDN13AP","XPSDME1132","SEPAI","Модуль безопасности XPS UDN, категории 4, 24В"]
[null,"XPSUEP14AP","XPSECME5131P","SEPAI","Модуль безопасности XPS UEP, категории 4, 24В"]
[null,"XUB9ANAWL2","XUB0ANSWL2","SEPAI","ФОТОДАТЧИК, 12-24В, 2 М. КАБЕЛЬ 2М, НО"]
[null,"XUB9BPAWM12","XUB0BPSWM12","SEPAI","ФОТОДАТЧИК С ПОЛЯРИЗ. ОТРАЖЕНИЕМ"]
[null,"XUK1ARCNL2","XULM06031","SEPAI","ФОТОЭЛЕКТРИЧЕСКИЙ ДАТЧИК NO+NC XUK1ARCNL2"]
[null,"XUK8ARCTL2","XULM300318","SEPAI","ФОТОДАТЧИК AC/DC РЕЛ ВЫХОД, С ЗАДЕРЖКОЙ"]
[null,"XUM0ANSAL2","XUM5ANCNL2","SEPAI","ФОТОЭЛЕКТРИЧЕСКИЙ ДАТЧИК NO/NC NPN XUM0ANSAL2"]
[null,"XUM0APSAL2","XUM9APCNL2","SEPAI","ФОТОЭЛЕКТРИЧЕСКИЙ ДАТЧИК NO/NC PNP XUM0APSAL2"]
[null,"XVUZ12","XVBC12","SEPAI","МОНТАЖНЫЙ КРОНШТЕЙН ДЛЯ СВЕТ. КОЛОННЫ"]
[null,"XVMB2RAGSB","XVMB2RAG","SEPAI","СВЕТ. КОЛОННА 45ММ КР.ОРАНЖ.ЗЕЛ"]
[null,"XVR3B04","XVR1B94","SEPAI","СИГНАЛЬНЫЙ МАЯК, КРАСН., БЕЗ ЗУММ., 24В"]
[null,"ZBY6102","ZBY6102C1","SEPAI","ДЕРЖАТЕЛЬ МАРКИРОВКИ + МАРКИРОВКА ZBY6102"]
[null,"ZBY9121","ZBY9140","SEPAI","МАРКИРОВКА ДЛЯ АВАРИЙНОЙ КНОПКИ БЕЗ НАДПИСИ 60ММ 3D"]
[null,"ZBY9320","ZBY9330","SEPAI","3D МАРКИРОВКА \"EMERGENCY STOP\""]
[null,"15201RU","15201","SEPAI","Поверенный ВОЛЬТМЕТР ЦИФРОВОЙ 0-600В"]
[null,"15202RU","15202","SEPAI","Поверенный АМПЕРМЕТР ЦИФРОВОЙ 0-10А"]
[null,"15209RU","15209","SEPAI","Поверенный АМПЕРМЕТР ЦИФРОВОЙ МНОГОДИАПАЗОННЫЙ"]
[null,"16003RU","16003","SEPAI","Поверенный АМПЕРМЕТР АНАЛОГОВЫЙ 72Х72 ДЛЯ ДВИГАТЕЛЕЙ"]
[null,"16004RU","16004","SEPAI","Поверенный АМПЕРМЕТР АНАЛОГОВЫЙ 72Х72"]
[null,"16005RU","16005","SEPAI","Поверенный ВОЛЬТМЕТР АНАЛОГОВЫЙ 0-500В 72Х72"]
[null,"16029RU","16029","SEPAI","Поверенный АМПЕРМЕТР АНАЛОГОВЫЙ 30А ПРЯМОГО ВКЛЮЧЕНИЯ"]
[null,"16030RU","16030","SEPAI","Поверенный АМПЕРМЕТР АНАЛОГОВЫЙ 5А БЕЗ ШКАЛЫ"]
[null,"16060RU","16060","SEPAI","Поверенный ВОЛЬТМЕТР АНАЛОГОВЫЙ 0-300В"]
[null,"16061RU","16061","SEPAI","Поверенный ВОЛЬТМЕТР АНАЛОГОВЫЙ 0-500В"]
[null,"16073RU","16073","SEPAI","Поверенный АМПЕРМЕТР АНАЛОГОВЫЙ 96Х96 ДЛЯ ДВИГАТЕЛЕЙ"]
[null,"16074RU","16074","SEPAI","Поверенный АМПЕРМЕТР АНАЛОГОВЫЙ 96Х96"]
[null,"16075RU","16075","SEPAI","Поверенный ВОЛЬТМЕТР АНАЛОГОВЫЙ 96Х96"]
[null,"A9MEM2000RU","A9MEM2000","SEPAI","Поверенный счетчик iEM2000 с дисплеем, 1-ф, 1 кл., 40А"]
[null,"A9MEM2000TRU","A9MEM2000T","SEPAI","Поверенный счетчик iEM2000T с имп. Вых, 1-ф, 1 кл., 40А"]
[null,"A9MEM2010RU","A9MEM2010","SEPAI","Поверенный счетчик iEM2010 с дисплеем, с имп. вых, 1-ф, 1 кл., 40А"]
[null,"A9MEM3300RU","A9MEM3300","SEPAI","Поверенный счетчик 3-ф актив. энергии iEM3300 125А, 1 тариф"]
[null,"A9MEM3310RU","A9MEM3310","SEPAI","Поверенный счетчик 3-ф актив. энергии iEM3310 125A, 1 тариф, имп. вых."]
[null,"A9MEM3335RU","A9MEM3335","SEPAI","Поверенный счетчик 3-ф актив-реакт iEM3335 125A, 4Т. 1DI/1DO, M-bus"]
[null,"A9MEM3350RU","A9MEM3350","SEPAI","Поверенный счетчик 3-ф актив. эн. iEM3350 125A, 1Т. RS-485, 1DI/1DO, по 4 квадр."]
[null,"A9MEM3355RU","A9MEM3355","SEPAI","Поверенный счетчик 3-ф актив-реакт iEM3355 125А 4Т. RS-485, 1DI/1DO, по 4 квадр."]
[null,"A9MEM3365RU","A9MEM3365","SEPAI","Поверенный счетчик 3-ф актив-реакт iEM3365 125А 4Т. 1DI/1DO, по 4 квадр., BACnet"]
[null,"A9MEM3375RU","A9MEM3375","SEPAI","Поверенный счетчик 3-ф актив-реакт iEM3375 125А, 4Т. 1DI, по 4 квадрантам, Lon"]
[null,"METSECT5CC004R","16500","SEPAI","ТРАНСФОРМАТОР ТОКА 40/5А, кабель д. 21"]
[null,"METSECT5CC005R","16451","SEPAI","ТРАНСФОРМАТОР ТОКА 50/5А, кабель д. 21"]
[null,"METSECT5CC008R","16452","SEPAI","ТРАНСФОРМАТОР ТОКА 75/5А, кабель д. 21"]
[null,"METSECT5CC010R","16453","SEPAI","ТРАНСФОРМАТОР ТОКА 100/5А, кабель д. 21"]
[null,"METSECT5CC013R","16454","SEPAI","ТРАНСФОРМАТОР ТОКА 125/5А, кабель д. 21"]
[null,"METSECT5CC015R","16455","SEPAI","ТРАНСФОРМАТОР ТОКА 150/5А, кабель д. 21"]
[null,"METSECT5CC020R","16456","SEPAI","ТРАНСФОРМАТОР ТОКА 200/5А, кабель д. 21"]
[null,"METSECT5DA040R","16479","SEPAI","ТРАНСФОРМАТОР ТОКА 400/5А, шина 32х65"]
[null,"METSECT5DA060R","16480","SEPAI","ТРАНС. ТОКА 600/5А, шина 32х65"]
[null,"METSECT5DA080R","16482","SEPAI","ТРАНС. ТОКА 800/5А, шина 32х65"]
[null,"METSECT5DA100R","16483","SEPAI","ТРАНС. ТОКА 1000/5А, шина 32х65"]
[null,"METSECT5DA125R","16534","SEPAI","ТРАНС. ТОКА 1250/5А, шина 32х65"]
[null,"METSECT5DA150R","16535","SEPAI","ТРАНС. ТОКА 1500/5А, шина 32х65"]
[null,"METSECT5DB125R","16540","SEPAI","ТРАНС. ТОКА 1250/5А, шина 38х127"]
[null,"METSECT5DB150R","16541","SEPAI","ТРАНС. ТОКА 1500/5А, шина 38х127"]
[null,"METSECT5DB200R","16542","SEPAI","ТРАНС. ТОКА 2000/5А, шина 38х127"]
[null,"METSECT5DB250R","16543","SEPAI","ТРАНС. ТОКА 2500/5А, шина 38х127"]
[null,"METSECT5DB300R","16544","SEPAI","ТРАНС. ТОКА 3000/5А, шина 38х127"]
[null,"METSECT5DC250R","16545","SEPAI","ТРАНС. ТОКА 2500/5А, шина 52х127"]
[null,"METSECT5DC300R","16546","SEPAI","ТРАНС. ТОКА 3000/5А, шина 52х127"]
[null,"METSECT5DC400R","16547","SEPAI","ТРАНС. ТОКА 4000/5А, шина 52х127"]
[null,"METSECT5DD125R","16537","SEPAI","ТРАНС. ТОКА 1250/5А, шина 34х84"]
[null,"METSECT5DD150R","16538","SEPAI","ТРАНС. ТОКА 1500/5А, шина 34х84"]
[null,"METSECT5GA010RU","METSECT5GA010","SEPAI","Трансформатор тока разъемный 100/5А шина 23x33"]
[null,"METSECT5GA015RU","METSECT5GA015","SEPAI","Трансформатор тока разъемный 150/5А шина 23x33"]
[null,"METSECT5GA020RU","METSECT5GA020","SEPAI","Трансформатор тока разъемный 200/5А шина 23x33"]
[null,"METSECT5GA025RU","METSECT5GA025","SEPAI","Трансформатор тока разъемный 250/5А шина 23x33"]
[null,"METSECT5GA030RU","METSECT5GA030","SEPAI","Трансформатор тока разъемный 300/5А шина 23x33"]
[null,"METSECT5GA040RU","METSECT5GA040","SEPAI","Трансформатор тока разъемный 400/5А шина 23x33"]
[null,"METSECT5GD025RU","METSECT5GD025","SEPAI","Трансформатор тока разъемный 250/5А шина 55x85"]
[null,"METSECT5GD030RU","METSECT5GD030","SEPAI","Трансформатор тока разъемный 300/5А шина 55x85"]
[null,"METSECT5GD040RU","METSECT5GD040","SEPAI","Трансформатор тока разъемный 400/5А шина 55x85"]
[null,"METSECT5GD050RU","METSECT5GD050","SEPAI","Трансформатор тока разъемный 500/5А шина 55x85"]
[null,"METSECT5GD060RU","METSECT5GD060","SEPAI","Трансформатор тока разъемный 600/5А шина 55x85"]
[null,"METSECT5GD075RU","METSECT5GD075","SEPAI","Трансформатор тока разъемный 750/5А шина 55x85"]
[null,"METSECT5GD080RU","METSECT5GD080","SEPAI","Трансформатор тока разъемный 800/5А шина 55x85"]
[null,"METSECT5GD100RU","METSECT5GD100","SEPAI","Трансформатор тока разъемный 1000/5А шина 55x85"]
[null,"METSECT5GG025RU","METSECT5GG025","SEPAI","Трансформатор тока разъемный 250/5А шина 85x125"]
[null,"METSECT5GG030RU","METSECT5GG030","SEPAI","Трансформатор тока разъемный 300/5А шина 85x125"]
[null,"METSECT5GG040RU","METSECT5GG040","SEPAI","Трансформатор тока разъемный 400/5А шина 85x125"]
[null,"METSECT5GG050RU","METSECT5GG050","SEPAI","Трансформатор тока разъемный 500/5А шина 85x125"]
[null,"METSECT5GG060RU","METSECT5GG060","SEPAI","Трансформатор тока разъемный 600/5А шина 85x125"]
[null,"METSECT5GG075RU","METSECT5GG075","SEPAI","Трансформатор тока разъемный 750/5А шина 85x125"]
[null,"METSECT5GG080RU","METSECT5GG080","SEPAI","Трансформатор тока разъемный 800/5А шина 85x125"]
[null,"METSECT5GG100RU","METSECT5GG100","SEPAI","Трансформатор тока разъемный 1000/5А шина 85x125"]
[null,"METSECT5GG120RU","METSECT5GG120","SEPAI","Трансформатор тока разъемный 1200/5А шина 85x125"]
[null,"METSECT5GG125RU","METSECT5GG125","SEPAI","Трансформатор тока разъемный 1250/5А шина 85x125"]
[null,"METSECT5GG150RU","METSECT5GG150","SEPAI","Трансформатор тока разъемный 1500/5А шина 85x125"]
[null,"METSECT5GJ100RU","METSECT5GJ100","SEPAI","Трансформатор тока разъемный 1000/5А шина 85x165"]
[null,"METSECT5GJ120RU","METSECT5GJ120","SEPAI","Трансформатор тока разъемный 1200/5А шина 85x165"]
[null,"METSECT5GJ150RU","METSECT5GJ150","SEPAI","Трансформатор тока разъемный 1500/5А шина 85x165"]
[null,"METSECT5GJ160RU","METSECT5GJ160","SEPAI","Трансформатор тока разъемный 1600/5А шина 85x165"]
[null,"METSECT5GJ200RU","METSECT5GJ200","SEPAI","Трансформатор тока разъемный 2000/5А шина 85x165"]
[null,"METSECT5GJ250RU","METSECT5GJ250","SEPAI","Трансформатор тока разъемный 2500/5А шина 85x165"]
[null,"METSECT5GJ300RU","METSECT5GJ300","SEPAI","Трансформатор тока разъемный 3000/5А шина 85x165"]
[null,"METSECT5GJ400RU","METSECT5GJ400","SEPAI","Трансформатор тока разъемный 4000/5А шина 85x165"]
[null,"METSECT5HA015RU","METSECT5HA015","SEPAI","Трансформатор тока разъемный 150/5А шина 18.4x19"]
[null,"METSECT5HA020RU","METSECT5HA020","SEPAI","Трансформатор тока разъемный 200/5А шина 18.4x19"]
[null,"METSECT5HA025RU","METSECT5HA025","SEPAI","Трансформатор тока разъемный 250/5А шина 18.4x19"]
[null,"METSECT5HD025RU","METSECT5HD025","SEPAI","Трансформатор тока разъемный 250/5А шина 27.9x27"]
[null,"METSECT5HD030RU","METSECT5HD030","SEPAI","Трансформатор тока разъемный 300/5А шина 27.9x27"]
[null,"METSECT5HD040RU","METSECT5HD040","SEPAI","Трансформатор тока разъемный 400/5А шина 27.9x27"]
[null,"METSECT5HD050RU","METSECT5HD050","SEPAI","Трансформатор тока разъемный 500/5А шина 27.9x27"]
[null,"METSECT5HG010RU","METSECT5HG010","SEPAI","Трансформатор тока разъемный 100/5А шина диаметр 32.5"]
[null,"METSECT5HG013RU","METSECT5HG013","SEPAI","Трансформатор тока разъемный 125/5А шина диаметр 32.5"]
[null,"METSECT5HG015RU","METSECT5HG015","SEPAI","Трансформатор тока разъемный 150/5А шина диаметр 32.5"]
[null,"METSECT5HG020RU","METSECT5HG020","SEPAI","Трансформатор тока разъемный 200/5А шина диаметр 32.5"]
[null,"METSECT5HG025RU","METSECT5HG025","SEPAI","Трансформатор тока разъемный 250/5А шина диаметр 32.5"]
[null,"METSECT5HG030RU","METSECT5HG030","SEPAI","Трансформатор тока разъемный 300/5А шина диаметр 32.5"]
[null,"METSECT5HG040RU","METSECT5HG040","SEPAI","Трансформатор тока разъемный 400/5А шина диаметр 32.5"]
[null,"METSECT5HG050RU","METSECT5HG050","SEPAI","Трансформатор тока разъемный 500/5А шина диаметр 32.5"]
[null,"METSECT5HG060RU","METSECT5HG060","SEPAI","Трансформатор тока разъемный 600/5А шина диаметр 32.5"]
[null,"METSECT5HJ030RU","METSECT5HJ030","SEPAI","Трансформатор тока разъемный 300/5А шина 42.4x43"]
[null,"METSECT5HJ040RU","METSECT5HJ040","SEPAI","Трансформатор тока разъемный 400/5А шина 42.4x43"]
[null,"METSECT5HJ050RU","METSECT5HJ050","SEPAI","Трансформатор тока разъемный 500/5А шина 42.4x43"]
[null,"METSECT5HJ060RU","METSECT5HJ060","SEPAI","Трансформатор тока разъемный 600/5А шина 42.4x43"]
[null,"METSECT5HJ075RU","METSECT5HJ075","SEPAI","Трансформатор тока разъемный 750/5А шина 42.4x43"]
[null,"METSECT5HJ080RU","METSECT5HJ080","SEPAI","Трансформатор тока разъемный 800/5А шина 42.4x43"]
[null,"METSECT5HM030RU","METSECT5HM030","SEPAI","Трансформатор тока разъемный 300/5А шина 42.4x85"]
[null,"METSECT5HM040RU","METSECT5HM040","SEPAI","Трансформатор тока разъемный 400/5А шина 42.4x85"]
[null,"METSECT5HM050RU","METSECT5HM050","SEPAI","Трансформатор тока разъемный 500/5А шина 42.4x85"]
[null,"METSECT5HM060RU","METSECT5HM060","SEPAI","Трансформатор тока разъемный 600/5А шина 42.4x85"]
[null,"METSECT5HM075RU","METSECT5HM075","SEPAI","Трансформатор тока разъемный 750/5А шина 42.4x85"]
[null,"METSECT5HM080RU","METSECT5HM080","SEPAI","Трансформатор тока разъемный 800/5А шина 42.4x85"]
[null,"METSECT5HP025RU","METSECT5HP025","SEPAI","Трансформатор тока разъемный 250/5А шина диаметр 44"]
[null,"METSECT5HP030RU","METSECT5HP030","SEPAI","Трансформатор тока разъемный 300/5А шина диаметр 44"]
[null,"METSECT5HP040RU","METSECT5HP040","SEPAI","Трансформатор тока разъемный 400/5А шина диаметр 44"]
[null,"METSECT5HP050RU","METSECT5HP050","SEPAI","Трансформатор тока разъемный 500/5А шина диаметр 44"]
[null,"METSECT5HP060RU","METSECT5HP060","SEPAI","Трансформатор тока разъемный 600/5А шина диаметр 44"]
[null,"METSECT5HP075RU","METSECT5HP075","SEPAI","Трансформатор тока разъемный 750/5А шина диаметр 44"]
[null,"METSECT5HP080RU","METSECT5HP080","SEPAI","Трансформатор тока разъемный 800/5А шина диаметр 44"]
[null,"METSECT5HP100RU","METSECT5HP100","SEPAI","Трансформатор тока разъемный 1000/5А шина диаметр 44"]
[null,"METSECT5MA015R","16459","SEPAI","ТРАНС. ТОКА 150/5А к. 27, ш. 10х32 15х25"]
[null,"METSECT5MA020R","16460","SEPAI","ТРАНС. ТОКА 200/5А к. 27, ш. 10х32 15х25"]
[null,"METSECT5MA025R","16461","SEPAI","ТРАНС. ТОКА 250/5А к. 27, ш. 10х32 15х25"]
[null,"METSECT5MA030R","16462","SEPAI","ТРАНС. ТОКА 300/5А к. 27, ш. 10х32 15х25"]
[null,"METSECT5MA040R","16463","SEPAI","ТРАНС. ТОКА 400/5А к. 27, ш. 10х32 15х25"]
[null,"METSECT5MC025R","16468","SEPAI","ТРАНС. ТОКА 250/5А, ш. 10х40 20х32 25х25"]
[null,"METSECT5MC040R","16470","SEPAI","ТРАНС. ТОКА 400/5А, ш. 10х40 20х32 25х25"]
[null,"METSECT5MC050R","16471","SEPAI","ТРАНС. ТОКА 500/5А, ш. 10х40 20х32 25х25"]
[null,"METSECT5MC060R","16474","SEPAI","ТРАНС. ТОКА 600/5А, ш. 10х40 20х32 25х25"]
[null,"METSECT5MD060R","16464","SEPAI","ТРАНС. ТОКА 600/5А к. 40, ш. 12х50 20х40"]
[null,"METSECT5VV600R","16549","SEPAI","ТРАНС. ТОКА 6000/5А, шина 55х165"]
[null,"METSECTV25006RU","METSECTV25006","SEPAI","Трансформатор тока неразъемный 3в1 RJ45 25мм 60А:1/3В"]
[null,"METSECTV25010RU","METSECTV25010","SEPAI","Трансформатор тока неразъемный 3в1 RJ45 25мм 100А:1/3В"]
[null,"METSECTV25013RU","METSECTV25013","SEPAI","Трансформатор тока неразъемный 3в1 RJ45 25мм 125А:1/3В"]
[null,"METSECTV25016RU","METSECTV25016","SEPAI","Трансформатор тока неразъемный 3в1 RJ45 25мм 160А:1/3В"]
[null,"METSECTV29006RU","METSECTV29006","SEPAI","Трансформатор тока неразъемный 3в1 RJ45 29мм 60А:1/3В"]
[null,"METSECTV29010RU","METSECTV29010","SEPAI","Трансформатор тока неразъемный 3в1 RJ45 29мм 100А:1/3В"]
[null,"METSECTV29012RU","METSECTV29012","SEPAI","Трансформатор тока неразъемный 3в1 RJ45 29мм 120А:1/3В"]
[null,"METSECTV29013RU","METSECTV29013","SEPAI","Трансформатор тока неразъемный 3в1 RJ45 29мм 125А:1/3В"]
[null,"METSECTV29015RU","METSECTV29015","SEPAI","Трансформатор тока неразъемный 3в1 RJ45 29мм 150А:1/3В"]
[null,"METSECTV29016RU","METSECTV29016","SEPAI","Трансформатор тока неразъемный 3в1 RJ45 29мм 160А:1/3В"]
[null,"METSECTV29020RU","METSECTV29020","SEPAI","Трансформатор тока неразъемный 3в1 RJ45 29мм 200А:1/3В"]
[null,"METSECTV35006RU","METSECTV35006","SEPAI","Трансформатор тока неразъемный 3в1 RJ45 35мм 60А:1/3В"]
[null,"METSECTV35010RU","METSECTV35010","SEPAI","Трансформатор тока неразъемный 3в1 RJ45 35мм 100А:1/3В"]
[null,"METSECTV35012RU","METSECTV35012","SEPAI","Трансформатор тока неразъемный 3в1 RJ45 35мм 120А:1/3В"]
[null,"METSECTV35013RU","METSECTV35013","SEPAI","Трансформатор тока неразъемный 3в1 RJ45 35мм 125А:1/3В"]
[null,"METSECTV35015RU","METSECTV35015","SEPAI","Трансформатор тока неразъемный 3в1 RJ45 35мм 150А:1/3В"]
[null,"METSECTV35016RU","METSECTV35016","SEPAI","Трансформатор тока неразъемный 3в1 RJ45 35мм 160А:1/3В"]
[null,"METSECTV35020RU","METSECTV35020","SEPAI","Трансформатор тока неразъемный 3в1 RJ45 35мм 200А:1/3В"]
[null,"METSECTV35025RU","METSECTV35025","SEPAI","Трансформатор тока неразъемный 3в1 RJ45 35мм 250А:1/3В"]
[null,"METSECTV45025RU","METSECTV45025","SEPAI","Трансформатор тока неразъемный 3в1 RJ45 45мм 250А:1/3В"]
[null,"METSECTV45030RU","METSECTV45030","SEPAI","Трансформатор тока неразъемный 3в1 RJ45 45мм 300А:1/3В"]
[null,"METSECTV45040RU","METSECTV45040","SEPAI","Трансформатор тока неразъемный 3в1 RJ45 45мм 400А:1/3В"]
[null,"METSECTV45050RU","METSECTV45050","SEPAI","Трансформатор тока неразъемный 3в1 RJ45 45мм 500А:1/3В"]
[null,"METSECTV45060RU","METSECTV45060","SEPAI","Трансформатор тока неразъемный 3в1 RJ45 45мм 600А:1/3В"]
[null,"METSECTV45063RU","METSECTV45063","SEPAI","Трансформатор тока неразъемный 3в1 RJ45 45мм 630А:1/3В"]
[null,"METSECTV70080RU","METSECTV70080","SEPAI","Трансформатор тока неразъемный 3в1 RJ45 70мм 800А:1/3В"]
[null,"METSECTV70100RU","METSECTV70100","SEPAI","Трансформатор тока неразъемный 3в1 RJ45 70мм 1000А:1/3В"]
[null,"METSECTV70125RU","METSECTV70125","SEPAI","Трансформатор тока неразъемный 3в1 RJ45 70мм 1250А:1/3В"]
[null,"METSECTV70160RU","METSECTV70160","SEPAI","Трансформатор тока неразъемный 3в1 RJ45 70мм 1600А:1/3В"]
[null,"METSEION92030RU","METSEION92030","SEPAI","Счетчик ION9200, крепление на DIN-рейку, без дисплея"]
[null,"METSEION92040RU","METSEION92040","SEPAI","Счетчик ION9200, крепление на DIN-рейку, ЖК дисплей 192 мм, монтажный адаптер"]
[null,"METSEION95030RU","METSEION95030","SEPAI","Счетчик ION9000T, HSTC,крепление DIN, без дисплея,комплект крепежа"]
[null,"METSEION95040RU","METSEION95040","SEPAI","Счетчик ION9000T,HSTC,крепление DIN, 192 мм дисплей,адаптер B2B,комплект крепежа"]
[null,"METSEPM2110R","METSEPM2110","SEPAI","PM2110 счетчик многофункциональный, 3-ф, LED, кл.т. 1"]
[null,"METSEPM2120R","METSEPM2120","SEPAI","PM2120 счетчик многофункциональный, 3-ф, LED, RS485 Modbus, кл.т. 1"]
[null,"METSEPM2130R","METSEPM2130","SEPAI","PM2130 счетчик многофункциональный, 3-ф, LED, RS485 Modbus, кл.т. 0,5S"]
[null,"METSEPM2210R","METSEPM2210","SEPAI","PM2210 счетчик многофункциональный, 3-ф, LCD, кл.т. 1"]
[null,"METSEPM2220R","METSEPM2220","SEPAI","PM2220 счетчик многофункциональный, 3-ф, LCD, RS485 Modbus, кл.т. 1"]
[null,"METSEPM2230R","METSEPM2230","SEPAI","PM2230 счетчик многофункциональный, 3-ф, LCD, RS485 Modbus, кл.т. 0,5S"]
[null,"METSEPM3200RU","METSEPM3200","SEPAI","Поверенный измеритель мощности PM3200, базовая модель"]
[null,"METSEPM3210RU","15197","SEPAI","Поверенный измеритель мощности PM3210 с импульсным выходом"]
[null,"METSEPM3250RU","METSEPM3250","SEPAI","Поверенный измеритель мощности PM3250 с портом RS-485"]
[null,"METSEPM3255RU","METSEPM3255","SEPAI","Поверенный измеритель мощности PM3255 2DI/2DO, RS-485"]
[null,"METSEPM5100RU","METSEPM1000","SEPAI","Измеритель мощности PM5100 1 цифр. выход"]
[null,"METSEPM5110RU","METSEPM1200","SEPAI","Измеритель мощности PM5110 RS-485"]
[null,"METSEPM5310RU","PM750MG","SEPAI","Изм. мощности PM5310 RS-485, 2DI/2DO"]
[null,"METSEPM5310RRU","METSEPM5310R","SEPAI","PM5310 Измеритель мощности Quick Click"]
[null,"METSEPM5320RU","PM810MG","SEPAI","Изм. мощности PM5320 Ethernet, 2DI/2DO"]
[null,"METSEPM5320RRU","METSEPM5320R","SEPAI","PM5320 Измеритель мощности Quick Click"]
[null,"METSEPM5330RU","METSEPM5330","SEPAI","Изм. мощности PM5330 RS-485, 2DI/2DO"]
[null,"METSEPM5340RU","METSEPM5340","SEPAI","Изм. мощности PM5340 Ethernet, 2DI/2DO"]
[null,"METSEPM5560RU","PM820MG","SEPAI","Изм. мощн. PM5560, 2 Ethernet, RS-485"]
[null,"METSEPM5563RU","PM810RDMG","SEPAI","Изм. мощн. PM5563 без дисплея"]
[null,"METSEPM5563RDRU","METSEPM5563RD","SEPAI","Изм. мощн. PM5563 с выносным дисплеем"]
[null,"METSEPM8240RU","PM850MG","SEPAI","Поверенный счетчик электроэнергии PM8240 на панель DIN96"]
[null,"METSEPM8243RU","METSEPM8243","SEPAI","Поверенный счетчик электроэнергии PM8243 на DIN-рейку"]
[null,"METSEPM8244RU","METSEPM8244","SEPAI","Поверенный счетчик электроэнергии PM8244 на DIN-рейку с выносным дисплеем"]
[null,"BLNVA061101","A16-046-B","PTPWD","ПРИМА О/У 1-клавишный ВЫКЛЮЧАТЕЛЬ с подсветкой 6А 250В, БЕЛЫЙ, опт.уп.Россия"]
[null,"BLNVA061101","A16-046-BI","PTPWD","ПРИМА О/У 1-клавишный ВЫКЛЮЧАТЕЛЬ с подсветкой 6А 250В, БЕЛЫЙ, розн.уп.Россия"]
[null,"BLNVA061111","A16-046I-B","PTPWD","ПРИМА О/У 1-клавиш. ВЫКЛЮЧАТЕЛЬ с подсвет. ИЗОЛ.ПЛ.6А 250В, БЕЛЫЙ, опт.уп.Россия"]
[null,"BLNVA061111","A16-046I-BI","PTPWD","ПРИМА О/У 1-клавиш. ВЫКЛЮЧАТЕЛЬ с подсвет. ИЗОЛ.ПЛ.6А 250В, БЕЛЫЙ,розн.уп.Россия"]
[null,"BLNVA061121","A16-046M-B","PTPWD","ПРИМА О/У 1-клавиш. ВЫКЛЮЧАТЕЛЬ с подсвет. МОНТ.ПЛ. 6А 250В, БЕЛЫЙ, опт.уп.Росс"]
[null,"BLNVA061121","A16-046M-BI","PTPWD","ПРИМА О/У 1-клавиш. ВЫКЛЮЧАТЕЛЬ с подсв. МОНТ.ПЛ. 6А 250В, БЕЛЫЙ,розн.уп.Россия"]
[null,"BLNVA061001","A16-051-B","PTPWD","ПРИМА О/У 1-клавишный ВЫКЛЮЧАТЕЛЬ 6А 250В, БЕЛЫЙ, опт.уп.Россия"]
[null,"BLNVA061001","A16-051-BI","PTPWD","ПРИМА О/У 1-клавишный ВЫКЛЮЧАТЕЛЬ 6А 250В, БЕЛЫЙ, розн.уп.Россия"]
[null,"BLNVA061011","A16-051I-B","PTPWD","ПРИМА О/У 1-клавишный ВЫКЛЮЧАТЕЛЬ ИЗОЛ.ПЛ. 6А 250В, БЕЛЫЙ, опт.уп.Россия"]
[null,"BLNVA061011","A16-051I-BI","PTPWD","ПРИМА О/У 1-клавишный ВЫКЛЮЧАТЕЛЬ ИЗОЛ.ПЛ. 6А 250В, БЕЛЫЙ, розн.уп.Россия"]
[null,"BLNVA061021","A16-051M-B","PTPWD","ПРИМА О/У 1-клавишный ВЫКЛЮЧАТЕЛЬ МОНТ.ПЛ. 6А 250В,БЕЛЫЙ, опт.уп.Россия"]
[null,"BLNVA061021","A16-051M-BI","PTPWD","ПРИМА О/У 1-клавишный ВЫКЛЮЧАТЕЛЬ МОНТ.ПЛ. 6А 250В,БЕЛЫЙ,розн.уп.Россия"]
[null,"BLNVA065101","A56-007-B","PTPWD","ПРИМА О/У 2-клавишный ВЫКЛЮЧАТЕЛЬ с подсвет. 6А 250В, БЕЛЫЙ, опт.уп.Россия"]
[null,"BLNVA065101","A56-007-BI","PTPWD","ПРИМА О/У 2-клавишный ВЫКЛЮЧАТЕЛЬ с подсвет. 6А 250В, БЕЛЫЙ, розн.уп.Россия"]
[null,"BLNVA065111","A56-007I-B","PTPWD","ПРИМА О/У 2-клавиш. ВЫКЛЮЧАТЕЛЬ с подсвет. ИЗОЛ.ПЛ.6А 250B,БЕЛЫЙ,опт.уп.Россия"]
[null,"BLNVA065111","A56-007I-BI","PTPWD","ПРИМА О/У 2-клавиш. ВЫКЛЮЧАТЕЛЬ с подсвет. ИЗОЛ.ПЛ.6А 250B,БЕЛЫЙ,розн.уп.Россия"]
[null,"BLNVA065121","A56-007M-B","PTPWD","ПРИМА О/У 2-клавиш. ВЫКЛЮЧАТЕЛЬ с подсвет. МОНТ.ПЛ.6А 250B,БЕЛЫЙ,опт.уп.Россия"]
[null,"BLNVA065121","A56-007M-BI","PTPWD","ПРИМА О/У 2-клавиш. ВЫКЛЮЧАТЕЛЬ с подсвет. МОНТ.ПЛ.6А 250B,БЕЛЫЙ,розн.уп.Россия"]
[null,"BLNVA065001","A56-029-B","PTPWD","ПРИМА О/У 2-клавишный ВЫКЛЮЧАТЕЛЬ 6А 250В, БЕЛЫЙ, опт.уп.Россия"]
[null,"BLNVA065001","A56-029-BI","PTPWD","ПРИМА О/У 2-клавишный ВЫКЛЮЧАТЕЛЬ 6А 250В, БЕЛЫЙ, розн.уп.Россия"]
[null,"BLNVA065011","A56-029I-B","PTPWD","ПРИМА О/У 2-клавишный ВЫКЛЮЧАТЕЛЬ ИЗОЛ.ПЛ.6А 250B,БЕЛЫЙ,опт.уп.Россия"]
[null,"BLNVA065011","A56-029I-BI","PTPWD","ПРИМА О/У 2-клавишный ВЫКЛЮЧАТЕЛЬ ИЗОЛ.ПЛ.6А 250B,БЕЛЫЙ,розн.уп.Россия"]
[null,"BLNVA065021","A56-029M-B","PTPWD","ПРИМА О/У 2-клавишный ВЫКЛЮЧАТЕЛЬ МОНТ.ПЛ.6А 250B,БЕЛЫЙ,опт.уп.Россия"]
[null,"BLNVA065021","A56-029M-BI","PTPWD","ПРИМА О/У 2-клавишный ВЫКЛЮЧАТЕЛЬ МОНТ.ПЛ.6А 250B,БЕЛЫЙ,розн.уп.Россия"]
[null,"BLNBS101211","BK2VR-005A-B","PTPWD","ПРИМА С/У БЛОК: РОЗЕТКА + ВЫКЛ.1-клав. с подсв. + ВЫКЛ 2-клав, БЕЛЫЙ,опт.уп.Рос"]
[null,"BLNBS102211","BK2VR-005B-B","PTPWD","ПРИМА С/У БЛОК: РОЗЕТКА + ВЫКЛ.2-клав. с подсв. + ВЫКЛ 2-клав, БЕЛЫЙ,опт.уп.Рос"]
[null,"BLNBS101111","BK2VR-005V-B","PTPWD","ПРИМА С/У БЛОК: РОЗЕТКА + ВЫКЛ.1-клав. с подсв. + ВЫКЛ 1-клав, БЕЛЫЙ,опт.уп.Рос"]
[null,"BLNBS101201","BK2VR-006A-B","PTPWD","ПРИМА С/У БЛОК: РОЗЕТКА с зазем. + ВЫКЛ.1-клав. + ВЫКЛ 2-клав, БЕЛЫЙ,опт.уп.Рос"]
[null,"BLNBS102201","BK2VR-006B-B","PTPWD","ПРИМА С/У БЛОК: РОЗЕТКА с зазем. + ВЫКЛ.2-клав. + ВЫКЛ 2-клав, БЕЛЫЙ,опт.уп.Рос"]
[null,"BLNBS101101","BK2VR-006V-B","PTPWD","ПРИМА С/У БЛОК: РОЗЕТКА с зазем. + ВЫКЛ.1-клав. + ВЫКЛ 1-клав, БЕЛЫЙ,опт.уп.Рос"]
[null,"BK2VR-008A-B","BK2VR-008AK-B","PTPWD","ПРИМА С/У КРЫШКА БЛОКА: РОЗЕТКА c з/к + ВЫКЛ.1-кл. + ВЫКЛ 2-кл, БЕЛЫЙ,опт.уп.Рос"]
[null,"BK2VR-008V-B","BK2VR-008VK-B","PTPWD","ПРИМА С/У КРЫШКА БЛОКА: РОЗЕТКА с з/к + ВЫКЛ.1-кл. + ВЫКЛ 1-кл, БЕЛЫЙ,опт.уп.Рос"]
[null,"нет","BK2VR-K",null,"ПРИМА С/У КОРОБКА БЛОКА, Россия"]
[null,"BLNRA000101","RA10-164-B","PTPWD","ПРИМА О/У РОЗЕТКА без заземления без шторок 10А 250В, БЕЛЫЙ,опт.уп.Россия"]
[null,"BLNRA000101","RA10-164-BI","PTPWD","ПРИМА О/У РОЗЕТКА без заземления без шторок 10А 250В, БЕЛЫЙ,розн.уп.Россия"]
[null,"BLNRA000111","RA10-164I-B","PTPWD","ПРИМА О/У РОЗЕТКА без зазем. без штор. ИЗОЛ.ПЛ.10А 250В, БЕЛЫЙ,опт.уп.Россия"]
[null,"BLNRA000111","RA10-164I-BI","PTPWD","ПРИМА О/У РОЗЕТКА без зазем. без штор. ИЗОЛ.ПЛ.10А 250В, БЕЛЫЙ,розн.уп.Россия"]
[null,"BLNRA000121","RA10-164M-B","PTPWD","ПРИМА О/У РОЗЕТКА без зазем. без штор. МОНТ.ПЛ.10А 250В, БЕЛЫЙ,опт.уп.Россия"]
[null,"BLNRA000121","RA10-164M-BI","PTPWD","ПРИМА О/У РОЗЕТКА без зазем. без штор. МОНТ.ПЛ.10А 250В, БЕЛЫЙ,розн.уп.Россия"]
[null,"BLNRA011101","RA16-003-1-B","PTPWD","ПРИМА О/У РОЗЕТКА с заземлением со шторками16А 250В, БЕЛЫЙ,опт.уп.Россия"]
[null,"BLNRA011101","RA16-003-1-BI","PTPWD","ПРИМА О/У РОЗЕТКА с заземлением со шторками16А 250В, БЕЛЫЙ,розн.уп.Россия"]
[null,"BLNRA011111","RA16-003-1I-B","PTPWD","ПРИМА О/У РОЗЕТКА с заземлением со шторк. ИЗОЛ.ПЛ.16А 250В, БЕЛЫЙ,опт.уп.Россия"]
[null,"BLNRA011111","RA16-003-1I-BI","PTPWD","ПРИМА О/У РОЗЕТКА с зазем. со шторк. ИЗОЛ. ПЛ.16А 250В, БЕЛЫЙ,розн.уп.Россия"]
[null,"BLNRA011121","RA16-003-1M-B","PTPWD","ПРИМА О/У РОЗЕТКА с зазем. со штор. МОНТ. ПЛ.16А 250В, БЕЛЫЙ,опт.уп. Россия"]
[null,"BLNRA011121","RA16-003-1M-BI","PTPWD","ПРИМА О/У РОЗЕТКА с зазем. со штор. МОНТ. ПЛ.16А 250В, БЕЛЫЙ,розн.уп. Россия"]
[null,"BLNRA000201","RA16-213-B","PTPWD","ПРИМА О/У РОЗЕТКА 2-я без заземления без шторок 16А 250В, БЕЛЫЙ, опт.уп.Россия"]
[null,"BLNRA000201","RA16-213-BI","PTPWD","ПРИМА О/У РОЗЕТКА 2-я без заземления без шторок 16А 250В, БЕЛЫЙ, розн.уп.Россия"]
[null,"BLNRA000211","RA16-213I-B","PTPWD","ПРИМА О/У РОЗЕТКА 2-я без зазем. без штор.ИЗОЛ.ПЛ.16А 250В, БЕЛЫЙ,опт.уп.Россия"]
[null,"BLNRA000211","RA16-213I-BI","PTPWD","ПРИМА О/У РОЗЕТКА 2-я без зазем. без штор.ИЗ.ПЛ.16А 250В, БЕЛЫЙ,розн.уп.Россия"]
[null,"BLNRA000221","RA16-213M-B","PTPWD","ПРИМА О/У РОЗЕТКА 2-я без зазем. без штор.МОНТ.ПЛ.16А 250В, БЕЛЫЙ,опт.уп.Россия"]
[null,"BLNRA000221","RA16-213M-BI","PTPWD","ПРИМА О/У РОЗЕТКА 2-я без зазем. без штор.МОНТ.ПЛ.16А 250В, БЕЛЫЙ,розн.уп.Россия"]
[null,"BLNRA011201","RA16-214-B","PTPWD","ПРИМА О/У РОЗЕТКА двойная с заземлением со шторками16А 250В, БЕЛЫЙ,опт.уп.Россия"]
[null,"BLNRA011201","RA16-214-BI","PTPWD","ПРИМА О/У РОЗЕТКА 2-я с заземлением со шторками16А 250В, БЕЛЫЙ, розн.уп.Россия"]
[null,"BLNRA011211","RA16-214I-B","PTPWD","ПРИМА О/У РОЗЕТКА 2-я с зазем. со шторк.ИЗОЛ.ПЛ.16А 250В, БЕЛЫЙ,опт.уп.Россия"]
[null,"BLNRA011211","RA16-214I-BI","PTPWD","ПРИМА О/У РОЗЕТКА 2-я с зазем. со шторкамиИЗОЛ.ПЛ.16А 250В, БЕЛЫЙ,розн.уп.Россия"]
[null,"BLNRA011221","RA16-214M-B","PTPWD","ПРИМА О/У РОЗЕТКА 2-я с зазем. со шторк.МОНТ.ПЛ.16А 250В, БЕЛЫЙ,опт.уп.Россия"]
[null,"BLNRA011221","RA16-214M-BI","PTPWD","ПРИМА О/У РОЗЕТКА 2-я с зазем. со шторк.МОНТ.ПЛ.16А 250В, БЕЛЫЙ,розн.уп.Россия"]
[null,"нет","RPVA-B",null,"ПРИМА О/У РОЗЕТКА РАДИО 30В 50-10000Гц,БЕЛЫЙ,опт.уп.Россия"]
[null,"нет","RPVA-BI",null,"ПРИМА О/У РОЗЕТКА РАДИО 30В 50-10000Гц,БЕЛЫЙ,розн.уп.Россия"]
[null,"BLNPS000011","RPVS-B","PTPWD","ПРИМА С/У РОЗЕТКА РАДИО 30В 50-10000Гц, БЕЛЫЙ,опт.уп.Россия"]
[null,"BLNPS000011","RPVS-BI","PTPWD","ПРИМА С/У РОЗЕТКА РАДИО 30В 50-10000Гц, БЕЛЫЙ,розн.уп.Россия"]
[null,"BLNRS000011","RS10-184-B","PTPWD","ПРИМА С/У РОЗЕТКА без зазем. без шторок 10А 250В БЕЛЫЙ, опт.уп. Россия"]
[null,"BLNRS000011","RS10-184-BI","PTPWD","ПРИМА С/У РОЗЕТКА без зазем. без шторок 10А 250В БЕЛЫЙ, розн.уп. Россия"]
[null,"BLNRS001111","RS16-004-B","PTPWD","ПРИМА С/У РОЗЕТКА с заземлением со шторками 16А 250В БЕЛЫЙ, опт.уп. Россия"]
[null,"BLNRS001111","RS16-004-BI","PTPWD","ПРИМА С/У РОЗЕТКА с заземлением со шторками 16А 250В БЕЛЫЙ, розн.уп. Россия"]
[null,"нет","RS16-004K-B",null,"ПРИМА С/У РОЗЕТКА IP21 с заземлением со шторками 16А 250В БЕЛЫЙ,опт.уп. Россия"]
[null,"BLNRS000021","RS16-211-B","PTPWD","ПРИМА С/У РОЗЕТКА 2-я без заземления без шторок 16А 250В, БЕЛЫЙ, опт.уп.Россия"]
[null,"BLNRS000021","RS16-211-BI","PTPWD","ПРИМА С/У РОЗЕТКА 2-я без заземления без шторок 16А 250В, БЕЛЫЙ, розн.уп.Россия"]
[null,"BLNRS001121","RS16-212-B","PTPWD","ПРИМА С/У РОЗЕТКА 2-я с заземлением со шторками 16А 250В, БЕЛЫЙ, опт.уп.Россия"]
[null,"BLNRS001121","RS16-212-BI","PTPWD","ПРИМА С/У РОЗЕТКА 2-я с заземлением со шторками 16А 250В, БЕЛЫЙ, розн.уп.Россия"]
[null,"BLNVS006111","S16-053-B","PTPWD","ПРИМА С/У 1-клавишный ВЫКЛЮЧАТЕЛЬ с подсветкой 6А 250B,БЕЛЫЙ,опт.уп.Россия"]
[null,"BLNVS006111","S16-053-BI","PTPWD","ПРИМА С/У 1-клавишный ВЫКЛЮЧАТЕЛЬ с подсветкой 6А 250B,БЕЛЫЙ,розн.уп.Россия"]
[null,"BLNVS006101","S16-057-B","PTPWD","ПРИМА С/У 1-клавишный ВЫКЛЮЧАТЕЛЬ 6А 250B,БЕЛЫЙ,опт.уп.Россия"]
[null,"BLNVS006101","S16-057-BI","PTPWD","ПРИМА С/У 1-клавишный ВЫКЛЮЧАТЕЛЬ 6А 250B,БЕЛЫЙ,розн.уп.Россия"]
[null,"BLNVS006511","S56-039-B","PTPWD","ПРИМА С/У 2-клавишный ВЫКЛЮЧАТЕЛЬ с подсветкой 6А 250В, БЕЛЫЙ, опт.уп.Россия"]
[null,"BLNVS006511","S56-039-BI","PTPWD","ПРИМА С/У 2-клавишный ВЫКЛЮЧАТЕЛЬ с подсветкой 6А 250В,БЕЛЫЙ, розн.уп.Россия"]
[null,"BLNVS006501","S56-043-B","PTPWD","ПРИМА С/У 2-клавишный ВЫКЛЮЧАТЕЛЬ 6А 250В, БЕЛЫЙ, опт.уп.Россия"]
[null,"BLNVS006501","S56-043-BI","PTPWD","ПРИМА С/У 2-клавишный ВЫКЛЮЧАТЕЛЬ 6А 250В, БЕЛЫЙ, розн.уп.Россияя"]
[null,"BLNVA101001","VA1U-112-B","PTPWD","ПРИМА О/У 1-клавишный ВЫКЛЮЧАТЕЛЬ 10А 250B,БЕЛЫЙ,опт.уп.Россия"]
[null,"BLNVA101001","VA1U-112-BI","PTPWD","ПРИМА О/У 1-клавишный ВЫКЛЮЧАТЕЛЬ 10А 250B,БЕЛЫЙ,розн.уп.Россия"]
[null,"BLNVA101011","VA1U-112I-B","PTPWD","ПРИМА О/У 1-клавишный ВЫКЛЮЧАТЕЛЬ ИЗОЛ.ПЛ.10А 250B,БЕЛЫЙ,опт.уп.Россия"]
[null,"BLNVA101011","VA1U-112I-BI","PTPWD","ПРИМА О/У 1-клавишный ВЫКЛЮЧАТЕЛЬ ИЗОЛ.ПЛ.10А 250B,БЕЛЫЙ, розн.уп.Россия"]
[null,"BLNVA101021","VA1U-112M-B","PTPWD","ПРИМА О/У 1-клавишный ВЫКЛЮЧАТЕЛЬ МОНТ.ПЛ.10А 250B,БЕЛЫЙ,опт.уп.Россия"]
[null,"BLNVA101021","VA1U-112M-BI","PTPWD","ПРИМА О/У 1-клавишный ВЫКЛЮЧАТЕЛЬ МОНТ.ПЛ.10А 250B,БЕЛЫЙ,розн.уп.Россия"]
[null,"BLNVA105001","VA5U-214-B","PTPWD","ПРИМА О/У 2-клавишный ВЫКЛЮЧАТЕЛЬ 10А 250B,БЕЛЫЙ,опт.уп.Россия"]
[null,"BLNVA105001","VA5U-214-BI","PTPWD","ПРИМА О/У 2-клавишный ВЫКЛЮЧАТЕЛЬ 10А 250B,БЕЛЫЙ,розн.уп.Россия"]
[null,"BLNVA105011","VA5U-214I-B","PTPWD","ПРИМА О/У 2-клавишный ВЫКЛЮЧАТЕЛЬ ИЗОЛ.ПЛ.10А 250B,БЕЛЫЙ,опт.уп.Россия"]
[null,"BLNVA105011","VA5U-214I-BI","PTPWD","ПРИМА О/У 2-клавишный ВЫКЛЮЧАТЕЛЬ ИЗОЛ.ПЛ.10А 250B,БЕЛЫЙ,розн.уп.Россия"]
[null,"BLNVA105021","VA5U-214M-B","PTPWD","ПРИМА О/У 2-клавишный ВЫКЛЮЧАТЕЛЬ МОНТ.ПЛ.10А 250B,БЕЛЫЙ,опт.уп.Россия"]
[null,"BLNVA105021","VA5U-214M-BI","PTPWD","ПРИМА О/У 2-клавишный ВЫКЛЮЧАТЕЛЬ МОНТ.ПЛ.10А 250B,БЕЛЫЙ,розн.уп.Россия"]
[null,"нет","VS16-119-B",null,"ПРИМА С/У 1-клавиш. ВЫКЛЮЧАТЕЛЬ с самовозвратом 6А 250B,БЕЛЫЙ,опт.уп.Россия"]
[null,"BLNVS010111","VS1U-115-B","PTPWD","ПРИМА С/У 1-клавишный ВЫКЛЮЧАТЕЛЬ с подсветкой 10А 250B,БЕЛЫЙ,опт.уп.Россия"]
[null,"BLNVS010111","VS1U-115-BI","PTPWD","ПРИМА С/У 1-клавишный ВЫКЛЮЧАТЕЛЬ с подсветкой 10А 250B,БЕЛЫЙ,розн.уп.Россия"]
[null,"BLNVS010101","VS1U-116-B","PTPWD","ПРИМА С/У 1-клавишный ВЫКЛЮЧАТЕЛЬ 10А 250B,БЕЛЫЙ,опт.уп.Россия"]
[null,"BLNVS010101","VS1U-116-BI","PTPWD","ПРИМА С/У 1-клавишный ВЫКЛЮЧАТЕЛЬ 10А 250B,БЕЛЫЙ,розн.уп.Россия"]
[null,"BLNVS010511","VS5U-217-B","PTPWD","ПРИМА С/У 2-клавишный ВЫКЛЮЧАТЕЛЬ с подсветкой 10А 250B,БЕЛЫЙ,опт.уп.Россия"]
[null,"BLNVS010511","VS5U-217-BI","PTPWD","ПРИМА С/У 2-клавишный ВЫКЛЮЧАТЕЛЬ с подсветкой 10А 250B,БЕЛЫЙ,розн.уп.Россия"]
[null,"BLNVS010501","VS5U-218-B","PTPWD","ПРИМА С/У 2-клавишный ВЫКЛЮЧАТЕЛЬ 10А 250B,БЕЛЫЙ,опт.уп.Россия"]
[null,"BLNVS010501","VS5U-218-BI","PTPWD","ПРИМА С/У 2-клавишный ВЫКЛЮЧАТЕЛЬ 10А 250B,БЕЛЫЙ,розн.уп.Россия"]
[null,"PA16-244B","RA16-227B-BI","PTPWD","РОНДО IP44 О/У РОЗЕТКА двойная с заземлением со шторк., 16А, 250В, БЕЛЫЙ. Россия"]
[null,"PA16-044B","RA16-112B-BI","PTPWD","РОНДО IP44 О/У РОЗЕТКА с заземлением со шторками, 16А, 250В, БЕЛЫЙ. Россия"]
[null,"BA10-046B","VA610-126B-BI","PTPWD","РОНДО IP44 О/У 1-клавишный ПЕРЕКЛЮЧАТЕЛЬ 10А, 250В, БЕЛЫЙ. Россия"]
[null,"BA10-042B","VA510-228B-BI","PTPWD","РОНДО IP44 О/У 2-клавишный ВЫКЛЮЧАТЕЛЬ 10А, 250В, БЕЛЫЙ. Россия"]
[null,"PC16-044B","RS16-126B-BI","PTPWD","РОНДО IP44 С/У РОЗЕТКА с заземлением со шторками, 16А, 250В, БЕЛЫЙ. Россия"]
[null,"нет","RA10-125B-BI",null,"РОНДО IP44 О/У РОЗЕТКА без заземления со шторками, 10А, 250В, БЕЛЫЙ. Россия"]
[null,"нет","VA56-225B-BI",null,"РОНДО IP44 О/У 2-клавишный ВЫКЛЮЧАТЕЛЬ 6А, 250В, БЕЛЫЙ. Россия"]
[null,"нет","VA610-129B-BI",null,"РОНДО IP44 О/У 1-клавишный ПЕРЕКЛЮЧАТЕЛЬ с подсвет.10А, 250В, БЕЛЫЙ. Россия"]
[null,"нет","VA66-102B-BI",null,"РОНДО IP44 О/У 1-клавишный ПЕРЕКЛЮЧАТЕЛЬ 6А, 250В, БЕЛЫЙ. Россия"]
[null,"нет","VA66-123B-BI",null,"РОНДО IP44 О/У 1-клавишный ПЕРЕКЛЮЧАТЕЛЬ с подсветкой 6А, 250В, БЕЛЫЙ. Россия"]
[null,"ATN000323","ATN000334","PTPWD","ATLASDESIGN СВЕТОРЕГУЛЯТОР (диммер) повор-нажим, LED, RC, 315Вт, мех., АЛЮМИНИЙ"]
[null,"ATN000223","ATN000234","PTPWD","ATLASDESIGN СВЕТОРЕГУЛЯТОР (диммер) повор-нажим, LED, RC, 315Вт, мех., БЕЖЕВЫЙ"]
[null,"ATN000123","ATN000134","PTPWD","ATLASDESIGN СВЕТОРЕГУЛЯТОР (диммер) повор-нажим, LED, RC, 315Вт, мех., БЕЛЫЙ"]
[null,"ATN000723","ATN000734","PTPWD","ATLASDESIGN СВЕТОРЕГУЛЯТОР (диммер) повор-нажим, LED, RC, 315Вт, мех., ГРИФЕЛЬ"]
[null,"ATN000423","ATN000434","PTPWD","ATLASDESIGN СВЕТОРЕГУЛЯТОР (диммер) повор-нажим, LED, RC, 315Вт, мех., ЖЕМЧУГ"]
[null,"ATN000823","ATN000834","PTPWD","ATLASDESIGN СВЕТОРЕГУЛЯТОР (диммер) повор-нажим, LED, RC, 315Вт, мех., ИЗУМРУД"]
[null,"ATN001023","ATN001034","PTPWD","ATLASDESIGN СВЕТОРЕГУЛЯТОР (диммер) повор-нажим, LED, RC, 315Вт, мех., КАРБОН"]
[null,"ATN000623","ATN000634","PTPWD","ATLASDESIGN СВЕТОРЕГУЛЯТОР (диммер) повор-нажим, LED, RC, 315Вт, мех., МОККО"]
[null,"ATN000923","ATN000934","PTPWD","ATLASDESIGN СВЕТОРЕГУЛЯТОР (диммер) повор-нажим, LED, RC, 315Вт, мех., СТАЛЬ"]
[null,"ATN000523","ATN000534","PTPWD","ATLASDESIGN СВЕТОРЕГУЛЯТОР (диммер) повор-нажим, LED, RC, 315Вт, мех., ШАМПАНЬ"]
[null,"ATN000323","ATN000336","PTPWD","ATLASDESIGN СВЕТОРЕГУЛЯТОР (диммер) повор-нажим, LED, RC, 630Вт, мех., АЛЮМИНИЙ"]
[null,"ATN000223","ATN000236","PTPWD","ATLASDESIGN СВЕТОРЕГУЛЯТОР (диммер) повор-нажим, LED, RC, 630Вт, мех., БЕЖЕВЫЙ"]
[null,"ATN000123","ATN000136","PTPWD","ATLASDESIGN СВЕТОРЕГУЛЯТОР (диммер) повор-нажим, LED, RC, 630Вт, мех., БЕЛЫЙ"]
[null,"ATN000723","ATN000736","PTPWD","ATLASDESIGN СВЕТОРЕГУЛЯТОР (диммер) повор-нажим, LED, RC, 630Вт, мех., ГРИФЕЛЬ"]
[null,"ATN000423","ATN000436","PTPWD","ATLASDESIGN СВЕТОРЕГУЛЯТОР (диммер) повор-нажим, LED, RC, 630Вт, мех., ЖЕМЧУГ"]
[null,"ATN000823","ATN000836","PTPWD","ATLASDESIGN СВЕТОРЕГУЛЯТОР (диммер) повор-нажим, LED, RC, 630Вт, мех., ИЗУМРУД"]
[null,"ATN001023","ATN001036","PTPWD","ATLASDESIGN СВЕТОРЕГУЛЯТОР (диммер) повор-нажим, LED, RC, 630Вт, мех., КАРБОН"]
[null,"ATN000623","ATN000636","PTPWD","ATLASDESIGN СВЕТОРЕГУЛЯТОР (диммер) повор-нажим, LED, RC, 630Вт, мех., МОККО"]
[null,"ATN000923","ATN000936","PTPWD","ATLASDESIGN СВЕТОРЕГУЛЯТОР (диммер) повор-нажим, LED, RC, 630Вт, мех., СТАЛЬ"]
[null,"ATN000523","ATN000536","PTPWD","ATLASDESIGN СВЕТОРЕГУЛЯТОР (диммер) повор-нажим, LED, RC, 630Вт, мех., ШАМПАНЬ"]
[null,"ATN000323","S53R512","PTPWD","ODACE LED СВЕТОРЕГУЛЯТОР повор-наж, универсальный 4-400Вт, АЛЮМИНИЙ"]
[null,"ATN000123","S52R512","PTPWD","ODACE LED СВЕТОРЕГУЛЯТОР повор-наж, универсальный 4-400Вт, БЕЛЫЙ"]
[null,"ATN000399","S53R662","PTPWD","ODACE ВЫВОД КАБЕЛЯ для кабелей диаметром 6-12 мм, 16 А, АЛЮМИНИЙ"]
[null,"ATN000199","S52R662","PTPWD","ODACE ВЫВОД КАБЕЛЯ для кабелей диаметром 6-12 мм, 16 А, БЕЛЫЙ"]
[null,"ATN000311","S53R201","PTPWD","ODACE ВЫКЛЮЧАТЕЛЬ 1-клавишный, 10 АХ, 250 В, сх. 1, АЛЮМИНИЙ"]
[null,"ATN000111","S52R201","PTPWD","ODACE ВЫКЛЮЧАТЕЛЬ 1-клавишный, 10 АХ, 250 В, сх. 1, БЕЛЫЙ"]
[null,"ATN441061","S52R2010W","PTPWD","ODACE ВЫКЛЮЧАТЕЛЬ 1-клавишный, IP44, БЕЛЫЙ"]
[null,"ATN000351","S53R211","PTPWD","ODACE ВЫКЛЮЧАТЕЛЬ 2-клавишный, 10 АХ, 250 В, сх. 2, АЛЮМИНИЙ"]
[null,"ATN000151","S52R211","PTPWD","ODACE ВЫКЛЮЧАТЕЛЬ 2-клавишный, 10 АХ, 250 В, сх. 2, БЕЛЫЙ"]
[null,"ATN000353","S53R221","PTPWD","ODACE ВЫКЛЮЧАТЕЛЬ 2-клавишный, с LED-подсветкой, 10 АХ, 250 В, сх. 1, АЛЮМИНИЙ"]
[null,"ATN000153","S52R221","PTPWD","ODACE ВЫКЛЮЧАТЕЛЬ 2-клавишный, с LED-подсветкой, 10 АХ, 250 В, сх. 1, БЕЛЫЙ"]
[null,"ATN000367","S53R283","PTPWD","ODACE ВЫКЛЮЧАТЕЛЬ карточный, с подсветкой, 10 АХ, АЛЮМИНИЙ"]
[null,"ATN000167","S52R283","PTPWD","ODACE ВЫКЛЮЧАТЕЛЬ карточный, с подсветкой, 10 АХ, БЕЛЫЙ"]
[null,"ATN000137","S52R524","PTPWD","ODACE ДАТЧИК ДВИЖЕНИЯ и присутствия, 2-проводный, 40-350 Вт, БЕЛЫЙ"]
[null,"ATN000309","S53R666","PTPWD","ODACE ЗАГЛУШКА, АЛЮМИНИЙ"]
[null,"ATN000109","S52R666","PTPWD","ODACE ЗАГЛУШКА, БЕЛЫЙ"]
[null,"ATN000361","S53R203","PTPWD","ODACE ПЕРЕКЛЮЧАТЕЛЬ 1-клавишный, 10 АХ, 250 В, сх. 6, АЛЮМИНИЙ"]
[null,"ATN000161","S52R203","PTPWD","ODACE ПЕРЕКЛЮЧАТЕЛЬ 1-клавишный, 10 АХ, 250 В, сх. 6, БЕЛЫЙ"]
[null,"ATN000365","S53R213","PTPWD","ODACE ПЕРЕКЛЮЧАТЕЛЬ 2-клавишный, 10 АХ, 250 В, сх. 6+6, АЛЮМИНИЙ"]
[null,"ATN000165","S52R213","PTPWD","ODACE ПЕРЕКЛЮЧАТЕЛЬ 2-клавишный, 10 АХ, 250 В, сх. 6+6, БЕЛЫЙ"]
[null,"ATN000371","S53R205","PTPWD","ODACE ПЕРЕКЛЮЧАТЕЛЬ перекрестный, 10 АХ, 250 В, сх. 7, АЛЮМИНИЙ"]
[null,"ATN000171","S52R205","PTPWD","ODACE ПЕРЕКЛЮЧАТЕЛЬ перекрестный, 10 АХ, 250 В, сх. 7, БЕЛЫЙ"]
[null,"ATN000363","S53R263","PTPWD","ODACE ПЕРЕКЛЮЧАТЕЛЬ с LED-подсветкой, АЛЮМИНИЙ"]
[null,"ATN000163","S52R263","PTPWD","ODACE ПЕРЕКЛЮЧАТЕЛЬ с LED-подсветкой, БЕЛЫЙ"]
[null,"ATN000301","S53P802","PTPWD","ODACE РАМКА 1-пост., для мех-ма цв. алюм., АЛЮМИНИЙ"]
[null,"ATN353201","S53P802P","PTPWD","ODACE РАМКА 1-пост., для мех-ма цв. алюм., ДЕРЕВО \"ВЕНГЕ\""]
[null,"ATN000301","S53P802J","PTPWD","ODACE РАМКА 1-пост., для мех-ма цв. алюм., ПОЛИР. АЛЮМИНИЙ"]
[null,"ATN000701","S53P802V","PTPWD","ODACE РАМКА 1-пост., для мех-ма цв. алюм., СЛАНЕЦ"]
[null,"ATN000301","S52P802K","PTPWD","ODACE РАМКА 1-постовая, для механизма белого цвета, АЛЮМИНИЙ MARTELE"]
[null,"ATN000101","S52P802","PTPWD","ODACE РАМКА 1-постовая, для механизма белого цвета, БЕЛЫЙ"]
[null,"ATN353201","S52P802M","PTPWD","ODACE РАМКА 1-постовая, для механизма белого цвета, ДЕРЕВО \"БУК\""]
[null,"ATN353201","S52P802N","PTPWD","ODACE РАМКА 1-постовая, для механизма белого цвета, ДЕРЕВО \"ОЛЬХА\""]
[null,"ATN312301","S52P802U","PTPWD","ODACE РАМКА 1-постовая, для механизма белого цвета, МОРСКОЙ КАМЕНЬ"]
[null,"ATN000301","S52P802J","PTPWD","ODACE РАМКА 1-постовая, для механизма белого цвета, ПОЛИРОВАННЫЙ АЛЮМИНИЙ"]
[null,"ATN001001","S52P802T","PTPWD","ODACE РАМКА 1-постовая, для механизма белого цвета, ЧЕРНЫЙ ФОСФОР"]
[null,"ATN000102","S52P804","PTPWD","ODACE РАМКА 2-пост., для мех-ма бел. цв., гориз. и верт. монтаж, БЕЛЫЙ"]
[null,"ATN353202","S52P804M","PTPWD","ODACE РАМКА 2-пост., для мех-ма бел. цв., гориз. и верт. монтаж, ДЕРЕВО \"БУК\""]
[null,"ATN353202","S52P804N","PTPWD","ODACE РАМКА 2-пост., для мех-ма бел. цв., гориз. и верт. монтаж, ДЕРЕВО \"ОЛЬХА\""]
[null,"ATN312302","S52P804U","PTPWD","ODACE РАМКА 2-пост., для мех-ма бел. цв., гориз. и верт. монтаж, МОРСКОЙ КАМЕНЬ"]
[null,"ATN000302","S52P804J","PTPWD","ODACE РАМКА 2-пост., для мех-ма бел. цв., гориз. и верт. монтаж, ПОЛИР. АЛЮМИНИЙ"]
[null,"ATN001002","S52P804T","PTPWD","ODACE РАМКА 2-пост., для мех-ма бел. цв., гориз. и верт. монтаж, ЧЕРНЫЙ ФОСФОР"]
[null,"ATN000302","S52P804K","PTPWD","ODACE РАМКА 2-пост., для мех-ма бел. цв., гориз. и верт. монтаж,АЛЮМИНИЙ MARTELE"]
[null,"ATN000302","S53P804","PTPWD","ODACE РАМКА 2-пост., для мех-ма цв. алюм., гориз. и верт. монтаж, АЛЮМИНИЙ"]
[null,"ATN353202","S53P804P","PTPWD","ODACE РАМКА 2-пост., для мех-ма цв. алюм., гориз. и верт. монтаж, ДЕРЕВО \"ВЕНГЕ\""]
[null,"ATN000702","S53P804V","PTPWD","ODACE РАМКА 2-пост., для мех-ма цв. алюм., гориз. и верт. монтаж, СЛАНЕЦ"]
[null,"ATN000302","S53P804J","PTPWD","ODACE РАМКА 2-пост., для мех-ма цв.алюм., гориз. и верт. монтаж, ПОЛИР. АЛЮМИНИЙ"]
[null,"ATN000103","S52P806","PTPWD","ODACE РАМКА 3-пост., для мех-ма бел. цв., гориз. и верт. монтаж, БЕЛЫЙ"]
[null,"ATN353203","S52P806M","PTPWD","ODACE РАМКА 3-пост., для мех-ма бел. цв., гориз. и верт. монтаж, ДЕРЕВО \"БУК\""]
[null,"ATN353203","S52P806N","PTPWD","ODACE РАМКА 3-пост., для мех-ма бел. цв., гориз. и верт. монтаж, ДЕРЕВО \"ОЛЬХА\""]
[null,"ATN000903","S52P806U","PTPWD","ODACE РАМКА 3-пост., для мех-ма бел. цв., гориз. и верт. монтаж, МОРСКОЙ КАМЕНЬ"]
[null,"ATN000303","S52P806J","PTPWD","ODACE РАМКА 3-пост., для мех-ма бел. цв., гориз. и верт. монтаж, ПОЛИР. АЛЮМИНИЙ"]
[null,"ATN001003","S52P806T","PTPWD","ODACE РАМКА 3-пост., для мех-ма бел. цв., гориз. и верт. монтаж, ЧЕРНЫЙ ФОСФОР"]
[null,"ATN000303","S52P806K","PTPWD","ODACE РАМКА 3-пост., для мех-ма бел. цв., гориз. и верт. монтаж,АЛЮМИНИЙ MARTELE"]
[null,"ATN000303","S53P806","PTPWD","ODACE РАМКА 3-пост., для мех-ма цв. алюм., гориз. и верт. монтаж, АЛЮМИНИЙ"]
[null,"ATN353203","S53P806P","PTPWD","ODACE РАМКА 3-пост., для мех-ма цв. алюм., гориз. и верт. монтаж, ДЕРЕВО \"ВЕНГЕ\""]
[null,"ATN000703","S53P806V","PTPWD","ODACE РАМКА 3-пост., для мех-ма цв. алюм., гориз. и верт. монтаж, СЛАНЕЦ"]
[null,"ATN000303","S53P806J","PTPWD","ODACE РАМКА 3-пост., для мех-ма цв.алюм., гориз. и верт. монтаж, ПОЛИР. АЛЮМИНИЙ"]
[null,"ATN000104","S52P808","PTPWD","ODACE РАМКА 4-пост., для мех-ма бел. цв., гориз. и верт. монтаж, БЕЛЫЙ"]
[null,"ATN353204","S52P808M","PTPWD","ODACE РАМКА 4-пост., для мех-ма бел. цв., гориз. и верт. монтаж, ДЕРЕВО \"БУК\""]
[null,"ATN353204","S52P808N","PTPWD","ODACE РАМКА 4-пост., для мех-ма бел. цв., гориз. и верт. монтаж, ДЕРЕВО \"ОЛЬХА\""]
[null,"ATN000904","S52P808U","PTPWD","ODACE РАМКА 4-пост., для мех-ма бел. цв., гориз. и верт. монтаж, МОРСКОЙ КАМЕНЬ"]
[null,"ATN000304","S52P808J","PTPWD","ODACE РАМКА 4-пост., для мех-ма бел. цв., гориз. и верт. монтаж, ПОЛИР. АЛЮМИНИЙ"]
[null,"ATN001004","S52P808T","PTPWD","ODACE РАМКА 4-пост., для мех-ма бел. цв., гориз. и верт. монтаж, ЧЕРНЫЙ ФОСФОР"]
[null,"ATN000304","S52P808K","PTPWD","ODACE РАМКА 4-пост., для мех-ма бел. цв., гориз. и верт. монтаж,АЛЮМИНИЙ MARTELE"]
[null,"ATN000304","S53P808","PTPWD","ODACE РАМКА 4-пост., для мех-ма цв. алюм., гориз. и верт. монтаж, АЛЮМИНИЙ"]
[null,"ATN353204","S53P808P","PTPWD","ODACE РАМКА 4-пост., для мех-ма цв. алюм., гориз. и верт. монтаж, ДЕРЕВО \"ВЕНГЕ\""]
[null,"ATN000704","S53P808V","PTPWD","ODACE РАМКА 4-пост., для мех-ма цв. алюм., гориз. и верт. монтаж, СЛАНЕЦ"]
[null,"ATN000304","S53P808J","PTPWD","ODACE РАМКА 4-пост., для мех-ма цв.алюм., гориз. и верт. монтаж, ПОЛИР. АЛЮМИНИЙ"]
[null,"ATN000171","NU310518","PTPWD","UM переключатель 1-кл,перекрест,белый"]
[null,"ATN000143","NU303618","PTPWD","UM розетка с з/к,б/штор,вин.зажим,2 мод"]
[null,"ATN000387","NU548630","PTPWD","UN АУДИОрозетка, алюминий"]
[null,"ATN001087","NU548654","PTPWD","UN АУДИОрозетка, антрацит"]
[null,"ATN001099","NU586254","PTPWD","UN ВЫВОД КАБЕЛЯ, 16 А, антрацит"]
[null,"ATN000199","NU586218","PTPWD","UN ВЫВОД КАБЕЛЯ, 16 А, белый"]
[null,"ATN000113","NU520118N","PTPWD","UN выключатель 1-кл,с подсв,белый"]
[null,"ATN001013","NU520154N","PTPWD","UN выключатель 1-кл,с подсве,антр"]
[null,"ATN000311","NU520130","PTPWD","UN выключатель 1-клав, алюминий"]
[null,"ATN000111","NU520118","PTPWD","UN выключатель 1-клавишный, белый"]
[null,"ATN000153","NU521118N","PTPWD","UN выключатель 2-кл,2 модуля,с подсв,бел"]
[null,"ATN000351","NU521130","PTPWD","UN выключатель 2-клавишный,алюминий"]
[null,"ATN001051","NU521154","PTPWD","UN выключатель 2-клавишный,антрацит"]
[null,"ATN000137","NU552518","PTPWD","UN датчик движения с выключател,10А,бел"]
[null,"ATN000309","NU586630","PTPWD","UN ЗАГЛУШКА 45х45, алюминий"]
[null,"ATN001009","NU586654","PTPWD","UN ЗАГЛУШКА 45х45, антрацит"]
[null,"ATN000109","NU586618","PTPWD","UN ЗАГЛУШКА, 45х45, белый"]
[null,"ATN000163","NU520318N","PTPWD","UN переключатель 1-кл,с подсв,бел"]
[null,"ATN001063","NU520354N","PTPWD","UN переключатель 1-клав с подсв,антрацит"]
[null,"ATN000120","NU206318","PTPWD","UN РОЗ дв, со/шт без/з винт зажим белый"]
[null,"ATN000126","NU206718","PTPWD","UN РОЗ дв, со/шт с/з винт зажим белый"]
[null,"ATN000345","NU503730","PTPWD","UN РОЗ с/з со/шт винт. Заж алюминий"]
[null,"ATN000283","NU541144","PTPWD","UN розетка RJ45,одиночная,кат.5е UTP беж"]
[null,"ATN000149","NU503318","PTPWD","UN розетка б/з/к,со штор,вин.зажим,белый"]
[null,"ATN000349","NU503330","PTPWD","UN розетка без з/к,со шторк,винт. зажим"]
[null,"ATN000249","NU503344","PTPWD","UN розетка без з/к,со шторками,вин.зажим"]
[null,"ATN000145","NU503718","PTPWD","UN розетка с з/к, со шторками,винт.зажим"]
[null,"ATN440146","NU003718","PTPWD","UN розетка с з/к,с/штор,IP44,белый"]
[null,"ATN000138","NU550118","PTPWD","UN термостат электр,встроен датчик БЕЛ"]
[null,"ATN000361","NU320330","PTPWD","UNICA MODULAR переключатель 1-клавишный, сх. 6, 10 AX, 250 В, 2 модуля, алюминий"]
[null,"ATN000161","NU320318","PTPWD","UNICA MODULAR переключатель 1-клавишный, сх. 6, 10 AX, 250 В, 2 модуля, белый"]
[null,"ATN000287","NU548644","PTPWD","UNICA NEW АУДИОрозетка, бежевый"]
[null,"ATN000187","NU548618","PTPWD","UNICA NEW АУДИОрозетка, белый"]
[null,"ATN000299","NU586244","PTPWD","UNICA NEW ВЫВОД КАБЕЛЯ, 16 А, бежевый"]
[null,"ATN000313","NU520130N","PTPWD","UNICA NEW выключатель 1-клавишный, с подсветкой, сх. 1а, алюминий"]
[null,"ATN000213","NU520144N","PTPWD","UNICA NEW выключатель 1-клавишный, с подсветкой, сх. 1а, бежевый"]
[null,"ATN001011","NU520154","PTPWD","UNICA NEW выключатель 1-клавишный, сх. 1, 10 AX, 250 В, антрацит"]
[null,"ATN000211","NU520144","PTPWD","UNICA NEW выключатель 1-клавишный, сх. 1, 10 AX, 250 В, бежевый"]
[null,"ATN000353","NU521130N","PTPWD","UNICA NEW выключатель 2-клавишный, 2 модуля, с подсветкой, 2 х сх. 1а, алюминий"]
[null,"ATN001053","NU521154N","PTPWD","UNICA NEW выключатель 2-клавишный, 2 модуля, с подсветкой, 2 х сх. 1а, антрацит"]
[null,"ATN000253","NU521144N","PTPWD","UNICA NEW выключатель 2-клавишный, 2 модуля, с подсветкой, 2 х сх.1а, бежевый"]
[null,"ATN000251","NU521144","PTPWD","UNICA NEW выключатель 2-клавишный, сх. 5, 10 AX, 250 В, бежевый"]
[null,"ATN000151","NU521118","PTPWD","UNICA NEW выключатель 2-клавишный, сх. 5, 10 AX, 250 В, белый"]
[null,"ATN000167","NU528318","PTPWD","UNICA NEW выключатель карточный, с подсветкой, 10 А, белый"]
[null,"ATN000209","NU586644","PTPWD","UNICA NEW ЗАГЛУШКА, 45х45, бежевый"]
[null,"ATN000200","NU800244","PTPWD","UNICA NEW КОРОБКА для открытой установки, 1-постовая, бежевый"]
[null,"ATN000100","NU800218","PTPWD","UNICA NEW КОРОБКА для открытой установки, 1-постовая, белый"]
[null,"ATN000363","NU520330N","PTPWD","UNICA NEW переключатель 1-клавишный, с подсветкой, сх. 6а, алюминий"]
[null,"ATN000263","NU520344N","PTPWD","UNICA NEW переключатель 1-клавишный, с подсветкой, сх. 6а, бежевый"]
[null,"ATN001039","NU501854","PTPWD","UNICA NEW РОЗЕТ. USB, 5В/2400 мА, АНТРАЦ"]
[null,"ATN000139","NU501818","PTPWD","UNICA NEW РОЗЕТ. USB, 5В/2400 мА, БЕЛ"]
[null,"ATN001026","NU206754","PTPWD","UNICA NEW РОЗЕТ. двойн,с/шт,с/з,АНТРАЦ"]
[null,"ATN000391","NU546430","PTPWD","UNICA NEW розетка TV, оконечная, алюминий"]
[null,"ATN000392","NU546330","PTPWD","UNICA NEW розетка TV, проходная, алюминий"]
[null,"ATN001092","NU546354","PTPWD","UNICA NEW розетка TV, проходная, антрацит"]
[null,"ATN000292","NU546344","PTPWD","UNICA NEW розетка TV, проходная, бежевый"]
[null,"ATN000333","NU541830","PTPWD","UNICA NEW розетка USB, 2-местная, тип А+А, 5 В / 2100 мА, алюминий"]
[null,"ATN001033","NU541854","PTPWD","UNICA NEW розетка USB, 2-местная, тип А+А, 5 В / 2100 мА, антрацит"]
[null,"ATN000233","NU541844","PTPWD","UNICA NEW розетка USB, 2-местная, тип А+А, 5 В / 2100 мА, бежевый"]
[null,"ATN000133","NU541818","PTPWD","UNICA NEW розетка USB, 2-местная, тип А+А, 5 В / 2100 мА, белый"]
[null,"ATN000339","NU501830","PTPWD","UNICA NEW РОЗЕТКА USB, 2-местная, тип А+С, 5 В / 2400 мА, АЛЮМИНИЙ"]
[null,"ATN000239","NU501844","PTPWD","UNICA NEW РОЗЕТКА USB, 2-местная, тип А+С, 5 В / 2400 мА, БЕЖЕВЫЙ"]
[null,"ATN001049","NU503354","PTPWD","UNICA NEW розетка без заземления, со шторками, винт. зажим, 16 А, антрацит"]
[null,"ATN000220","NU206344","PTPWD","UNICA NEW розетка двойная, со шторками, без заземления, винт. зажим., бежевый"]
[null,"ATN000326","NU206730","PTPWD","UNICA NEW РОЗЕТКА двойная, со шторками, с заземлением, винт. зажим., АЛЮМИНИЙ"]
[null,"ATN000226","NU206744","PTPWD","UNICA NEW розетка двойная, со шторками, с заземлением, винт. зажим., бежевый"]
[null,"ATN000383","NU541130","PTPWD","UNICA NEW розетка компьютерная, RJ45, одиночная, кат. 5е UTP, алюминий"]
[null,"ATN001083","NU541154","PTPWD","UNICA NEW розетка компьютерная, RJ45, одиночная, кат. 5е UTP, антрацит"]
[null,"ATN000183","NU541118","PTPWD","UNICA NEW розетка компьютерная, RJ45, одиночная, кат. 5е UTP, белый"]
[null,"ATN000245","NU503744","PTPWD","UNICA NEW розетка с заземлением, со шторками, винт. зажим, 16 А, 250 В, бежевый"]
[null,"ATN000381","NU549230","PTPWD","UNICA NEW розетка телефонная, RJ11, одиночная, 4 контакта, алюминий"]
[null,"ATN001081","NU549254","PTPWD","UNICA NEW розетка телефонная, RJ11, одиночная, 4 контакта, антрацит"]
[null,"ATN000181","NU549218","PTPWD","UNICA NEW розетка телефонная, RJ11, одиночная, 4 контакта, белый"]
[null,"ATN000301","NU200230","PTPWD","UNICA STUDIO рамка 1-постовая, алюминий"]
[null,"ATN000201","NU200244","PTPWD","UNICA STUDIO рамка 1-постовая, бежевый"]
[null,"ATN000101","NU200218","PTPWD","UNICA STUDIO рамка 1-постовая, белый"]
[null,"ATN000302","NU200430","PTPWD","UNICA STUDIO рамка 2-постовая, алюминий"]
[null,"ATN001002","NU200454","PTPWD","UNICA STUDIO рамка 2-постовая, антрацит"]
[null,"ATN000202","NU200444","PTPWD","UNICA STUDIO рамка 2-постовая, бежевый"]
[null,"ATN000102","NU200418","PTPWD","UNICA STUDIO рамка 2-постовая, белый"]
[null,"ATN000303","NU200630","PTPWD","UNICA STUDIO рамка 3-постовая, алюминий"]
[null,"ATN001003","NU200654","PTPWD","UNICA STUDIO рамка 3-постовая, антрацит"]
[null,"ATN000203","NU200644","PTPWD","UNICA STUDIO рамка 3-постовая, бежевый"]
[null,"ATN000103","NU200618","PTPWD","UNICA STUDIO рамка 3-постовая, белый"]
[null,"ATN000304","NU200830","PTPWD","UNICA STUDIO рамка 4-постовая, алюминий"]
[null,"ATN001004","NU200854","PTPWD","UNICA STUDIO рамка 4-постовая, антрацит"]
[null,"ATN000204","NU200844","PTPWD","UNICA STUDIO рамка 4-постовая, бежевый"]
[null,"ATN000104","NU200818","PTPWD","UNICA STUDIO рамка 4-постовая, белый"]
[null,"GSL000823","GSL000834","PTPWD","GLOSSA СВЕТОРЕГУЛЯТОР (диммер) повор-нажим, LED, RC, 315Вт, мех., ШОКОЛАД"]
[null,"GSL000323","GSL000334","PTPWD","GLOSSA СВЕТОРЕГУЛЯТОР (диммер) повор-нажим, LED, RC, 315Вт, мех., АЛЮМИНИЙ"]
[null,"GSL000723","GSL000734","PTPWD","GLOSSA СВЕТОРЕГУЛЯТОР (диммер) повор-нажим, LED, RC, 315Вт, мех., АНТРАЦИТ"]
[null,"GSL001123","GSL001134","PTPWD","GLOSSA СВЕТОРЕГУЛЯТОР (диммер) повор-нажим, LED, RC, 315Вт, мех., БАКЛАЖАНОВЫЙ"]
[null,"GSL000223","GSL000234","PTPWD","GLOSSA СВЕТОРЕГУЛЯТОР (диммер) повор-нажим, LED, RC, 315Вт, мех., БЕЖЕВЫЙ"]
[null,"GSL000123","GSL000134","PTPWD","GLOSSA СВЕТОРЕГУЛЯТОР (диммер) повор-нажим, LED, RC, 315Вт, мех., БЕЛЫЙ"]
[null,"GSL001323","GSL001334","PTPWD","GLOSSA СВЕТОРЕГУЛЯТОР (диммер) повор-нажим, LED, RC, 315Вт, мех., ГРАФИТ"]
[null,"GSL000523","GSL000534","PTPWD","GLOSSA СВЕТОРЕГУЛЯТОР (диммер) повор-нажим, LED, RC, 315Вт, мех., ДЕРЕВО ДУБ"]
[null,"GSL000923","GSL000934","PTPWD","GLOSSA СВЕТОРЕГУЛЯТОР (диммер) повор-нажим, LED, RC, 315Вт, мех., МОЛОЧНЫЙ"]
[null,"GSL000623","GSL000634","PTPWD","GLOSSA СВЕТОРЕГУЛЯТОР (диммер) повор-нажим, LED, RC, 315Вт, мех., ПЕРЛАМУТР"]
[null,"GSL001223","GSL001234","PTPWD","GLOSSA СВЕТОРЕГУЛЯТОР (диммер) повор-нажим, LED, RC, 315Вт, мех., ПЛАТИНА"]
[null,"GSL001423","GSL001434","PTPWD","GLOSSA СВЕТОРЕГУЛЯТОР (диммер) повор-нажим, LED, RC, 315Вт, мех.,СИРЕНЕВЫЙ ТУМАН"]
[null,"GSL000423","GSL000434","PTPWD","GLOSSA СВЕТОРЕГУЛЯТОР (диммер) повор-нажим, LED, RC, 315Вт, мех., ТИТАН"]
[null,"GSL001023","GSL001034","PTPWD","GLOSSA СВЕТОРЕГУЛЯТОР (диммер) повор-нажим, LED, RC, 315Вт, мех., ФИСТАШКОВЫЙ"]
[null,"SPC630630NA3DF","SPC630600NA3DF","PPCCB","ВЫКЛЮЧАТЕЛЬ-РАЗЪЕДИНИТЕЛЬ SPC630 3P NA 630A"]
[null,"SPC630630NA4DF","SPC630600NA4DF","PPCCB","ВЫКЛЮЧАТЕЛЬ-РАЗЪЕДИНИТЕЛЬ SPC630 4P NA 630A"]
[null,"SPA16N043DHNN54ERU","SPA16N043DHNN54E","PPACB","АВТ.ВЫКЛ.04N 3P 6.0E ВЫК,ГП MCH+MX+XF AC230V"]
[null,"SPA16N043DHNN54HRU","SPA16N043DHNN54H","PPACB","АВТ.ВЫКЛ.04N 3P 6.0H ВЫК,ГП MCH+MX+XF AC230V"]
[null,"SPA16N043FHNN54ERU","SPA16N043FHNN54E","PPACB","АВТ.ВЫКЛ.04N 3P 6.0E СТАЦ,ГП MCH+MX+XF AC230V"]
[null,"SPA16N043FHNN54HRU","SPA16N043FHNN54H","PPACB","АВТ.ВЫКЛ.04N 3P 6.0H СТАЦ,ГП MCH+MX+XF AC230V"]
[null,"SPA16N044DHNN54ERU","SPA16N044DHNN54E","PPACB","АВТ.ВЫКЛ.04N 4P 6.0E ВЫК,ГП MCH+MX+XF AC230V"]
[null,"SPA16N044DHNN54HRU","SPA16N044DHNN54H","PPACB","АВТ.ВЫКЛ.04N 4P 6.0H ВЫК,ГП MCH+MX+XF AC230V"]
[null,"SPA16N044FHNN54ERU","SPA16N044FHNN54E","PPACB","АВТ.ВЫКЛ.04N 4P 6.0E СТАЦ,ГП MCH+MX+XF AC230V"]
[null,"SPA16N044FHNN54HRU","SPA16N044FHNN54H","PPACB","АВТ.ВЫКЛ.04N 4P 6.0H СТАЦ,ГП MCH+MX+XF AC230V"]
[null,"SPA16N063DHNN54ERU","SPA16N063DHNN54E","PPACB","АВТ.ВЫКЛ.06N 3P 6.0E ВЫК,ГП MCH+MX+XF AC230V"]
[null,"SPA16N063DHNN54HRU","SPA16N063DHNN54H","PPACB","АВТ.ВЫКЛ.06N 3P 6.0H ВЫК,ГП MCH+MX+XF AC230V"]
[null,"SPA16N063FHNN54ERU","SPA16N063FHNN54E","PPACB","АВТ.ВЫКЛ.06N 3P 6.0E СТАЦ,ГП MCH+MX+XF AC230V"]
[null,"SPA16N063FHNN54HRU","SPA16N063FHNN54H","PPACB","АВТ.ВЫКЛ.06N 3P 6.0H СТАЦ,ГП MCH+MX+XF AC230V"]
[null,"SPA16N064DHNN54ERU","SPA16N064DHNN54E","PPACB","АВТ.ВЫКЛ.06N 4P 6.0E ВЫК,ГП MCH+MX+XF AC230V"]
[null,"SPA16N064DHNN54HRU","SPA16N064DHNN54H","PPACB","АВТ.ВЫКЛ.06N 4P 6.0H ВЫК,ГП MCH+MX+XF AC230V"]
[null,"SPA16N064FHNN54ERU","SPA16N064FHNN54E","PPACB","АВТ.ВЫКЛ.06N 4P 6.0E СТАЦ,ГП MCH+MX+XF AC230V"]
[null,"SPA16N064FHNN54HRU","SPA16N064FHNN54H","PPACB","АВТ.ВЫКЛ.06N 4P 6.0H СТАЦ,ГП MCH+MX+XF AC230V"]
[null,"SPA16N083DHNN54ERU","SPA16N083DHNN54E","PPACB","АВТ.ВЫКЛ.08N 3P 6.0E ВЫК,ГП MCH+MX+XF AC230V"]
[null,"SPA16N083DHNN54HRU","SPA16N083DHNN54H","PPACB","АВТ.ВЫКЛ.08N 3P 6.0H ВЫК,ГП MCH+MX+XF AC230V"]
[null,"SPA16N083FHNN54ERU","SPA16N083FHNN54E","PPACB","АВТ.ВЫКЛ.08N 3P 6.0E СТАЦ,ГП MCH+MX+XF AC230V"]
[null,"SPA16N083FHNN54HRU","SPA16N083FHNN54H","PPACB","АВТ.ВЫКЛ.08N 3P 6.0H СТАЦ,ГП MCH+MX+XF AC230V"]
[null,"SPA16N084DHNN54ERU","SPA16N084DHNN54E","PPACB","АВТ.ВЫКЛ.08N 4P 6.0E ВЫК,ГП MCH+MX+XF AC230V"]
[null,"SPA16N084DHNN54HRU","SPA16N084DHNN54H","PPACB","АВТ.ВЫКЛ.08N 4P 6.0H ВЫК,ГП MCH+MX+XF AC230V"]
[null,"SPA16N084FHNN54ERU","SPA16N084FHNN54E","PPACB","АВТ.ВЫКЛ.08N 4P 6.0E СТАЦ,ГП MCH+MX+XF AC230V"]
[null,"SPA16N084FHNN54HRU","SPA16N084FHNN54H","PPACB","АВТ.ВЫКЛ.08N 4P 6.0H СТАЦ,ГП MCH+MX+XF AC230V"]
[null,"SPA16N103DHNN54ERU","SPA16N103DHNN54E","PPACB","АВТ.ВЫКЛ.10N 3P 6.0E ВЫК,ГП MCH+MX+XF AC230V"]
[null,"SPA16N103DHNN54GRU","SPA16N103DHNN54G","PPACB","АВТ.ВЫКЛ.10N 3P 6.0H G ВЫК ГП MCH+MX+XF AC230V"]
[null,"SPA16N103DHNN54HRU","SPA16N103DHNN54H","PPACB","АВТ.ВЫКЛ.10N 3P 6.0H ВЫК,ГП MCH+MX+XF AC230V"]
[null,"SPA16N103FHNN54ERU","SPA16N103FHNN54E","PPACB","АВТ.ВЫКЛ.10N 3P 6.0E СТАЦ,ГП MCH+MX+XF AC230V"]
[null,"SPA16N103FHNN54HRU","SPA16N103FHNN54H","PPACB","АВТ.ВЫКЛ.10N 3P 6.0H СТАЦ,ГП MCH+MX+XF AC230V"]
[null,"SPA16N104DHNN54ERU","SPA16N104DHNN54E","PPACB","АВТ.ВЫКЛ.10N 4P 6.0E ВЫК,ГП MCH+MX+XF AC230V"]
[null,"SPA16N104DHNN54GRU","SPA16N104DHNN54G","PPACB","АВТ.ВЫКЛ.10N 4P 6.0H G ВЫК,ГП MCH+MX+XF AC230V"]
[null,"SPA16N104DHNN54HRU","SPA16N104DHNN54H","PPACB","АВТ.ВЫКЛ.10N 4P 6.0H ВЫК,ГП MCH+MX+XF AC230V"]
[null,"SPA16N104FHNN54ERU","SPA16N104FHNN54E","PPACB","АВТ.ВЫКЛ.10N 4P 6.0E СТАЦ,ГП MCH+MX+XF AC230V"]
[null,"SPA16N104FHNN54HRU","SPA16N104FHNN54H","PPACB","АВТ.ВЫКЛ.10N 4P 6.0H СТАЦ,ГП MCH+MX+XF AC230V"]
[null,"SPA16N123DHNN54ERU","SPA16N123DHNN54E","PPACB","АВТ.ВЫКЛ.12N 3P 6.0E ВЫК,ГП MCH+MX+XF AC230V"]
[null,"SPA16N123DHNN54HRU","SPA16N123DHNN54H","PPACB","АВТ.ВЫКЛ.12N 3P 6.0H ВЫК,ГП MCH+MX+XF AC230V"]
[null,"SPA16N123FHNN54ERU","SPA16N123FHNN54E","PPACB","АВТ.ВЫКЛ.12N 3P 6.0E СТАЦ,ГП MCH+MX+XF AC230V"]
[null,"SPA16N123FHNN54HRU","SPA16N123FHNN54H","PPACB","АВТ.ВЫКЛ.12N 3P 6.0H СТАЦ,ГП MCH+MX+XF AC230V"]
[null,"SPA16N124DHNN54ERU","SPA16N124DHNN54E","PPACB","АВТ.ВЫКЛ.12N 4P 6.0E ВЫК,ГП MCH+MX+XF AC230V"]
[null,"SPA16N124DHNN54HRU","SPA16N124DHNN54H","PPACB","АВТ.ВЫКЛ.12N 4P 6.0H ВЫК,ГП MCH+MX+XF AC230V"]
[null,"SPA16N124FHNN54ERU","SPA16N124FHNN54E","PPACB","АВТ.ВЫКЛ.12N 4P 6.0E СТАЦ,ГП MCH+MX+XF AC230V"]
[null,"SPA16N124FHNN54HRU","SPA16N124FHNN54H","PPACB","АВТ.ВЫКЛ.12N 4P 6.0H СТАЦ,ГП MCH+MX+XF AC230V"]
[null,"SPA16N163DHNN54ERU","SPA16N163DHNN54E","PPACB","АВТ.ВЫКЛ.16N 3P 6.0E ВЫК,ГП MCH+MX+XF AC230V"]
[null,"SPA16N163DHNN54HRU","SPA16N163DHNN54H","PPACB","АВТ.ВЫКЛ.16N 3P 6.0H ВЫК,ГП MCH+MX+XF AC230V"]
[null,"SPA16N163FHNN54ERU","SPA16N163FHNN54E","PPACB","АВТ.ВЫКЛ.16N 3P 6.0E СТАЦ,ГП MCH+MX+XF AC230V"]
[null,"SPA16N163FHNN54HRU","SPA16N163FHNN54H","PPACB","АВТ.ВЫКЛ.16N 3P 6.0H СТАЦ,ГП MCH+MX+XF AC230V"]
[null,"SPA16N164DHNN54ERU","SPA16N164DHNN54E","PPACB","АВТ.ВЫКЛ.16N 4P 6.0E ВЫК,ГП MCH+MX+XF AC230V"]
[null,"SPA16N164DHNN54HRU","SPA16N164DHNN54H","PPACB","АВТ.ВЫКЛ.16N 4P 6.0H ВЫК,ГП MCH+MX+XF AC230V"]
[null,"SPA16N164FHNN54ERU","SPA16N164FHNN54E","PPACB","АВТ.ВЫКЛ.16N 4P 6.0E СТАЦ,ГП MCH+MX+XF AC230V"]
[null,"SPA16N164FHNN54HRU","SPA16N164FHNN54H","PPACB","АВТ.ВЫКЛ.16N 4P 6.0H СТАЦ,ГП MCH+MX+XF AC230V"]
[null,"SPA40H083DHNN58ERU","SPA40H083DHNN58E","PPACB","АВТ.ВЫКЛ.08H 3P 6.0E ВЫК,ГП MCH+MX+XF AC230V"]
[null,"SPA40H083DHNN58HRU","SPA40H083DHNN58H","PPACB","АВТ.ВЫКЛ.08H 3P 6.0H ВЫК,ГП MCH+MX+XF AC230V"]
[null,"SPA40H083FHNN58ERU","SPA40H083FHNN58E","PPACB","АВТ.ВЫКЛ.08H 3P 6.0E СТАЦ,ГП MCH+MX+XF AC230V"]
[null,"SPA40H083FHNN58HRU","SPA40H083FHNN58H","PPACB","АВТ.ВЫКЛ.08H 3P 6.0H СТАЦ,ГП MCH+MX+XF AC230V"]
[null,"SPA40H084DHNN58ERU","SPA40H084DHNN58E","PPACB","АВТ.ВЫКЛ.08H 4P 6.0E ВЫК,ГП MCH+MX+XF AC230V"]
[null,"SPA40H084DHNN58HRU","SPA40H084DHNN58H","PPACB","АВТ.ВЫКЛ.08H 4P 6.0H ВЫК,ГП MCH+MX+XF AC230V"]
[null,"SPA40H084FHNN58ERU","SPA40H084FHNN58E","PPACB","АВТ.ВЫКЛ.08H 4P 6.0E СТАЦ,ГП MCH+MX+XF AC230V"]
[null,"SPA40H084FHNN58HRU","SPA40H084FHNN58H","PPACB","АВТ.ВЫКЛ. 08H 4P 6.0H СТАЦ. ГП MCH+MX+XF AC 230В"]
[null,"SPA40H103DHNN58ERU","SPA40H103DHNN58E","PPACB","АВТ.ВЫКЛ.10H 3P 6.0E ВЫК,ГП MCH+MX+XF AC230V"]
[null,"SPA40H103DHNN58HRU","SPA40H103DHNN58H","PPACB","АВТ.ВЫКЛ.10H 3P 6.0H ВЫК,ГП MCH+MX+XF AC230V"]
[null,"SPA40H103FHNN58ERU","SPA40H103FHNN58E","PPACB","АВТ.ВЫКЛ.10H 3P 6.0E СТАЦ,ГП MCH+MX+XF AC230V"]
[null,"SPA40H103FHNN58HRU","SPA40H103FHNN58H","PPACB","АВТ.ВЫКЛ.10H 3P 6.0H СТАЦ,ГП MCH+MX+XF AC230V"]
[null,"SPA40H104DHNN58ERU","SPA40H104DHNN58E","PPACB","АВТ.ВЫКЛ.10H 4P 6.0E ВЫК,ГП MCH+MX+XF AC230V"]
[null,"SPA40H104DHNN58HRU","SPA40H104DHNN58H","PPACB","АВТ.ВЫКЛ.10H 4P 6.0H ВЫК,ГП MCH+MX+XF AC230V"]
[null,"SPA40H104FHNN58ERU","SPA40H104FHNN58E","PPACB","АВТ.ВЫКЛ.10H 4P 6.0E СТАЦ,ГП MCH+MX+XF AC230V"]
[null,"SPA40H104FHNN58HRU","SPA40H104FHNN58H","PPACB","АВТ.ВЫКЛ. 10H 4P 6.0H СТАЦ. ГП MCH+MX+XF AC 230В"]
[null,"SPA40H123DHNN58ERU","SPA40H123DHNN58E","PPACB","АВТ.ВЫКЛ.12H 3P 6.0E ВЫК,ГП MCH+MX+XF AC230V"]
[null,"SPA40H123DHNN58HRU","SPA40H123DHNN58H","PPACB","АВТ.ВЫКЛ.12H 3P 6.0H ВЫК,ГП MCH+MX+XF AC230V"]
[null,"SPA40H123FHNN58ERU","SPA40H123FHNN58E","PPACB","АВТ.ВЫКЛ.12H 3P 6.0E СТАЦ,ГП MCH+MX+XF AC230V"]
[null,"SPA40H123FHNN58HRU","SPA40H123FHNN58H","PPACB","АВТ.ВЫКЛ.12H 3P 6.0H СТАЦ,ГП MCH+MX+XF AC230V"]
[null,"SPA40H124DHNN58ERU","SPA40H124DHNN58E","PPACB","АВТ.ВЫКЛ.12H 4P 6.0E ВЫК,ГП MCH+MX+XF AC230V"]
[null,"SPA40H124DHNN58HRU","SPA40H124DHNN58H","PPACB","АВТ.ВЫКЛ.12H 4P 6.0H ВЫК,ГП MCH+MX+XF AC230V"]
[null,"SPA40H124FHNN58ERU","SPA40H124FHNN58E","PPACB","АВТ.ВЫКЛ.12H 4P 6.0E СТАЦ,ГП MCH+MX+XF AC230V"]
[null,"SPA40H124FHNN58HRU","SPA40H124FHNN58H","PPACB","АВТ.ВЫКЛ. 12H 4P 6.0H СТАЦ. ГП MCH+MX+XF AC 230В"]
[null,"SPA40H163DHNN58ERU","SPA40H163DHNN58E","PPACB","АВТ.ВЫКЛ.16H 3P 6.0E ВЫК,ГП MCH+MX+XF AC230V"]
[null,"SPA40H163DHNN58HRU","SPA40H163DHNN58H","PPACB","АВТ.ВЫКЛ.16H 3P 6.0H ВЫК,ГП MCH+MX+XF AC230V"]
[null,"SPA40H163FHNN58ERU","SPA40H163FHNN58E","PPACB","АВТ.ВЫКЛ.16H 3P 6.0E СТАЦ,ГП MCH+MX+XF AC230V"]
[null,"SPA40H163FHNN58HRU","SPA40H163FHNN58H","PPACB","АВТ.ВЫКЛ.16H 3P 6.0H СТАЦ,ГП MCH+MX+XF AC230V"]
[null,"SPA40H164DHNN58ERU","SPA40H164DHNN58E","PPACB","АВТ.ВЫКЛ.16H 4P 6.0E ВЫК,ГП MCH+MX+XF AC230V"]
[null,"SPA40H164DHNN58HRU","SPA40H164DHNN58H","PPACB","АВТ.ВЫКЛ.16H 4P 6.0H ВЫК,ГП MCH+MX+XF AC230V"]
[null,"SPA40H164FHNN58ERU","SPA40H164FHNN58E","PPACB","АВТ.ВЫКЛ.16H 4P 6.0E СТАЦ,ГП MCH+MX+XF AC230V"]
[null,"SPA40H164FHNN58HRU","SPA40H164FHNN58H","PPACB","АВТ.ВЫКЛ.16H 4P 6.0H СТАЦ,ГП MCH+MX+XF AC230V"]
[null,"SPA40H203DHNN58ERU","SPA40H203DHNN58E","PPACB","АВТ.ВЫКЛ.20H 3P 6.0E ВЫК,ГП MCH+MX+XF AC230V"]
[null,"SPA40H203DHNN58HRU","SPA40H203DHNN58H","PPACB","АВТ.ВЫКЛ.20H 3P 6.0H ВЫК,ГП MCH+MX+XF AC230V"]
[null,"SPA40H203FHNN58ERU","SPA40H203FHNN58E","PPACB","АВТ.ВЫКЛ.20H 3P 6.0E СТАЦ,ГП MCH+MX+XF AC230V"]
[null,"SPA40H203FHNN58HRU","SPA40H203FHNN58H","PPACB","АВТ.ВЫКЛ.20H 3P 6.0H СТАЦ,ГП MCH+MX+XF AC230V"]
[null,"SPA40H204DHNN58ERU","SPA40H204DHNN58E","PPACB","АВТ.ВЫКЛ.20H 4P 6.0E ВЫК,ГП MCH+MX+XF AC230V"]
[null,"SPA40H204DHNN58HRU","SPA40H204DHNN58H","PPACB","АВТ. ВЫКЛ. 20H 4P 6.0H ВЫК, ГП MCH+MX+XF AC230V"]
[null,"SPA40H204FHNN58ERU","SPA40H204FHNN58E","PPACB","АВТ.ВЫКЛ.20H 4P 6.0E СТАЦ,ГП MCH+MX+XF AC230V"]
[null,"SPA40H204FHNN58HRU","SPA40H204FHNN58H","PPACB","АВТ.ВЫКЛ.20H 4P 6.0H СТАЦ,ГП MCH+MX+XF AC230V"]
[null,"SPA40H253DHNN58ERU","SPA40H253DHNN58E","PPACB","АВТ.ВЫКЛ.25H 3P 6.0E ВЫК,ГП MCH+MX+XF AC230V"]
[null,"SPA40H253DHNN58HRU","SPA40H253DHNN58H","PPACB","АВТ.ВЫКЛ.25H 3P 6.0H ВЫК,ГП MCH+MX+XF AC230V"]
[null,"SPA40H253FHNN58ERU","SPA40H253FHNN58E","PPACB","АВТ.ВЫКЛ.25H 3P 6.0E СТАЦ,ГП MCH+MX+XF AC230V"]
[null,"SPA40H253FHNN58HRU","SPA40H253FHNN58H","PPACB","АВТ.ВЫКЛ.25H 3P 6.0H СТАЦ,ГП MCH+MX+XF AC230V"]
[null,"SPA40H254DHNN58ERU","SPA40H254DHNN58E","PPACB","АВТ.ВЫКЛ.25H 4P 6.0E ВЫК,ГП MCH+MX+XF AC230V"]
[null,"SPA40H254DHNN58HRU","SPA40H254DHNN58H","PPACB","АВТ.ВЫКЛ.25H 4P 6.0H ВЫК,ГП MCH+MX+XF AC230V"]
[null,"SPA40H254FHNN58ERU","SPA40H254FHNN58E","PPACB","АВТ.ВЫКЛ.25H 4P 6.0E СТАЦ,ГП MCH+MX+XF AC230V"]
[null,"SPA40H254FHNN58HRU","SPA40H254FHNN58H","PPACB","АВТ.ВЫКЛ.25H 4P 6.0H СТАЦ,ГП MCH+MX+XF AC230V"]
[null,"SPA40H323DHNN58ERU","SPA40H323DHNN58E","PPACB","АВТ.ВЫКЛ.32H 3P 6.0E ВЫК,ГП MCH+MX+XF AC230V"]
[null,"SPA40H323DHNN58HRU","SPA40H323DHNN58H","PPACB","АВТ.ВЫКЛ.32H 3P 6.0H ВЫК,ГП MCH+MX+XF AC230V"]
[null,"SPA40H323FHNN58ERU","SPA40H323FHNN58E","PPACB","АВТ.ВЫКЛ.32H 3P 6.0E СТАЦ,ГП MCH+MX+XF AC230V"]
[null,"SPA40H323FHNN58HRU","SPA40H323FHNN58H","PPACB","АВТ.ВЫКЛ.32H 3P 6.0H СТАЦ,ГП MCH+MX+XF AC230V"]
[null,"SPA40H324DHNN58ERU","SPA40H324DHNN58E","PPACB","АВТ.ВЫКЛ.32H 4P 6.0E ВЫК,ГП MCH+MX+XF AC230V"]
[null,"SPA40H324DHNN58GRU","SPA40H324DHNN58G","PPACB","АВТ.ВЫКЛ.32H 4P 6.0H G ВЫК,ГП MCH+MX+XF AC230V"]
[null,"SPA40H324DHNN58HRU","SPA40H324DHNN58H","PPACB","АВТ.ВЫКЛ.32H 4P 6.0H ВЫК,ГП MCH+MX+XF AC230V"]
[null,"SPA40H324FHNN58ERU","SPA40H324FHNN58E","PPACB","АВТ.ВЫКЛ.32H 4P 6.0E СТАЦ,ГП MCH+MX+XF AC230V"]
[null,"SPA40H324FHNN58HRU","SPA40H324FHNN58H","PPACB","АВТ.ВЫКЛ.32H 4P 6.0H СТАЦ,ГП MCH+MX+XF AC230V"]
[null,"SPA40H403DHNN58ERU","SPA40H403DHNN58E","PPACB","АВТ.ВЫКЛ.40H 3P 6.0E ВЫК,ГП MCH+MX+XF AC230V"]
[null,"SPA40H403DHNN58HRU","SPA40H403DHNN58H","PPACB","АВТ.ВЫКЛ.40H 3P 6.0H ВЫК,ГП MCH+MX+XF AC230V"]
[null,"SPA40H403DVNN58ERU","SPA40H403DVNN58E","PPACB","АВТ.ВЫКЛ.40H 3P 6.0E ВЫК,ВП MCH+MX+XF AC230V"]
[null,"SPA40H403DVNN58HRU","SPA40H403DVNN58H","PPACB","АВТ.ВЫКЛ.40H 3P 6.0H ВЫК,ВП MCH+MX+XF AC230V"]
[null,"SPA40H403FHNN58ERU","SPA40H403FHNN58E","PPACB","АВТ.ВЫКЛ.40H 3P 6.0E СТАЦ,ГП MCH+MX+XF AC230V"]
[null,"SPA40H403FHNN58HRU","SPA40H403FHNN58H","PPACB","АВТ.ВЫКЛ.40H 3P 6.0H СТАЦ,ГП MCH+MX+XF AC230V"]
[null,"SPA40H403FVNN58ERU","SPA40H403FVNN58E","PPACB","АВТ.ВЫКЛ.40H 3P 6.0E СТАЦ,ВП MCH+MX+XF AC230V"]
[null,"SPA40H403FVNN58HRU","SPA40H403FVNN58H","PPACB","АВТ.ВЫКЛ.40H 3P 6.0H СТАЦ,ВП MCH+MX+XF AC230V"]
[null,"SPA40H404DHNN58ERU","SPA40H404DHNN58E","PPACB","АВТ.ВЫКЛ.40H 4P 6.0E ВЫК,ГП MCH+MX+XF AC230V"]
[null,"SPA40H404DHNN58GRU","SPA40H404DHNN58G","PPACB","АВТ.ВЫКЛ.40H 4P 6.0H G ВЫК ГП MCH+MX+XF AC230V"]
[null,"SPA40H404DHNN58HRU","SPA40H404DHNN58H","PPACB","АВТ.ВЫКЛ.40H 4P 6.0H ВЫК,ГП MCH+MX+XF AC230V"]
[null,"SPA40H404DVNN58ERU","SPA40H404DVNN58E","PPACB","АВТ.ВЫКЛ.40H 4P 6.0E ВЫК,ВП MCH+MX+XF AC230V"]
[null,"SPA40H404DVNN58HRU","SPA40H404DVNN58H","PPACB","АВТ.ВЫКЛ.40H 4P 6.0H ВЫК,ВП MCH+MX+XF AC230V"]
[null,"SPA40H404FHNN58ERU","SPA40H404FHNN58E","PPACB","АВТ.ВЫКЛ.40H 4P 6.0E СТАЦ,ГП MCH+MX+XF AC230V"]
[null,"SPA40H404FHNN58HRU","SPA40H404FHNN58H","PPACB","АВТ.ВЫКЛ.40H 4P 6.0H СТАЦ,ГП MCH+MX+XF AC230V"]
[null,"SPA40H404FVNN58ERU","SPA40H404FVNN58E","PPACB","АВТ.ВЫКЛ.40H 4P 6.0E СТАЦ,ВП MCH+MX+XF AC230V"]
[null,"SPA40H404FVNN58HRU","SPA40H404FVNN58H","PPACB","АВТ.ВЫКЛ.40H 4P 6.0H СТАЦ,ВП MCH+MX+XF AC230V"]
[null,"SPA16N084FH5554ERU","SPA16N084FH5554E","PPACB","АВТ.ВЫКЛ.08N 4P 6.0E СТАЦ ГП РУЧНОЕ УПР."]
[null,"SPA16N103DHNN54WRU","SPA16N103DHNN54W","PPACB","АВТ.ВЫКЛ.10N 3P 6.0E ВЫК ГП MCH+MX+XF AC230V SDE2"]
[null,"SPA16N104FHNN54WRU","SPA16N104FHNN54W","PPACB","АВТ.ВЫКЛ.10N 4P 6.0E СТАЦ ГП MCH+MX+XF AC230V SDE2"]
[null,"SPA16N123DHNN54WRU","SPA16N123DHNN54W","PPACB","АВТ.ВЫКЛ.12N 3P 6.0E ВЫК ГП MCH+MX+XF AC230V SDE2"]
[null,"SPA16N163DHNN54WRU","SPA16N163DHNN54W","PPACB","АВТ.ВЫКЛ.16N 3P 6.0E ВЫК ГП MCH+MX+XF AC230V SDE2"]
[null,"SPA40H403DVNN58WRU","SPA40H403DVNN58W","PPACB","АВТ.ВЫКЛ.40H 3P 6.0E ВЫК ВП MCH+MX+XF AC230V SDE2"]
[null,"SPC100F04052E3DFC","SPC100F04052E3DF","PPCCB","АВТ.ВЫКЛ SYSTEMEPACT CCB100 36KA 3P3D S5.2E 40A"]
[null,"SPC100F10052E3DFC","SPC100F10052E3DF","PPCCB","АВТ.ВЫКЛ SYSTEMEPACT CCB100 36KA 3P3D S5.2E 100A"]
[null,"SPC160F16052E3DFC","SPC160F16052E3DF","PPCCB","АВТ.ВЫКЛ SYSTEMEPACT CCB160 36KA 3P3D S5.2E 160A"]
[null,"SPC250F25052E3DFC","SPC250F25052E3DF","PPCCB","АВТ.ВЫКЛ SYSTEMEPACT CCB250 36KA 3P3D S5.2E 250A"]
[null,"SPC100F04052E4DFC","SPC100F04052E4DF","PPCCB","АВТ.ВЫКЛ SYSTEMEPACT CCB100 36KA 4P4D S5.2E 40A"]
[null,"SPC100F10052E4DFC","SPC100F10052E4DF","PPCCB","АВТ.ВЫКЛ SYSTEMEPACT CCB100 36KA 4P4D S5.2E 100A"]
[null,"SPC160F16052E4DFC","SPC160F16052E4DF","PPCCB","АВТ.ВЫКЛ SYSTEMEPACT CCB160 36KA 4P4D S5.2E 160A"]
[null,"SPC250F25052E4DFC","SPC250F25052E4DF","PPCCB","АВТ.ВЫКЛ SYSTEMEPACT CCB250 36KA 4P4D S5.2E 250A"]
[null,"SPC100N04052E3DFC","SPC100N04052E3DF","PPCCB","АВТ.ВЫКЛ SYSTEMEPACT CCB100 50KA 3P3D S5.2E 40A"]
[null,"SPC100N10052E3DFC","SPC100N10052E3DF","PPCCB","АВТ.ВЫКЛ SYSTEMEPACT CCB100 50KA 3P3D S5.2E 100A"]
[null,"SPC160N16052E3DFC","SPC160N16052E3DF","PPCCB","АВТ.ВЫКЛ SYSTEMEPACT CCB160 50KA 3P3D S5.2E 160A"]
[null,"SPC250N25052E3DFC","SPC250N25052E3DF","PPCCB","АВТ.ВЫКЛ SYSTEMEPACT CCB250 50KA 3P3D S5.2E 250A"]
[null,"SPC100N04052E4DFC","SPC100N04052E4DF","PPCCB","АВТ.ВЫКЛ SYSTEMEPACT CCB100 50KA 4P4D S5.2E 40A"]
[null,"SPC100N10052E4DFC","SPC100N10052E4DF","PPCCB","АВТ.ВЫКЛ SYSTEMEPACT CCB100 50KA 4P4D S5.2E 100A"]
[null,"SPC160N16052E4DFC","SPC160N16052E4DF","PPCCB","АВТ.ВЫКЛ SYSTEMEPACT CCB160 50KA 4P4D S5.2E 160A"]
[null,"SPC250N25052E4DFC","SPC250N25052E4DF","PPCCB","АВТ.ВЫКЛ SYSTEMEPACT CCB250 50KA 4P4D S5.2E 250A"]
[null,"SPC100S04052E3DFC","SPC100S04052E3DF","PPCCB","АВТ.ВЫКЛ SYSTEMEPACT CCB100 100KA 3P3D S5.2E 40A"]
[null,"SPC100S10052E3DFC","SPC100S10052E3DF","PPCCB","АВТ.ВЫКЛ SYSTEMEPACT CCB100 100KA 3P3D S5.2E 100A"]
[null,"SPC160S16052E3DFC","SPC160S16052E3DF","PPCCB","АВТ.ВЫКЛ SYSTEMEPACT CCB160 100KA 3P3D S5.2E 160A"]
[null,"SPC250S25052E3DFC","SPC250S25052E3DF","PPCCB","АВТ.ВЫКЛ SYSTEMEPACT CCB250 100KA 3P3D S5.2E 250A"]
[null,"SPC100S04052E4DFC","SPC100S04052E4DF","PPCCB","АВТ.ВЫКЛ SYSTEMEPACT CCB100 100KA 4P4D S5.2E 40A"]
[null,"SPC100S10052E4DFC","SPC100S10052E4DF","PPCCB","АВТ.ВЫКЛ SYSTEMEPACT CCB100 100KA 4P4D S5.2E 100A"]
[null,"SPC160S16052E4DFC","SPC160S16052E4DF","PPCCB","АВТ.ВЫКЛ SYSTEMEPACT CCB160 100KA 4P4D S5.2E 160A"]
[null,"SPC250S25052E4DFC","SPC250S25052E4DF","PPCCB","АВТ.ВЫКЛ SYSTEMEPACT CCB250 100KA 4P4D S5.2E 250A"]
[null,"SPC250F25052E3DFC","SPC250F25052E3DF","PPCCB","АВТ.ВЫКЛ SYSTEMEPACT CCB250 36KA 3P3D S5.2E 250A"]
[null,"SPC100F10052E3DFC","SPC100F10052E3DF","PPCCB","АВТ.ВЫКЛ SYSTEMEPACT CCB100 36KA 3P3D S5.2E 100A"]
[null,"SPC100F10052E3DFC","SPC100F10052E3DF","PPCCB","АВТ.ВЫКЛ SYSTEMEPACT CCB100 36KA 3P3D S5.2E 100A"]
[null,"SPC100F04052E3DFC","SPC100F04052E3DF","PPCCB","АВТ.ВЫКЛ SYSTEMEPACT CCB100 36KA 3P3D S5.2E 40A"]
[null,"SPC160F16052E3DFC","SPC160F16052E3DF","PPCCB","АВТ.ВЫКЛ SYSTEMEPACT CCB160 36KA 3P3D S5.2E 160A"]
[null,"SPC100F10052E4DFC","SPC100F10052E4DF","PPCCB","АВТ.ВЫКЛ SYSTEMEPACT CCB100 36KA 4P4D S5.2E 100A"]
[null,"SPC100N10052E4DFC","SPC100N10052E4DF","PPCCB","АВТ.ВЫКЛ SYSTEMEPACT CCB100 50KA 4P4D S5.2E 100A"]
[null,"SPC100N10052E3DFC","SPC100N10052E3DF","PPCCB","АВТ.ВЫКЛ SYSTEMEPACT CCB100 50KA 3P3D S5.2E 100A"]
[null,"SPC100F10052E4DFC","SPC100F10052E4DF","PPCCB","АВТ.ВЫКЛ SYSTEMEPACT CCB100 36KA 4P4D S5.2E 100A"]
[null,"SPC100F10052E3DFC","SPC100F10052E3DF","PPCCB","АВТ.ВЫКЛ SYSTEMEPACT CCB100 36KA 3P3D S5.2E 100A"]
[null,"SPC100S10052E3DFC","SPC100S10052E3DF","PPCCB","АВТ.ВЫКЛ SYSTEMEPACT CCB100 100KA 3P3D S5.2E 100A"]
[null,"SPC100F10052E4DFC","SPC100F10052E4DF","PPCCB","АВТ.ВЫКЛ SYSTEMEPACT CCB100 36KA 4P4D S5.2E 100A"]
[null,"SPC100F10052E3DFC","SPC100F10052E3DF","PPCCB","АВТ.ВЫКЛ SYSTEMEPACT CCB100 36KA 3P3D S5.2E 100A"]
[null,"SPC160F16052E3DFC","SPC160F16052E3DF","PPCCB","АВТ.ВЫКЛ SYSTEMEPACT CCB160 36KA 3P3D S5.2E 160A"]
[null,"SPC100N10052E4DFC","SPC100N10052E4DF","PPCCB","АВТ.ВЫКЛ SYSTEMEPACT CCB100 50KA 4P4D S5.2E 100A"]
[null,"SPC100N10052E3DFC","SPC100N10052E3DF","PPCCB","АВТ.ВЫКЛ SYSTEMEPACT CCB100 50KA 3P3D S5.2E 100A"]
[null,"SPC160N16052E3DFC","SPC160N16052E3DF","PPCCB","АВТ.ВЫКЛ SYSTEMEPACT CCB160 50KA 3P3D S5.2E 160A"]
[null,"SPC100F10052E4DFC","SPC100F10052E4DF","PPCCB","АВТ.ВЫКЛ SYSTEMEPACT CCB100 36KA 4P4D S5.2E 100A"]
[null,"SPC100F10052E3DFC","SPC100F10052E3DF","PPCCB","АВТ.ВЫКЛ SYSTEMEPACT CCB100 36KA 3P3D S5.2E 100A"]
[null,"SPC160F16052E3DFC","SPC160F16052E3DF","PPCCB","АВТ.ВЫКЛ SYSTEMEPACT CCB160 36KA 3P3D S5.2E 160A"]
[null,"SPC160S16052E3DFC","SPC160S16052E3DF","PPCCB","АВТ.ВЫКЛ SYSTEMEPACT CCB160 100KA 3P3D S5.2E 160A"]
[null,"SPC100F10052E4DFC","SPC100F10052E4DF","PPCCB","АВТ.ВЫКЛ SYSTEMEPACT CCB100 36KA 4P4D S5.2E 100A"]
[null,"SPC100S10052E3DFC","SPC100S10052E3DF","PPCCB","АВТ.ВЫКЛ SYSTEMEPACT CCB100 100KA 3P3D S5.2E 100A"]
[null,"SPC160N16052E4DFC","SPC160N16052E4DF","PPCCB","АВТ.ВЫКЛ SYSTEMEPACT CCB160 50KA 4P4D S5.2E 160A"]
[null,"SPC160F16052E4DFC","SPC160F16052E4DF","PPCCB","АВТ.ВЫКЛ SYSTEMEPACT CCB160 36KA 4P4D S5.2E 160A"]
[null,"SPC100S10052E4DFC","SPC100S10052E4DF","PPCCB","АВТ.ВЫКЛ SYSTEMEPACT CCB100 100KA 4P4D S5.2E 100A"]
[null,"SPC160S16052E4DFC","SPC160S16052E4DF","PPCCB","АВТ.ВЫКЛ SYSTEMEPACT CCB160 100KA 4P4D S5.2E 160A"]
[null,"SPC160F16052E4DFC","SPC160F16052E4DF","PPCCB","АВТ.ВЫКЛ SYSTEMEPACT CCB160 36KA 4P4D S5.2E 160A"]
[null,"SPC250F25052E4DFC","SPC250F25052E4DF","PPCCB","АВТ.ВЫКЛ SYSTEMEPACT CCB250 36KA 4P4D S5.2E 250A"]
[null,"SPC160F16052E4DFC","SPC160F16052E4DF","PPCCB","АВТ.ВЫКЛ SYSTEMEPACT CCB160 36KA 4P4D S5.2E 160A"]
[null,"SPC100S10052E4DFC","SPC100S10052E4DF","PPCCB","АВТ.ВЫКЛ SYSTEMEPACT CCB100 100KA 4P4D S5.2E 100A"]
[null,"SPC100F04052E4DFC","SPC100F04052E4DF","PPCCB","АВТ.ВЫКЛ SYSTEMEPACT CCB100 36KA 4P4D S5.2E 40A"]
[null,"SPC100F04052E3DFC","SPC100F04052E3DF","PPCCB","АВТ.ВЫКЛ SYSTEMEPACT CCB100 36KA 3P3D S5.2E 40A"]
[null,"SPC100F04052E4DFC","SPC100F04052E4DF","PPCCB","АВТ.ВЫКЛ SYSTEMEPACT CCB100 36KA 4P4D S5.2E 40A"]
[null,"SPC100F04052E3DFC","SPC100F04052E3DF","PPCCB","АВТ.ВЫКЛ SYSTEMEPACT CCB100 36KA 3P3D S5.2E 40A"]
[null,"SPC100F04052E4DFC","SPC100F04052E4DF","PPCCB","АВТ.ВЫКЛ SYSTEMEPACT CCB100 36KA 4P4D S5.2E 40A"]
[null,"SPC100N10052E3DFC","SPC100N10052E3DF","PPCCB","АВТ.ВЫКЛ SYSTEMEPACT CCB100 50KA 3P3D S5.2E 100A"]
[null,"SPC100F04052E3DFC","SPC100F04052E3DF","PPCCB","АВТ.ВЫКЛ SYSTEMEPACT CCB100 36KA 3P3D S5.2E 40A"]
[null,"SPC100F04052E4DFC","SPC100F04052E4DF","PPCCB","АВТ.ВЫКЛ SYSTEMEPACT CCB100 36KA 4P4D S5.2E 40A"]
[null,"SPC100F04052E3DFC","SPC100F04052E3DF","PPCCB","АВТ.ВЫКЛ SYSTEMEPACT CCB100 36KA 3P3D S5.2E 40A"]
[null,"SPC100F04052E4DFC","SPC100F04052E4DF","PPCCB","АВТ.ВЫКЛ SYSTEMEPACT CCB100 36KA 4P4D S5.2E 40A"]
[null,"SPC100N10052E3DFC","SPC100N10052E3DF","PPCCB","АВТ.ВЫКЛ SYSTEMEPACT CCB100 50KA 3P3D S5.2E 100A"]
[null,"SPC100N04052E4DFC","SPC100N04052E4DF","PPCCB","АВТ.ВЫКЛ SYSTEMEPACT CCB100 50KA 4P4D S5.2E 40A"]
[null,"SPC100S04052E3DFC","SPC100S04052E3DF","PPCCB","АВТ.ВЫКЛ SYSTEMEPACT CCB100 100KA 3P3D S5.2E 40A"]
[null,"SPC100S04052E4DFC","SPC100S04052E4DF","PPCCB","АВТ.ВЫКЛ SYSTEMEPACT CCB100 100KA 4P4D S5.2E 40A"]
[null,"SPC100S04052E3DFC","SPC100S04052E3DF","PPCCB","АВТ.ВЫКЛ SYSTEMEPACT CCB100 100KA 3P3D S5.2E 40A"]
[null,"SPC100S04052E4DFC","SPC100S04052E4DF","PPCCB","АВТ.ВЫКЛ SYSTEMEPACT CCB100 100KA 4P4D S5.2E 40A"]
[null,"SPC100L04052E3DFC","SPC100L04052E3DF","PPCCB","АВТ.ВЫКЛ SYSTEMEPACT CCB100 150KA 3P3D S5.2E 40A"]
[null,"SPC100L10052E3DFC","SPC100L10052E3DF","PPCCB","АВТ.ВЫКЛ SYSTEMEPACT CCB100 150KA 3P3D S5.2E 100A"]
[null,"SPC100L04052E4DFC","SPC100L04052E4DF","PPCCB","АВТ.ВЫКЛ SYSTEMEPACT CCB100 150KA 4P4D S5.2E 40A"]
[null,"SPC100L10052E4DFC","SPC100L10052E4DF","PPCCB","АВТ.ВЫКЛ SYSTEMEPACT CCB100 150KA 4P4D S5.2E 100A"]
[null,"SPC160L16052E3DFC","SPC160L16052E3DF","PPCCB","АВТ.ВЫКЛ SYSTEMEPACT CCB160 150KA 3P3D S5.2E 160A"]
[null,"SPC160L16052E4DFC","SPC160L16052E4DF","PPCCB","АВТ.ВЫКЛ SYSTEMEPACT CCB160 150KA 4P4D S5.2E 160A"]
[null,"SPC250L25052E3DFC","SPC250L25052E3DF","PPCCB","АВТ.ВЫКЛ SYSTEMEPACT CCB250 150KA 3P3D S5.2E 250A"]
[null,"SPC250L25052E4DFC","SPC250L25052E4DF","PPCCB","АВТ.ВЫКЛ SYSTEMEPACT CCB250 150KA 4P4D S5.2E 250A"]
[null,"SPC100L04052E3DFC","SPC100L04052E3DF","PPCCB","АВТ.ВЫКЛ SYSTEMEPACT CCB100 150KA 3P3D S5.2E 40A"]
[null,"SPC100L04052E4DFC","SPC100L04052E4DF","PPCCB","АВТ.ВЫКЛ SYSTEMEPACT CCB100 150KA 4P4D S5.2E 40A"]
[null,"SPC100L10052E3DFC","SPC100L10052E3DF","PPCCB","АВТ.ВЫКЛ SYSTEMEPACT CCB100 150KA 3P3D S5.2E 100A"]
[null,"SPC100L10052E4DFC","SPC100L10052E4DF","PPCCB","АВТ.ВЫКЛ SYSTEMEPACT CCB100 150KA 4P4D S5.2E 100A"]
[null,"SPC160L16052E3DFC","SPC160L16052E3DF","PPCCB","АВТ.ВЫКЛ SYSTEMEPACT CCB160 150KA 3P3D S5.2E 160A"]
[null,"SPC160L16052E4DFC","SPC160L16052E4DF","PPCCB","АВТ.ВЫКЛ SYSTEMEPACT CCB160 150KA 4P4D S5.2E 160A"]
[null,"SPC250L25052E3DFC","SPC250L25052E3DF","PPCCB","АВТ.ВЫКЛ SYSTEMEPACT CCB250 150KA 3P3D S5.2E 250A"]
[null,"SPC250L25052E4DFC","SPC250L25052E4DF","PPCCB","АВТ.ВЫКЛ SYSTEMEPACT CCB250 150KA 4P4D S5.2E 250A"]
[null,"SPC400F40053E3DFC","SPC400F40053E3DF","PPCCB","АВТ.ВЫКЛ SYSTEMEPACT CCB400 36KA 3P3D S5.3E 400A"]
[null,"SPC630F63053E3DFC","SPC630F63053E3DF","PPCCB","АВТ.ВЫКЛ SYSTEMEPACT CCB630 36KA 3P3D S5.3E 630A"]
[null,"SPC400F40053E4DFC","SPC400F40053E4DF","PPCCB","АВТ.ВЫКЛ SYSTEMEPACT CCB400 36KA 4P4D S5.3E 400A"]
[null,"SPC630F63053E4DFC","SPC630F63053E4DF","PPCCB","АВТ.ВЫКЛ SYSTEMEPACT CCB630 36KA 4P4D S5.3E 630A"]
[null,"SPC400N40053E3DFC","SPC400N40053E3DF","PPCCB","АВТ.ВЫКЛ SYSTEMEPACT CCB400 50KA 3P3D S5.3E 400A"]
[null,"SPC630N63053E3DFC","SPC630N63053E3DF","PPCCB","АВТ.ВЫКЛ SYSTEMEPACT CCB630 50KA 3P3D S5.3E 630A"]
[null,"SPC400N40053E4DFC","SPC400N40053E4DF","PPCCB","АВТ.ВЫКЛ SYSTEMEPACT CCB400 50KA 4P4D S5.3E 400A"]
[null,"SPC630N63053E4DFC","SPC630N63053E4DF","PPCCB","АВТ.ВЫКЛ SYSTEMEPACT CCB630 50KA 4P4D S5.3E 630A"]
[null,"SPC400S40053E3DFC","SPC400S40053E3DF","PPCCB","АВТ.ВЫКЛ SYSTEMEPACT CCB400 100KA 3P3D S5.3E 400A"]
[null,"SPC630S63053E3DFC","SPC630S63053E3DF","PPCCB","АВТ.ВЫКЛ SYSTEMEPACT CCB630 100KA 3P3D S5.3E 630A"]
[null,"SPC400S40053E4DFC","SPC400S40053E4DF","PPCCB","АВТ.ВЫКЛ SYSTEMEPACT CCB400 100KA 4P4D S5.3E 400A"]
[null,"SPC630S63053E4DFC","SPC630S63053E4DF","PPCCB","АВТ.ВЫКЛ SYSTEMEPACT CCB630 100KA 4P4D S5.3E 630A"]
[null,"SPC400L40053E3DFC","SPC400L40053E3DF","PPCCB","АВТ.ВЫКЛ SYSTEMEPACT CCB400 150KA 3P3D S5.3E 400A"]
[null,"SPC400L40053E4DFC","SPC400L40053E4DF","PPCCB","АВТ.ВЫКЛ SYSTEMEPACT CCB400 150KA 4P4D S5.3E 400A"]
[null,"SPC630L63053E3DFC","SPC630L63053E3DF","PPCCB","АВТ.ВЫКЛ SYSTEMEPACT CCB630 150KA 3P3D S5.3E 630A"]
[null,"SPC630L63053E4DFC","SPC630L63053E4DF","PPCCB","АВТ.ВЫКЛ SYSTEMEPACT CCB630 150KA 4P4D S5.3E 630A"]
[null,"SPC400L40053E3DFC","SPC400L40053E3DF","PPCCB","АВТ.ВЫКЛ SYSTEMEPACT CCB400 150KA 3P3D S5.3E 400A"]
[null,"SPC400L40053E4DFC","SPC400L40053E4DF","PPCCB","АВТ.ВЫКЛ SYSTEMEPACT CCB400 150KA 4P4D S5.3E 400A"]
[null,"SPC630L63053E3DFC","SPC630L63053E3DF","PPCCB","АВТ.ВЫКЛ SYSTEMEPACT CCB630 150KA 3P3D S5.3E 630A"]
[null,"SPC630L63053E4DFC","SPC630L63053E4DF","PPCCB","АВТ.ВЫКЛ SYSTEMEPACT CCB630 150KA 4P4D S5.3E 630A"]
[null,"SPC-MXD4-01-06","LV429410","PPCCB","РАСЦЕПИТЕЛЬ НАПРЯЖЕНИЯ НЕЗАВИСИМЫЙ  MX 24В ПОСТОЯННОГО ТОКА"]

{"sheet":"Спецификация","index":3,"n_rows":19,"n_cols":9,"rows_kept":19}
[]
["Форма для расчета цены на спецификацию"]
["ВСТАВИТЬ ЗНАЧЕНИЕ",null,"ВСТАВИТЬ ЗНАЧЕНИЕ",null,null,"ВСТАВИТЬ ЗНАЧЕНИЕ"]
["Референс","Описание референса","Количество","Цена за шт без НДС","Цена за шт c НДС","Скидка","Цена c НДС со скидкой",null,"Итого сумма"]
["SDCD20C",{"$f":"VLOOKUP(A5,'[1]Тариф Москва '!A:B,2,0)","v":"Датчик CO₂ канальный, 4…20мА DO 145мм ~15…24В/=15…24В"},10,{"$f":"IFERROR(VLOOKUP(A5,'[1]Тариф Москва '!A:C,3,0),\"\")","v":{"v":42450,"d":"42,450.00"}},{"$f":"D5*1.2","v":{"v":50940,"d":"50,940.00"}},{"v":0.3,"d":"30%"},{"$f":"E5*C5*(1-F5)","v":{"v":356580,"d":"356,580.00"}},null,{"$f":"SUM(G:G)","v":{"v":356580,"d":"356,580.00"}}]
["№ Референс",{"$f":"IFERROR(VLOOKUP(A6,'[1]Тариф Москва '!A:B,2,0),\"\")","v":""},2,{"$f":"IFERROR(VLOOKUP(A6,'[1]Тариф Москва '!A:C,3,0),\"\")","v":""},{"$f":"IFERROR(D6*1.2,0)","v":0},{"v":0.3,"d":"30%"},{"$f":"E6*C6*(1-F6)","v":0}]
["№ Референс",{"$f":"IFERROR(VLOOKUP(A7,'[1]Тариф Москва '!A:B,2,0),\"\")","v":""},3,{"$f":"IFERROR(VLOOKUP(A7,'[1]Тариф Москва '!A:C,3,0),\"\")","v":""},{"$f":"IFERROR(D7*1.2,0)","v":0},{"v":0.3,"d":"30%"},0]
["№ Референс",{"$f":"IFERROR(VLOOKUP(A8,'[1]Тариф Москва '!A:B,2,0),\"\")","v":""},4,{"$f":"IFERROR(VLOOKUP(A8,'[1]Тариф Москва '!A:C,3,0),\"\")","v":""},0,{"v":0.3,"d":"30%"},0]
["№ Референс",{"$f":"IFERROR(VLOOKUP(A9,'[1]Тариф Москва '!A:B,2,0),\"\")","v":""},6,{"$f":"IFERROR(VLOOKUP(A9,'[1]Тариф Москва '!A:C,3,0),\"\")","v":""},0,{"v":0.3,"d":"30%"},0]
["№ Референс",{"$f":"IFERROR(VLOOKUP(A10,'[1]Тариф Москва '!A:B,2,0),\"\")","v":""},7,{"$f":"IFERROR(VLOOKUP(A10,'[1]Тариф Москва '!A:C,3,0),\"\")","v":""},0,{"v":0.3,"d":"30%"},0]
["№ Референс",{"$f":"IFERROR(VLOOKUP(A11,'[1]Тариф Москва '!A:B,2,0),\"\")","v":""},8,{"$f":"IFERROR(VLOOKUP(A11,'[1]Тариф Москва '!A:C,3,0),\"\")","v":""},0,{"v":0.3,"d":"30%"},0]
["№ Референс",{"$f":"IFERROR(VLOOKUP(A12,'[1]Тариф Москва '!A:B,2,0),\"\")","v":""},9,{"$f":"IFERROR(VLOOKUP(A12,'[1]Тариф Москва '!A:C,3,0),\"\")","v":""},0,{"v":0.3,"d":"30%"},0]
["№ Референс",{"$f":"IFERROR(VLOOKUP(A13,'[1]Тариф Москва '!A:B,2,0),\"\")","v":""},10,{"$f":"IFERROR(VLOOKUP(A13,'[1]Тариф Москва '!A:C,3,0),\"\")","v":""},0,{"v":0.3,"d":"30%"},0]
["№ Референс",{"$f":"IFERROR(VLOOKUP(A14,'[1]Тариф Москва '!A:B,2,0),\"\")","v":""},11,{"$f":"IFERROR(VLOOKUP(A14,'[1]Тариф Москва '!A:C,3,0),\"\")","v":""},0,{"v":0.3,"d":"30%"},0]
["№ Референс",{"$f":"IFERROR(VLOOKUP(A15,'[1]Тариф Москва '!A:B,2,0),\"\")","v":""},12,{"$f":"IFERROR(VLOOKUP(A15,'[1]Тариф Москва '!A:C,3,0),\"\")","v":""},0,{"v":0.3,"d":"30%"},0]
["№ Референс",{"$f":"IFERROR(VLOOKUP(A16,'[1]Тариф Москва '!A:B,2,0),\"\")","v":""},13,{"$f":"IFERROR(VLOOKUP(A16,'[1]Тариф Москва '!A:C,3,0),\"\")","v":""},0,{"v":0.3,"d":"30%"},0]
["№ Референс",{"$f":"IFERROR(VLOOKUP(A17,'[1]Тариф Москва '!A:B,2,0),\"\")","v":""},14,{"$f":"IFERROR(VLOOKUP(A17,'[1]Тариф Москва '!A:C,3,0),\"\")","v":""},0,{"v":0.3,"d":"30%"},0]
["№ Референс",{"$f":"IFERROR(VLOOKUP(A18,'[1]Тариф Москва '!A:B,2,0),\"\")","v":""},15,{"$f":"IFERROR(VLOOKUP(A18,'[1]Тариф Москва '!A:C,3,0),\"\")","v":""},0,{"v":0.3,"d":"30%"},0]
[null,{"$f":"IFERROR(VLOOKUP(A19,'[2]Тариф Москва '!A:B,2,0),\"\")","v":""}]

{"sheet":"Описание полей","index":4,"n_rows":24,"n_cols":2,"rows_kept":24,"merged":[[8,1,9,1]]}
["Поле","Описание"]
["Единица измерения тарифа (шт/уп)","Цена в Тарифе может быть указана за 1 штуку товара, либо за неделимую упаковку."]
["Складской статус ","Тип оборудования:\nS - товары, складируемые АО CЭ (поддерживаемые на складах AO CЭ): Д* + 2 рабочих дня\nN - товары, поставляемые под заказ                                                                                                                                                                                           \nАктуальность складской коллекции и срок поставки проверяйте на системе электронной коммерции \"eS\" по ссылке - https://e.systeme.ru/\nс использованием опции \"Проверка по наличию\""]
["Cрок готовности к \r\nотгрузке ","Выделяются следующие категории со сроком готовности к отгрузке со склада CЭ:\n• Товары, складируемые АО CЭ:\nС1 (поддерживаемые на складах дистрибьюторов АО CЭ): Д* + 2 рабочих дня;\nС2 (поддерживаемые на складах AO CЭ): Д* + 2 рабочих дня;\n• Товары, поставляемые под заказ:\nC3(...) : Д*+ количество недель, указанное в скобках;\n\nАктуальность складской коллекции и срок поставки проверяйте на системе электронной коммерции \"eS\" по ссылке - https://e.systeme.ru/\nс использованием опции \"Проверка по наличию и стоимости\""]
["Минимальная партия к заказу ","Минимальное количество товара к отгрузке, при заказе откругляется в соответствии с установленной кратностью."]
["Кратность","Количество товара в неделимой упаковке."]
["Экспресс-импорт","Ускоренные авиа-доставка из Европы и подбор части заказного оборудования в количестве, не превышаемом гарантируемое к отгрузке, на условиях самовывоза с главного склада в г. Москва в срок 10 календарных дней с момента размещения заказа. Опция доступна только для оборудования, отмеченного \"Х\"."]
["Изменения в тарифе от ___","Описание изменений, произошедших с референсом или ценой на референс."]
["Рекомендованное количество в \nупаковке 1","Столбцы удалены из файла тарифа. Данную информацию, а также другие логистические параметры продукции CЭ Вы можете получить по запросу в  ЦПК."]
["Рекомендованное количество в \nупаковке 2"]
["Группа продукции","Столбец заменен на информацию по Линейке и Сублинейке."]
["Комментарии к изменениям в тарифе от ____","Столбец содержит информацию об изменении цены или о том, что референс новый и ранее не был представлен в файле Тарифа. Так же в данном столбце есть информация о том, что референс находится в Распродаже, если таковая предусмотренна для него на данный период."]
["Старые цены Тарифа от _____","В данном столбце представлены цены согласно прошлой версии Тарифа."]
["Старое наименование референса (если заменен)","Если референс был заменен, в данном столбце будет указано старое наименование замененного референса."]
["Новинки с 01.01.2021","В данном столбце представлены референсы доступные к продаже с 01.01.2021."]
["Срок гарантии","Срок гарантии на данное оборудование составляет ___ года с момента отгрузки со склада Систэм Электрик, с подтверждением соответствующим документом"]
["Ссылка на каталог","Ссылка на каталог и сертификаты представленые на официальном сайте: https://api.systeme.ru/"]
["Доступность для заказа в eS","Столбец удален из файла тарифа. Данную информацию Вы можете получить по запросу в  ЦПК."]
["Импортный или локальный референс","Импортный - референс был завезен из-за границы РФ.                                                                                                                                                                                       Локальный - референс был произведен на территории РФ."]
["Гарантийное обслуживание ","Подлежит замене – не ремонтопригодное оборудование.                                                                                                                                                                               Подлежит ремонту – ремонтопригодное оборудование."]
["Полезные вкладки","Описание"]
["Распродажа ","Представлено оборудование Schneider Electric (остатки на складах в Москве и Екатеринбурге), а также брендов Dekraft и Systeme Electric."]
["Замена референсов","Если какой-то референс был заменен новым, в данной вкладке вы можете получить информацию о заменах."]
["Спецификация","Форма для расчета итоговой цены на спецификацию."]

{"sheet":"Часто задаваемые вопросы","index":5,"n_rows":25,"n_cols":2,"rows_kept":25,"merged":[[3,1,3,15],[6,1,6,15],[9,1,9,15],[14,1,14,15],[15,1,15,15],[21,1,21,14]]}
["Часто задаваемые вопросы по Тарифу:"]
[]
["1.","В тарифе указана Складская категория оборудования. При проверке наличия и стоимости в \"eS\" срок поставки встает как на заказную позицию. Почему?"]
["Ответ:","Пожалуйста, ознакомьтесь с информацией в колонке “Гарантированное количество к отгрузке”. Указанное количество может быть доставлено в сроки, соответствующие категории оборудования и вашему календарю отгрузок. Сроки поставки на оставшееся количество будут увеличены."]
[]
["2. ","При проверке наличия и стоимости в электронной системе тарифная стоимость ниже, указанной в документе. Это ошибка?"]
["Ответ:","Часть оборудования компании АО СЭ может распродаваться в течение года. В документе Тарифа существует вкладка “Распродажа”, в которой указаны акционные \"распродажные\" продукты на которые дополнительно пологаются скидки от тарифной стоимости действующие до даты, указанной в колонке “Период распродажи”. В случае отсутствия информации о распродаже в файле, пожалуйста, обратитесь в Центр Поддержки Клиентов (отправьте письмо с комментариями на адрес support@systeme.ru с темой «Вопрос по Тарифу»)"]
[]
["3. ","Не смог найти в тарифе искомый референс? Как мне узнать на него цену?"]
["Ответ:","Часть позиций компании АО СЭ может быть снята с производства. Во вкладке Тарифа “Недоступно для продаж” Вы сможете найти не только снятые позиции, но и актуальные замены. Если Вы не нашли нужного Вас референса и на этой закладке, пожалуйста, обратитесь в Центр Поддержки Клиентов (отправьте письмо с комментариями на адрес blr.ccc@se.com  с темой «Вопрос по Тарифу»)"]
[]
["4. ","Какой штрих-код указан в тарифе?"]
["Ответ:","В тарифе указывается индивидуальный штрих-код  на 1 единицу изделия."]
[]
["5.","Нужно получить оборудование в максимально кратчайшие сроки. Слышал об услуге Экспресс-импорта, но не могу понять, что отмечено крестиком в Тарифе, можно применить услугу или нет? Cколько это будет стоить?"]
["Ответ:","В колонке “Экспресс-импорт” крестиком отмечены материалы, на которые доступна услуга экспресс-импорта. Стоимость услуги прописана в коммерческо-логистическом предложении и составляет 8400рублей за оборудование весом до 10кг. За каждый последующий килограмм взимается плата в размере 210 рублей."]
[]
["6.","Указанная цена дана за 1 штуку или за упаковку?"]
["Ответ:","Цена в Тарифе может быть указана за 1 штуку товара, либо за неделимую упаковку. Колонка \"Единица измерения тарифа (шт/уп)\" укажет измерение цены."]
[]
["7.","Референс отсутствует в Тарифе, но присутствует в системе \"eS\" c ценой \"0\". Какая у него цена, и можно ли заказать?"]
["Ответ:","Данный референс отсутствует в тарифе, и не может быть заказан. Однако по технической причине данный референс пока присутствует в системе \"eS\" с нулевой ценой, что не является ценой продажи."]
[]
["8.","Референс отсутствует в Тарифе, но присутствует в системе \"eS\" c ценой и его можно купить. Почему его нет в Тарифе?"]
["Ответ:","Референсы добавляются в Тариф для всех партнеров по усмотрению ответственного продукт-менеджера."]

{"sheet":"Sheet1","index":6,"n_rows":195,"n_cols":18,"rows_kept":195,"hidden":true}
["21139DEK",null,"60374DEK",{"$nulls":9},"60011DEK",5,null,"60282DEK","Светильники светодиодные ДПО-550","O03"]
["21723DEK",null,"60376DEK",{"$nulls":3},"15SPPACBAC1","SystemePact ACB1 авт. выкл. - фикс. реф",{"$nulls":4},"60012DEK",5,null,"60283DEK","Светильники светодиодные ДПО-550","O03"]
["21724DEK",null,"60378DEK",{"$nulls":3},"15SPPACBAC2","SystemePact ACB2 авт. выкл. - фикс. реф",{"$nulls":4},"60013DEK",5,null,"60284DEK","Светильники светодиодные ДПО-550","O03"]
["21730DEK",null,"60380DEK",{"$nulls":3},"15SPPACBACC","SystemePact ACB аксессуары",{"$nulls":4},"60014DEK",5,null,"60285DEK","Светильники светодиодные ДПО-550","O03"]
["21731DEK",null,"60382DEK",{"$nulls":3},"15SPOCCB1CB","АВ литой корпус SystemePact CCB <= 630A",{"$nulls":4},"60015DEK",5,null,"60286DEK","Светильники светодиодные ДПО-550","O03"]
["21735DEK",null,"60384DEK",{"$nulls":3},"15SPOCTRMCC","SystemePact MCC - Контакторы для конденсаторов",{"$nulls":4},"60016DEK",5,null,"60287DEK","Светильники светодиодные ДПО-550","O03"]
["21738DEK",null,"60386DEK",{"$nulls":3},"15SPOCTRMCD","SystemePact MC1D - Контакторы < 95A",{"$nulls":4},"60017DEK",5,null,"60288DEK","Светильники светодиодные ДПО-550","O03"]
["21756DEK",null,"60388DEK",{"$nulls":3},"15SPOCTRMCG","SystemePact MC1G - Контакторы 120-630A",{"$nulls":4},"60018DEK",5,null,"60289DEK","Светильники светодиодные ДПО-550","O03"]
[null,null,"60390DEK",{"$nulls":3},"15SPOCTRMCK","SystemePact MC1K - Мини контакторы < 16A",{"$nulls":4},"60019DEK",5,null,"60316DEK","Светильники светодиодные ДСО-101","U05"]
[null,null,"60392DEK",{"$nulls":3},"15SPOCTRMRD","SystemePact MDR -Тепловые реле",{"$nulls":4},"60020DEK",5,null,"60312DEK","Светильники светодиодные ДСО-101","U05"]
[null,null,"60394DEK",{"$nulls":3},"15SPOCTRMRG","SystemePact MRG -Тепловые реле",{"$nulls":4},"60021DEK",5,null,"60313DEK","Светильники светодиодные ДСО-101","U05"]
[null,null,"60396DEK",{"$nulls":3},"15SPOCTRMRK","SystemePact MRK -Тепловые реле",{"$nulls":4},"60022DEK",5,null,"60314DEK","Светильники светодиодные ДСО-101","U05"]
[null,null,"60398DEK",{"$nulls":3},"15SPOCTRGM2","SystemePact GM2 - Авт. Выкл <32A",{"$nulls":4},"60023DEK",5,null,"60315DEK","Светильники светодиодные ДСО-101","U05"]
[null,null,"60400DEK",{"$nulls":3},"15SPOCTRGM3","SystemePact GM3 - Авт. Выкл <65A",{"$nulls":4},"60024DEK",5,null,"60422DEK","Светильники светодиодные ДСО-101","U05"]
[null,null,"60402DEK",{"$nulls":3},"15SPTCTRMCE","SystemePact MC1E  - Контакторы <95A",{"$nulls":4},"60025DEK",5,null,"60423DEK","Светильники светодиодные ДСО-101","U05"]
[null,null,"60404DEK",{"$nulls":3},"15SPTCTRMRE","SystemePact MRE-Тепловые реле перегрузки",{"$nulls":4},"60026DEK",5,null,"60424DEK","Светильники светодиодные ДСО-101","U05"]
[null,null,"60406DEK",{"$nulls":9},"60027DEK",5,null,"60425DEK","Светильники светодиодные ДСО-101","U05"]
[null,null,"60408DEK",{"$nulls":9},"60028DEK",5,null,"60426DEK","Светильники светодиодные ДСО-101","U05"]
[null,null,"60410DEK",{"$nulls":9},"60029DEK",5,null,"60427DEK","Светильники светодиодные ДСО-101","U05"]
[null,null,"60412DEK",{"$nulls":9},"60030DEK",5,null,"60428DEK","Светильники светодиодные ДСО-101","U05"]
[null,null,"60414DEK",{"$nulls":9},"60031DEK",5,null,"60429DEK","Светильники светодиодные ДСО-101","U05"]
[null,null,"60416DEK",{"$nulls":9},"60032DEK",5,null,"60431DEK","Светильники светодиодные ДСО-101","U05"]
[null,null,"60418DEK",{"$nulls":9},"60033DEK",5,null,"60432DEK","Светильники светодиодные ДСО-101","U05"]
[null,null,"60420DEK",{"$nulls":9},"60034DEK",5,null,"60433DEK","Светильники светодиодные ДСО-101","U05"]
[{"$nulls":12},"60035DEK",5,null,"60434DEK","Светильники светодиодные ДСО-101","U05"]
[{"$nulls":12},"60036DEK",5,null,"60435DEK","Светильники светодиодные ДСО-101","U05"]
[{"$nulls":12},"60037DEK",5,null,"60436DEK","Светильники светодиодные ДСО-101","U05"]
[{"$nulls":12},"60038DEK",5,null,"60437DEK","Светильники светодиодные ДСО-101","U05"]
[{"$nulls":12},"60039DEK",5,null,"60438DEK","Светильники светодиодные ДСО-101","U05"]
[{"$nulls":12},"60040DEK",5,null,"60439DEK","Светильники светодиодные ДСО-101","U05"]
[{"$nulls":12},"60041DEK",5,null,"60440DEK","Светильники светодиодные ДСО-101","U05"]
[{"$nulls":12},"60042DEK",5,null,"60441DEK","Светильники светодиодные ДСО-101","U05"]
[{"$nulls":12},"60043DEK",5,null,"60442DEK","Светильники светодиодные ДСО-101","U05"]
[{"$nulls":12},"60044DEK",5,null,"60443DEK","Светильники светодиодные ДСО-101","U05"]
[{"$nulls":12},"60045DEK",5,null,"60444DEK","Светильники светодиодные ДСО-101","U05"]
[{"$nulls":12},"60046DEK",5,null,"60445DEK","Светильники светодиодные ДСО-101","U05"]
[{"$nulls":15},"60446DEK","Светильники светодиодные ДСО-101","U05"]
[{"$nulls":15},"60447DEK","Светильники светодиодные ДСО-101","U05"]
[{"$nulls":15},"60448DEK","Светильники светодиодные ДСО-101","U05"]
[{"$nulls":15},"60449DEK","Светильники светодиодные ДСО-101","U05"]
[{"$nulls":15},"60450DEK","Светильники светодиодные ДСО-101","U05"]
[{"$nulls":15},"60451DEK","Светильники светодиодные ДСО-101","U05"]
[{"$nulls":15},"60452DEK","Светильники светодиодные ДСО-101","U05"]
[{"$nulls":15},"60453DEK","Светильники светодиодные ДСО-101","U05"]
[{"$nulls":15},"60454DEK","Светильники светодиодные ДСО-101","U05"]
[{"$nulls":15},"60455DEK","Светильники светодиодные ДСО-101","U05"]
[{"$nulls":15},"60456DEK","Светильники светодиодные ДСО-101","U05"]
[{"$nulls":15},"60457DEK","Светильники светодиодные ДСО-101","U05"]
[{"$nulls":15},"60458DEK","Светильники светодиодные ДСО-101","U05"]
[{"$nulls":15},"60459DEK","Светильники светодиодные ДСО-101","U05"]
[{"$nulls":15},"60460DEK","Светильники светодиодные ДСО-101","U05"]
[{"$nulls":15},"60461DEK","Светильники светодиодные ДСО-101","U05"]
[{"$nulls":15},"60462DEK","Светильники светодиодные ДСО-101","U05"]
[{"$nulls":15},"60463DEK","Светильники светодиодные ДСО-101","U05"]
[{"$nulls":15},"60464DEK","Светильники светодиодные ДСО-101","U05"]
[{"$nulls":15},"60659DEK","Светильники светодиодные ДСО-101","U05"]
[{"$nulls":15},"60662DEK","Светильники светодиодные ДСО-101","U05"]
[{"$nulls":15},"60465DEK","Светильники светодиодные ДСО-101","U05"]
[{"$nulls":15},"60466DEK","Светильники светодиодные ДСО-101","U05"]
[{"$nulls":15},"60467DEK","Светильники светодиодные ДСО-101","U05"]
[{"$nulls":15},"60468DEK","Светильники светодиодные ДСО-101","U05"]
[{"$nulls":15},"60469DEK","Светильники светодиодные ДСО-101","U05"]
[{"$nulls":15},"60470DEK","Светильники светодиодные ДСО-101","U05"]
[{"$nulls":15},"60471DEK","Светильники светодиодные ДСО-101","U05"]
[{"$nulls":15},"60472DEK","Светильники светодиодные ДСО-101","U05"]
[{"$nulls":15},"60473DEK","Светильники светодиодные ДСО-101","U05"]
[{"$nulls":15},"60474DEK","Светильники светодиодные ДСО-101","U05"]
[{"$nulls":15},"60475DEK","Светильники светодиодные ДСО-101","U05"]
[{"$nulls":15},"60476DEK","Светильники светодиодные ДСО-101","U05"]
[{"$nulls":15},"60477DEK","Светильники светодиодные ДСО-101","U05"]
[{"$nulls":15},"60478DEK","Светильники светодиодные ДСО-101","U05"]
[{"$nulls":15},"60479DEK","Светильники светодиодные ДСО-101","U05"]
[{"$nulls":15},"60480DEK","Светильники светодиодные ДСО-101","U05"]
[{"$nulls":15},"60481DEK","Светильники светодиодные ДСО-101","U05"]
[{"$nulls":15},"60482DEK","Светильники светодиодные ДСО-101","U05"]
[{"$nulls":15},"60483DEK","Светильники светодиодные ДСО-101","U05"]
[{"$nulls":15},"60484DEK","Светильники светодиодные ДСО-101","U05"]
[{"$nulls":15},"60485DEK","Светильники светодиодные ДСО-101","U05"]
[{"$nulls":15},"60486DEK","Светильники светодиодные ДСО-101","U05"]
[{"$nulls":15},"60487DEK","Светильники светодиодные ДСО-101","U05"]
[{"$nulls":15},"60489DEK","Светильники светодиодные ДСО-101","U05"]
[{"$nulls":15},"60490DEK","Светильники светодиодные ДСО-101","U05"]
[{"$nulls":15},"60491DEK","Светильники светодиодные ДСО-101","U05"]
[{"$nulls":15},"60492DEK","Светильники светодиодные ДСО-101","U05"]
[{"$nulls":15},"60493DEK","Светильники светодиодные ДСО-101","U05"]
[{"$nulls":15},"60494DEK","Светильники светодиодные ДСО-101","U05"]
[{"$nulls":15},"60495DEK","Светильники светодиодные ДСО-101","U05"]
[{"$nulls":15},"60496DEK","Светильники светодиодные ДСО-101","U05"]
[{"$nulls":15},"60497DEK","Светильники светодиодные ДСО-101","U05"]
[{"$nulls":15},"60498DEK","Светильники светодиодные ДСО-101","U05"]
[{"$nulls":15},"60499DEK","Светильники светодиодные ДСО-101","U05"]
[{"$nulls":15},"60500DEK","Светильники светодиодные ДСО-101","U05"]
[{"$nulls":15},"60501DEK","Светильники светодиодные ДСО-101","U05"]
[{"$nulls":15},"60502DEK","Светильники светодиодные ДСО-101","U05"]
[{"$nulls":15},"60503DEK","Светильники светодиодные ДСО-101","U05"]
[{"$nulls":15},"60504DEK","Светильники светодиодные ДСО-101","U05"]
[{"$nulls":15},"60505DEK","Светильники светодиодные ДСО-101","U05"]
[{"$nulls":15},"60506DEK","Светильники светодиодные ДСО-101","U05"]
[{"$nulls":15},"60507DEK","Светильники светодиодные ДСО-101","U05"]
[{"$nulls":15},"60660DEK","Светильники светодиодные ДСО-101","U05"]
[{"$nulls":15},"60663DEK","Светильники светодиодные ДСО-101","U05"]
[{"$nulls":15},"60508DEK","Светильники светодиодные ДСО-101","U05"]
[{"$nulls":15},"60509DEK","Светильники светодиодные ДСО-101","U05"]
[{"$nulls":15},"60510DEK","Светильники светодиодные ДСО-101","U05"]
[{"$nulls":15},"60511DEK","Светильники светодиодные ДСО-101","U05"]
[{"$nulls":15},"60512DEK","Светильники светодиодные ДСО-101","U05"]
[{"$nulls":15},"60513DEK","Светильники светодиодные ДСО-101","U05"]
[{"$nulls":15},"60564DEK","Светильники светодиодные ДСО-101","U05"]
[{"$nulls":15},"60565DEK","Светильники светодиодные ДСО-101","U05"]
[{"$nulls":15},"60566DEK","Светильники светодиодные ДСО-101","U05"]
[{"$nulls":15},"60567DEK","Светильники светодиодные ДСО-101","U05"]
[{"$nulls":15},"60568DEK","Светильники светодиодные ДСО-101","U05"]
[{"$nulls":15},"60569DEK","Светильники светодиодные ДСО-101","U05"]
[{"$nulls":15},"60570DEK","Светильники светодиодные ДСО-101","U05"]
[{"$nulls":15},"60571DEK","Светильники светодиодные ДСО-101","U05"]
[{"$nulls":15},"60572DEK","Светильники светодиодные ДСО-101","U05"]
[{"$nulls":15},"60573DEK","Светильники светодиодные ДСО-101","U05"]
[{"$nulls":15},"60574DEK","Светильники светодиодные ДСО-101","U05"]
[{"$nulls":15},"60575DEK","Светильники светодиодные ДСО-101","U05"]
[{"$nulls":15},"60576DEK","Светильники светодиодные ДСО-101","U05"]
[{"$nulls":15},"60577DEK","Светильники светодиодные ДСО-101","U05"]
[{"$nulls":15},"60578DEK","Светильники светодиодные ДСО-101","U05"]
[{"$nulls":15},"60579DEK","Светильники светодиодные ДСО-101","U05"]
[{"$nulls":15},"60580DEK","Светильники светодиодные ДСО-101","U05"]
[{"$nulls":15},"60581DEK","Светильники светодиодные ДСО-101","U05"]
[{"$nulls":15},"60582DEK","Светильники светодиодные ДСО-101","U05"]
[{"$nulls":15},"60583DEK","Светильники светодиодные ДСО-101","U05"]
[{"$nulls":15},"60584DEK","Светильники светодиодные ДСО-101","U05"]
[{"$nulls":15},"60585DEK","Светильники светодиодные ДСО-101","U05"]
[{"$nulls":15},"60586DEK","Светильники светодиодные ДСО-101","U05"]
[{"$nulls":15},"60587DEK","Светильники светодиодные ДСО-101","U05"]
[{"$nulls":15},"60588DEK","Светильники светодиодные ДСО-101","U05"]
[{"$nulls":15},"60589DEK","Светильники светодиодные ДСО-101","U05"]
[{"$nulls":15},"60590DEK","Светильники светодиодные ДСО-101","U05"]
[{"$nulls":15},"60591DEK","Светильники светодиодные ДСО-101","U05"]
[{"$nulls":15},"60592DEK","Светильники светодиодные ДСО-101","U05"]
[{"$nulls":15},"60593DEK","Светильники светодиодные ДСО-101","U05"]
[{"$nulls":15},"60594DEK","Светильники светодиодные ДСО-101","U05"]
[{"$nulls":15},"60595DEK","Светильники светодиодные ДСО-101","U05"]
[{"$nulls":15},"60596DEK","Светильники светодиодные ДСО-101","U05"]
[{"$nulls":15},"60597DEK","Светильники светодиодные ДСО-101","U05"]
[{"$nulls":15},"60598DEK","Светильники светодиодные ДСО-101","U05"]
[{"$nulls":15},"60599DEK","Светильники светодиодные ДСО-101","U05"]
[{"$nulls":15},"60661DEK","Светильники светодиодные ДСО-101","U05"]
[{"$nulls":15},"60664DEK","Светильники светодиодные ДСО-101","U05"]
[{"$nulls":15},"60600DEK","Светильники светодиодные ДСО-101","U05"]
[{"$nulls":15},"60601DEK","Светильники светодиодные ДСО-101","U05"]
[{"$nulls":15},"60602DEK","Светильники светодиодные ДСО-101","U05"]
[{"$nulls":15},"60603DEK","Светильники светодиодные ДСО-101","U05"]
[{"$nulls":15},"60604DEK","Светильники светодиодные ДСО-101","U05"]
[{"$nulls":15},"60605DEK","Светильники светодиодные ДСО-101","U05"]
[{"$nulls":15},"60606DEK","Светильники светодиодные ДСО-101","U05"]
[{"$nulls":15},"60607DEK","Светильники светодиодные ДСО-101","U05"]
[{"$nulls":15},"60608DEK","Светильники светодиодные ДСО-101","U05"]
[{"$nulls":15},"60609DEK","Светильники светодиодные ДСО-101","U05"]
[{"$nulls":15},"60610DEK","Светильники светодиодные ДСО-101","U05"]
[{"$nulls":15},"60611DEK","Светильники светодиодные ДСО-101","U05"]
[{"$nulls":15},"60612DEK","Светильники светодиодные ДСО-101","U05"]
[{"$nulls":15},"60613DEK","Светильники светодиодные ДСО-101","U05"]
[{"$nulls":15},"60614DEK","Светильники светодиодные ДСО-101","U05"]
[{"$nulls":15},"60615DEK","Светильники светодиодные ДСО-101","U05"]
[{"$nulls":15},"60616DEK","Светильники светодиодные ДСО-101","U05"]
[{"$nulls":15},"60617DEK","Светильники светодиодные ДСО-101","U05"]
[{"$nulls":15},"60618DEK","Светильники светодиодные ДСО-101","U05"]
[{"$nulls":15},"60619DEK","Светильники светодиодные ДСО-101","U05"]
[{"$nulls":15},"60620DEK","Светильники светодиодные ДСО-101","U05"]
[{"$nulls":15},"60621DEK","Светильники светодиодные ДСО-101","U05"]
[{"$nulls":15},"60622DEK","Светильники светодиодные ДСО-101","U05"]
[{"$nulls":15},"60623DEK","Светильники светодиодные ДСО-101","U05"]
[{"$nulls":15},"60624DEK","Светильники светодиодные ДСО-101","U05"]
[{"$nulls":15},"60625DEK","Светильники светодиодные ДСО-101","U05"]
[{"$nulls":15},"60375DEK","Светильники светодиодные ДВО-301","O06"]
[{"$nulls":15},"60377DEK","Светильники светодиодные ДВО-301","O06"]
[{"$nulls":15},"60379DEK","Светильники светодиодные ДВО-301","O06"]
[{"$nulls":15},"60381DEK","Светильники светодиодные ДВО-301","O06"]
[{"$nulls":15},"60383DEK","Светильники светодиодные ДВО-301","O06"]
[{"$nulls":15},"60385DEK","Светильники светодиодные ДВО-301","O06"]
[{"$nulls":15},"60387DEK","Светильники светодиодные ДВО-301","O06"]
[{"$nulls":15},"60389DEK","Светильники светодиодные ДВО-301","O06"]
[{"$nulls":15},"60391DEK","Светильники светодиодные ДВО-301","O06"]
[{"$nulls":15},"60393DEK","Светильники светодиодные ДВО-301","O06"]
[{"$nulls":15},"60395DEK","Светильники светодиодные ДВО-301","O06"]
[{"$nulls":15},"60397DEK","Светильники светодиодные ДВО-301","O06"]
[{"$nulls":15},"60399DEK","Светильники светодиодные ДВО-301","O06"]
[{"$nulls":15},"60401DEK","Светильники светодиодные ДВО-301","O06"]
[{"$nulls":15},"60403DEK","Светильники светодиодные ДВО-301","O06"]
[{"$nulls":15},"60405DEK","Светильники светодиодные ДВО-301","O06"]
[{"$nulls":15},"60407DEK","Светильники светодиодные ДВО-301","O06"]
[{"$nulls":15},"60409DEK","Светильники светодиодные ДВО-301","O06"]
[{"$nulls":15},"60411DEK","Светильники светодиодные ДВО-301","O06"]
[{"$nulls":15},"60413DEK","Светильники светодиодные ДВО-301","O06"]
[{"$nulls":15},"60415DEK","Светильники светодиодные ДВО-301","O06"]
[{"$nulls":15},"60417DEK","Светильники светодиодные ДВО-301","O06"]
[{"$nulls":15},"60419DEK","Светильники светодиодные ДВО-301","O06"]
[{"$nulls":15},"60421DEK","Светильники светодиодные ДВО-301","O06"]