## Базовый Прайс-лист с 1марта26
Заказной номер | Артикул | Описатель | Часть ПЛ | ПЛ Руб/шт с НДС с 1 марта 2026 | Норма упаковки (ну) | Серия | Мин.заказ | Cклад/А/B/C | Срок поставки (ориентировочно) | Дата цены | Код EAN упаковки | Вес 1 шт, кг
01101 | 011.01 | Адаптер для монтажа на панель для 11 серии | 2 | 50 | 100 | 11 | 100 | B | 11-13 недель | 2026-02-13 | 8012823292311 | 0.0036
01102 | 011.02 | Фотоэлемент для 11.31, 11.41, 11.42, 11.91 | 2 | 1771 | 10 | 11 | 1 | A | 8-10 недель | 2026-02-13 | 8012823346762 | 0.0424
01103 | 011.03 | Фотоэлемент для скрытого монтажа | 2 | 3178 | 5 | 11 | 1 | A | 8-10 недель | 2026-02-13 | 8012823350776 | 0.0268
01119 | 011.19 | 2-полюсный шинный соединитель для 11.91 | 2 | 705 | 10 | 11 | 10 | B | 11-13 недель | 2026-02-13 | 8012823352718 | 0.0023
01300 | 013.00 | Адаптер для подключения для устройств Yesly (3-/ 4-проводное подключение) | 2 | 2557 | 10 | 13 | 10 | B | 11-13 недель | 2026-02-13 | 8012823437477 | 0.0058
01317 | 013.17 | Адаптер для рейки 35 мм для устройств Yesly | 2 | 408 | 10 | 13 | 10 | B | 11-13 недель | 2026-02-13 | 8012823437460 | 0.0058
013B9 | 013.B9 | Аксессуар (кнопка); BLE- Yesly; 4 канала | 2 | 17320 | 5 | 13 | 5 | A | 8-10 недель | 2026-02-13 | 8012823418247 | 0.0652
0150230 | 015.0.230 | Модуль подавления тока утечки для диммера | 2 | 730 | 10 | 15 | 10 | B | 11-13 недель | 2026-02-13 | 8012823429526 | 0.0521
01C0282300300 | 01C.02.8.230.0300 | Источник питания для BLISS2; вход 110-230В АС; выход 3,3В DC; степень защиты IP20 | 2 | 6521 | 5 | 1C | 1 | A | 8-10 недель | 2026-02-13 | 8012823434223 | 0.0387
01C0282300500 | 01C.02.8.230.0500 | Источник питания для BLISS2; вход 110-230В АС; выход 5В DC; степень защиты IP20 | 2 | 6521 | 5 | 1C | 1 | A | 8-10 недель | 2026-02-13 | 8012823434230 | 0.0374
02001 | 020.01 | Адаптер для монтажа на панель для 20 серии | 2 | 47 | 10 | 20 | 1 | A | 8-10 недель | 2026-02-13 | 8012823108346 | 0.0019
02003 | 020.03 | Пластиковый разделитель | 2 | 174 | 100 | 20 | 10 | B | 11-13 недель | 2026-02-13 | 8012823353234 | 0.0048
02209 | 022.09 | Пластиковый разделитель для 22 серии | 2 | 133 | 10 | 22 | 1 | A | 8-10 недель | 2026-02-13 | 8012823396491 | 0.0065
02218 | 022.18 | 8-полюсный шинный соединитель синий для контакторов 22.32 | 2 | 669 | 10 | 22 | 1 | A | 8-10 недель | 2026-02-13 | 8012823356068 | 0.0059
022180 | 022.18.0 | 8-полюсный шинный соединитель черный для контакторов 22.32 | 2 | 669 | 10 | 22 | 10 | B | 11-13 недель | 2026-02-13 | 8012823358833 | 0.0058
022181 | 022.18.1 | 8-полюсный шинный соединитель красный для контакторов 22.32 | 2 | 669 | 10 | 22 | 10 | B | 11-13 недель | 2026-02-13 | 8012823358864 | 0.00592
02226 | 022.26 | 6-полюсный шинный соединитель синий для контакторов 22.34 | 2 | 669 | 10 | 22 | 10 | B | 11-13 недель | 2026-02-13 | 8012823358369 | 0.0068
022260 | 022.26.0 | 6-полюсный шинный соединитель черный для контакторов 22.34 | 2 | 669 | 10 | 22 | 10 | B | 11-13 недель | 2026-02-13 | 8012823358895 | 0.00671
022261 | 022.26.1 | 6-полюсный шинный соединитель красный для контакторов 22.34 | 2 | 669 | 10 | 22 | 10 | B | 11-13 недель | 2026-02-13 | 8012823358918 | 0.00671
02233 | 022.33 | Модуль доп.контактов для 22.32, 22.34; 2NO 6А | 2 | 3043 | 5 | 22 | 1 | A | 8-10 недель | 2026-02-13 | 8012823354545 | 0.0253
02235 | 022.35 | Модуль доп.контактов для 22.32, 22.34; 1NO+1NC 6А | 2 | 3043 | 5 | 22 | 1 | A | 8-10 недель | 2026-02-13 | 8012823354552 | 0.0255
02263 | 022.63 | Модуль доп.контактов для 22.44, 22.64; 2NO 6А | 2 | 3070 | 5 | 22 | 1 | A | 8-10 недель | 2026-02-13 | 8012823378749 | 0.0297
02265 | 022.65 | Модуль доп.контактов для 22.44, 22.64; 1NO+1NC 6А | 2 | 3070 | 5 | 22 | 1 | A | 8-10 недель | 2026-02-13 | 8012823378763 | 0.0296
02272 | 022.72 | Клеммная крышка для защиты от несанкционированного доступа | 2 | 629 | 1 | 22 | 1 | B | 11-13 недель | 2026-02-13 | 8012823430911 | 0.0004
02273 | 022.73 | Модуль доп.контактов; 2NO 6А | 2 | 3070 | 5 | 22 | 1 | B | 11-13 недель | 2026-02-13 | 8012823430188 | 0.0316
02274 | 022.74 | Клеммная крышка для защиты от несанкционированного доступа | 2 | 875 | 1 | 22 | 1 | B | 11-13 недель | 2026-02-13 | 8012823430928 | 0.0008
02275 | 022.75 | Модуль доп.контактов; 1NO+1NC 6А | 2 | 3070 | 5 | 22 | 1 | B | 11-13 недель | 2026-02-13 | 8012823430201 | 0.0315
02600 | 026.00 | Mодуль для применения с кнопками с подсветкой для 26 серии | 2 | 687 | 10 | 26 | 1 | A | 8-10 недель | 2026-02-13 | 8012823078229 | 0.0118
0269012 | 026.9.012 | Адаптер электропитания 12В DC для 26 серии | 2 | 1609 | 10 | 26 | 10 | A | 8-10 недель | 2026-02-13 | 8012823093161 | 0.01543
0269024 | 026.9.024 | Адаптер электропитания 24В DC для 26 серии | 2 | 1609 | 10 | 26 | 10 | A | 8-10 недель | 2026-02-13 | 8012823093178 | 0.017
02700 | 027.00 | Mодуль для применения с кнопками с подсветкой для 27 серии | 2 | 670 | 10 | 27 | 10 | A | 8-10 недель | 2026-02-13 | 8012823232034 | 0.0073
04605 | 046.05 | Фланцевый адаптер крепления для реле 46 серии | 1 | 364 | 100 | 46 | 10 | A | 8-10 недель | 2026-02-13 | 8012823302324 | 0.00223
04607 | 046.07 | Адаптер для рейки 35 мм для реле 46 серии | 1 | 364 | 100 | 46 | 10 | A | 8-10 недель | 2026-02-13 | 8012823302911 | 0.0028
05625 | 056.25 | Верхний фланцевый адаптер крепления для реле 55, 56 серий | 1 | 254 | 100 | 56 | 10 | A | 8-10 недель | 2026-02-13 | 8012823321943 | 0.00265
05626 | 056.26 | Боковой фланцевый адаптер крепления для реле 55, 56 серий | 1 | 254 | 100 | 56 | 10 | A | 8-10 недель | 2026-02-13 | 8012823327440 | 0.00274
05627 | 056.27 | Верхний адаптер для рейки 35мм для реле 55, 56 серий | 1 | 254 | 100 | 56 | 10 | A | 8-10 недель | 2026-02-13 | 8012823323626 | 0.00347
05645 | 056.45 | Верхний фланцевый адаптер крепления для 56.34 | 1 | 300 | 100 | 56 | 10 | A | 8-10 недель | 2026-02-13 | 8012823324760 | 0.0049
05647 | 056.47 | Верхний адаптер для рейки 35мм для 56.34 | 1 | 300 | 100 | 56 | 10 | A | 8-10 недель | 2026-02-13 | 8012823324821 | 0.00652
06048 | 060.48 | Блок маркировок, пластик, 48 этикеток | 1 | 995 | 1 | 60 | 1 | A | 8-10 недель | 2026-02-13 | 8012823399720 | 0.0126
06205 | 062.05 | Верхний фланцевый адаптер крепления для реле 62 серии | 1 | 262 | 100 | 62 | 10 | A | 8-10 недель | 2026-02-13 | 8012823332093 | 0.00731
06207 | 062.07 | Верхний адаптер для рейки 35мм для реле 62 серии | 1 | 262 | 100 | 62 | 10 | A | 8-10 недель | 2026-02-13 | 8012823332109 | 0.00832
06208 | 062.08 | Задний адаптер для рейки 35мм для реле 62 серии | 1 | 262 | 100 | 62 | 10 | A | 8-10 недель | 2026-02-13 | 8012823332116 | 0.00728
06210 | 062.10 | Резьбовой адаптер крепления для реле 62 серии | 1 | 300 | 100 | 62 | 10 | A | 8-10 недель | 2026-02-13 | 8012823195599 | 0.00323
06260 | 062.60 | Фланцевый адаптер крепления для реле 62 серии | 1 | 295 | 100 | 62 | 10 | A | 8-10 недель | 2026-02-13 | 8012823290690 | 0.00244
06505 | 065.05 | Верхний фланцевый адаптер крепления для реле 65 серии | 1 | 279 | 100 | 65 | 10 | A | 8-10 недель | 2026-02-13 | 8012823333441 | 0.00637
06507 | 065.07 | Верхний адаптер для рейки 35мм для реле 65 серии | 1 | 279 | 100 | 65 | 10 | A | 8-10 недель | 2026-02-13 | 8012823333571 | 0.00777
06508 | 065.08 | Задний адаптер для рейки 35мм для реле 65 серии | 1 | 279 | 100 | 65 | 10 | A | 8-10 недель | 2026-02-13 | 8012823334189 | 0.00706
06607 | 066.07 | Верхний адаптер для рейки 35мм для реле 66 серии | 1 | 297 | 100 | 66 | 10 | A | 8-10 недель | 2026-02-13 | 8012823332697 | 0.00569
06K03 | 06K.03 | Модуль доп.контактов для 6K.04; 1NO+1NC 2А | 1 | 1612 | 5 | 6K | 1 | B | 11-13 недель | 2026-02-13 | 8012823450452 | 0.027
06K06 | 06K.06 | Модуль доп.контактов для 6K.04; 2NO+2NC 2А | 1 | 2817 | 5 | 6K | 1 | B | 11-13 недель | 2026-02-13 | 8012823450469 | 0.0359
06K11 | 06K.11 | Модуль доп.контактов для 6K.13, 6K.14; 1NO 2А | 1 | 808 | 5 | 6K | 1 | B | 11-13 недель | 2026-02-13 | 8012823450445 | 0.0096
06K12 | 06K.12 | Модуль доп.контактов для 6K.13, 6K.14; 1NC 2А | 1 | 808 | 5 | 6K | 1 | B | 11-13 недель | 2026-02-13 | 8012823450438 | 0.0096
0720106 | 072.01.06 | Подвесной электрод для реле уровня 72 серии, в комплекте кабель 6м | 1 | 4187 | 5 | 72 | 1 | A | 8-10 недель | 2026-02-13 | 8012823290706 | 0.1495
0720115 | 072.01.15 | Подвесной электрод для реле уровня 72 серии, в комплекте кабель 15м | 1 | 5115 | 5 | 72 | 1 | A | 8-10 недель | 2026-02-13 | 8012823292915 | 0.31185
0720206 | 072.02.06 | Подвесной электрод для реле уровня 72 серии, в комплекте кабель 6м | 1 | 3952 | 5 | 72 | 1 | A | 8-10 недель | 2026-02-13 | 8012823347769 | 0.1539
07211 | 072.11 | Напольный датчик протечки для реле уровня 72 серии | 1 | 3771 | 5 | 72 | 1 | A | 8-10 недель | 2026-02-13 | 8012823348506 | 0.0143
07241 | 072.41 | Приспособление для крепления кабелей подвесных электродов для реле уровня 72 серии | 1 | 3145 | 10 | 72 | 1 | A | 8-10 недель | 2026-02-13 |  | 0.0369
072500 | 072.500 | Электрод для реле уровня 72 серии, длина 500мм | 1 | 1682 | 5 | 72 | 1 | A | 8-10 недель | 2026-02-13 | 8012823300276 | 0.04598
072501 | 072.501 | Соединитель электродов для реле уровня 72 серии | 1 | 1002 | 5 | 72 | 1 | A | 8-10 недель | 2026-02-13 | 8012823300283 | 0.0033
072503 | 072.503 | Пластиковый трехполюсный разделитель электродов для реле уровня 72 серии | 1 | 375 | 10 | 72 | 1 | A | 8-10 недель | 2026-02-13 | 8012823330433 | 0.0017
07251 | 072.51 | Держатель электрода с двумя контактами для реле уровня 72 серии | 1 | 7280 | 5 | 72 | 1 | A | 8-10 недель | 2026-02-13 | 8012823290713 | 0.0491
07253 | 072.53 | Держатель электрода с тремя контактами для реле уровня 72 серии | 1 | 13134 | 5 | 72 | 1 | A | 8-10 недель | 2026-02-13 | 8012823292908 | 0.1748
077038230 | 077.03.8.230 | Теплообменник 0,35 k/Вт для SSR 77.D1-F1-G1-H1, 77.A2-C2-E2, 77.A3-B3-D3-F3; с охлаждающим вентилятором 230В AC - 14.5 Вт | 1 | 9515 | 5 | 77 | 1 | B | 11-13 недель | 2026-02-13 |  | 1.0373
077039024 | 077.03.9.024 | Теплообменник 0,35 k/Вт для SSR 77.D1-F1-G1-H1, 77.A2-C2-E2, 77.A3-B3-D3-F3; с охлаждающим вентилятором 24В DC - 5.5 Вт | 1 | 8928 | 5 | 77 | 1 | B | 11-13 недель | 2026-02-13 |  | 0.901
07708 | 077.08 | Теплообменник 0,8 k/Вт для SSR 77.B1-D1-F1-G1-H1, 77.A2-C2-E2, 77.A3-B3 | 1 | 5681 | 5 | 77 | 1 | B | 11-13 недель | 2026-02-13 |  | 0.7641
07713 | 077.13 | Теплообменник 1,3 k/Вт для SSR 77.A1-B1 | 1 | 3102 | 5 | 77 | 1 | B | 11-13 недель | 2026-02-13 |  | 0.4044
07721 | 077.21 | Теплообменник 2,1 k/Вт для SSR 77.A1 | 1 | 1036 | 5 | 77 | 1 | B | 11-13 недель | 2026-02-13 |  | 0.1099
077T1 | 077.T1 | Термопрокладка для SSR 77.x1, 77.x2 | 1 | 103 | 5 | 77 | 1 | B | 11-13 недель | 2026-02-13 |  | 0.0004
077T2 | 077.T2 | Термопрокладка самоклеющаяся для SSR 77.x1, 77.x2 | 1 | 245 | 5 | 77 | 1 | B | 11-13 недель | 2026-02-13 |  | 0.0007
077T3 | 077.T3 | Термопрокладка для SSR 77.x3 | 1 | 484 | 5 | 77 | 1 | B | 11-13 недель | 2026-02-13 |  | 0.0013
07F15 | 07F.15 | Сменный фильтрующий элемент для серии 7F, размер 1 | 1 | 631 | 5 | 7F | 5 | A | 8-10 недель | 2026-02-13 | 8012823360799 | 0.0038
07F25 | 07F.25 | Сменный фильтрующий элемент для серии 7F, размер 2 | 1 | 701 | 5 | 7F | 5 | A | 8-10 недель | 2026-02-13 | 8012823360805 | 0.003
07F35 | 07F.35 | Сменный фильтрующий элемент для серии 7F, размер 3 | 1 | 1171 | 5 | 7F | 5 | A | 8-10 недель | 2026-02-13 | 8012823360812 | 0.0052
07F45 | 07F.45 | Сменный фильтрующий элемент для серии 7F, размер 4 | 1 | 1408 | 3 | 7F | 3 | A | 8-10 недель | 2026-02-13 | 8012823360829 | 0.00272
07F46 | 07F.46 | Сменный фильтрующий элемент для серии 7F, размер 4 | 1 | 1408 | 5 | 7F | 5 | B | 11-13 недель | 2026-02-13 | 8012823377001 | 0.0126
07F55 | 07F.55 | Сменный фильтрующий элемент для серии 7F, размер 5 | 1 | 1934 | 10 | 7F | 10 | B | 11-13 недель | 2026-02-13 | 8012823360836 | 0.0158
07F56 | 07F.56 | Сменный фильтрующий элемент для серии 7F, размер 5 | 1 | 1934 | 5 | 7F | 5 | B | 11-13 недель | 2026-02-13 | 8012823377018 | 0.0233
07F80 | 07F.80 | Клапан выравнивания давления для серии 7F | 1 | 5068 | 1 | 7F | 1 | B | 11-13 недель | 2026-02-13 | 8012823350196 | 0.0636
07L12 | 07L.12 | Штекерная вилка для щитовых светильников | 1 | 766 | 10 | 7L | 1 | A | 8-10 недель | 2026-02-13 | 8012823350868 | 0.0091
087022 | 087.02.2 | Внешний потенциометр для таймеров 83 серии | 1 | 17826 | 1 | 87 | 1 | A | 8-10 недель | 2026-02-13 | 8012823216300 | 0.0264
090002 | 090.00.2 | Блок маркировок | 1 | 24 | 10 | 90 | 10 | A | 8-10 недель | 2026-02-13 | 8012823292700 | 0.0006
09006 | 090.06 | 6-полюсный шинный соединитель для розеток 90.02, 90.03; синий | 1 | 360 | 10 | 90 | 10 | A | 8-10 недель | 2026-02-13 | 8012823285931 | 0.0079
09033 | 090.33 | Металлическая клипса для реле 60.12, 60.13 для розеток 90.02, 90.03, 90.20, 90.21, 90.22, 90.23, 90.26, 90.27, 90.82.3, 90.83.3 | 1 | 31 | 10 | 90 | 10 | A | 8-10 недель | 2026-02-13 | 8012823000015 | 0.0008
092002 | 092.00.2 | Блок маркировок | 1 | 24 | 10 | 92 | 10 | A | 8-10 недель | 2026-02-13 | 8012823186368 | 0.0005
09253 | 092.53 | Металлическая клипса для реле 62.32, 62.33 для розеткок 92.43.1 | 1 | 31 | 10 | 92 | 10 | A | 8-10 недель | 2026-02-13 | 8012823000190 | 0.0006
09254 | 092.54 | Металлическая клипса для реле 62.32, 62.33 для розеткок 92.13, 92.33 | 1 | 31 | 10 | 92 | 10 | A | 8-10 недель | 2026-02-13 | 8012823000206 | 0.0006
09255 | 092.55 | Защитная крышка клемм для розетки 92.43.1 | 1 | 320 | 100 | 92 | 100 | A | 8-10 недель | 2026-02-13 | 8012823000213 | 0.0129
09271 | 092.71 | Металлическая клипса для реле 62.32, 62.33 для розеткок 92.03 | 1 | 31 | 10 | 92 | 10 | A | 8-10 недель | 2026-02-13 | 8012823185811 | 0.0009
09300005 | 093.000.05 | Кабель для подключения адаптера MasterADAPTER к PLC; 0,5м; UL | 1 | 6526 | 1 | 93 | 1 | B | 11-13 недель | 2026-02-13 | 8012823368573 | 0.0391
09300020 | 093.000.20 | Кабель для подключения адаптера MasterADAPTER к PLC; 2м | 1 | 7062 | 1 | 93 | 1 | A | 8-10 недель | 2026-02-13 | 8012823375182 | 0.1167
09300020U | 093.000.20U | Кабель для подключения адаптера MasterADAPTER к PLC; 2м; UL | 1 | 10595 | 1 | 93 | 1 | A | 8-10 недель | 2026-02-13 | 8012823377469 | 0.1643
09301 | 093.01 | Пластиковый разделитель | 1 | 143 | 10 | 93 | 10 | A | 8-10 недель | 2026-02-13 | 8012823193540 | 0.0133
09308 | 093.08 | 8-полюсный шинный соединитель синий для интерфейсных модулей 38.01/11/31/41/52/62 | 1 | 246 | 10 | 93 | 10 | A | 8-10 недель | 2026-02-13 | 8012823304625 | 0.0047
093080 | 093.080 | 8-полюсный шинный соединитель черный для интерфейсных модулей 38.01/11/31/41/52/62 | 1 | 246 | 10 | 93 | 10 | A | 8-10 недель | 2026-02-13 | 8012823304632 | 0.0047
093081 | 093.081 | 8-полюсный шинный соединитель красный для интерфейсных модулей 38.01/11/31/41/52/62 | 1 | 246 | 10 | 93 | 10 | B | 11-13 недель | 2026-02-13 | 8012823333632 | 0.0047
09316 | 093.16 | 16-полюсный шинный соединитель синий для интерфейсных модулей 39 серии | 1 | 240 | 10 | 93 | 10 | A | 8-10 недель | 2026-02-13 | 8012823353630 | 0.0061
093160 | 093.16.0 | 16-полюсный шинный соединитель черный для интерфейсных модулей 39 серии | 1 | 240 | 10 | 93 | 10 | A | 8-10 недель | 2026-02-13 | 8012823353654 | 0.0061
093161 | 093.16.1 | 16-полюсный шинный соединитель красный для интерфейсных модулей 39 серии | 1 | 240 | 10 | 93 | 10 | A | 8-10 недель | 2026-02-13 | 8012823353661 | 0.006
09320 | 093.20 | 20-полюсный шинный соединитель синий для интерфейсных модулей 38.21/51/61/81/91 | 1 | 220 | 10 | 93 | 10 | A | 8-10 недель | 2026-02-13 | 8012823122977 | 0.0076
093200 | 093.200 | 20-полюсный шинный соединитель черный для интерфейсных модулей 38.21/51/61/81/91 | 1 | 220 | 10 | 93 | 10 | B | 11-13 недель | 2026-02-13 | 8012823216492 | 0.0075
093201 | 093.201 | 20-полюсный шинный соединитель красный для интерфейсных модулей 38.21/51/61/81/91 | 1 | 220 | 10 | 93 | 10 | B | 11-13 недель | 2026-02-13 | 8012823333625 | 0.0074
09348 | 093.48 | Блок маркировок, пластик, 48 этикетки | 1 | 1165 | 1 | 93 | 1 | A | 8-10 недель | 2026-02-13 | 8012823399089 | 0.0099
09360 | 093.60 | Пластиковый разделитель двойного назначения | 1 | 121 | 10 | 93 | 10 | A | 8-10 недель | 2026-02-13 | 8012823353647 | 0.0158
09362 | 093.62 | Сдвоенная клемма Push-in | 1 | 248 | 5 | 93 | 5 | A | 8-10 недель | 2026-02-13 | 8012823398785 | 0.0028
09363 | 093.63 | Держатель для предохранителя для интерфейсных модулей реле 39 серии | 1 | 308 | 5 | 93 | 5 | A | 8-10 недель | 2026-02-13 | 8012823353678 | 0.0017
093630024 | 093.63.0.024 | Держатель для предохранителя для интерфейсных модулей реле 39 серии; светодиодная индикация предохранителя; для цепей 24В AC/DC | 1 | 970 | 5 | 93 | 5 | A | 8-10 недель | 2026-02-13 | 8012823401126 | 0.002
093638230 | 093.63.8.230 | Держатель для предохранителя для интерфейсных модулей реле 39 серии; светодиодная индикация предохранителя; для цепей 230В AC | 1 | 1040 | 5 | 93 | 5 | A | 8-10 недель | 2026-02-13 | 8012823401133 | 0.002
09368141 | 093.68.14.1 | Адаптер MasterADAPTER для подключения 8 интерфейсных модулей MasterINTERFACE | 1 | 3681 | 5 | 93 | 5 | A | 8-10 недель | 2026-02-13 | 8012823362489 | 0.035
094004 | 094.00.4 | Блок маркировок для розеток 94.02, 94.03, 94.04, 94.04.9 | 1 | 24 | 100 | 94 | 10 | A | 8-10 недель | 2026-02-13 | 8012823186115 | 0.0006
09406 | 094.06 | 6-полюсный шинный соединитель для розеток 94.02, 94.03, 94.04, 94.04.9 | 1 | 279 | 10 | 94 | 10 | A | 8-10 недель | 2026-02-13 | 8012823115412 | 0.0046
094060 | 094.06.0 | 6-полюсный шинный соединитель для розеток 94.02, 94.03, 94.04, 94.04.9; черный | 1 | 279 | 10 | 94 | 10 | B | 11-13 недель | 2026-02-13 | 8012823186412 | 0.0046
09451 | 094.51 | Металлическая клипса для реле 55.32, 55.33, 55.34 для розеток 94.12, 94.13, 94.14, 94.22, 94.23, 94.24, 94.32, 94.33, 94.34 | 1 | 31 | 10 | 94 | 10 | A | 8-10 недель | 2026-02-13 | 8012823000268 | 0.0005
094521 | 094.52.1 | 2-полюсный шинный соединитель; синий 27,5 мм | 1 | 168 | 10 | 94 | 10 | A | 8-10 недель | 2026-02-13 | 8012823411767 | 0.0009
09456 | 094.56 | 6-полюсный шинный соединитель для розеток 94.54; синий | 1 | 565 | 10 | 94 | 10 | A | 8-10 недель | 2026-02-13 | 8012823366487 | 0.0068
09471 | 094.71 | Металлическая клипса для реле 55.32, 55.33, 55.34 для розеток 94.02, 94.03, 94.04, 94.04.9, 94.44.1, 94.62, 94.64, 94.72, 94.73, 94.74, 94.82.3, 94.83.1, 94.84.3, 94.54.1 | 1 | 31 | 10 | 94 | 10 | A | 8-10 недель | 2026-02-13 | 8012823000305 | 0.0004
094803 | 094.80.3 | Блок маркировок для розеток 94.92.3, 94.94.3 | 1 | 24 | 10 | 94 | 10 | A | 8-10 недель | 2026-02-13 | 8012823295640 | 0.0004
09481 | 094.81 | Металлическая клипса для таймеров 85.02, 85.03, 85.04 для розеток 94.02, 94.03, 94.04, 94.04.9, 94.44.1, 94.62, 94.64, 94.72, 94.73, 94.74, 94.82.3, 94.84.3, 94.54.1 | 1 | 31 | 10 | 94 | 10 | A | 8-10 недель | 2026-02-13 | 8012823093505 | 0.0006
094913 | 094.91.3 | Пластиковая клипса для розеток 94.02, 94.03, 94.04, 94.04.9, 94.82.3, 94.84.3; синий | 1 | 43 | 10 | 94 | 10 | A | 8-10 недель | 2026-02-13 | 8012823285702 | 0.0046
0949130 | 094.91.30 | Пластиковая клипса для розеток 94.82.3, 94.84.30; черный | 1 | 43 | 10 | 94 | 10 | B | 11-13 недель | 2026-02-13 | 8012823285719 | 0.0046
095004 | 095.00.4 | Блок маркировок для розеток 95.03, 95.05 | 1 | 24 | 10 | 95 | 10 | A | 8-10 недель | 2026-02-13 | 8012823197272 | 0.0002
09501 | 095.01 | Пластиковая клипса для реле 40 серии для розеток 95.03, 95.05; синий | 1 | 43 | 10 | 95 | 10 | A | 8-10 недель | 2026-02-13 | 8012823120966 | 0.0021
095010 | 095.01.0 | Пластиковая клипса для реле 40 серии для розеток 95.03.0, 95.05.0; черный | 1 | 43 | 10 | 95 | 10 | B | 11-13 недель | 2026-02-13 | 8012823216591 | 0.0021
09508 | 095.08 | 8-полюсный шинный соединитель для розеток 95.63, 95.65, 95.75, 95.75.9, 95.83.1, 95.85.1; синий | 1 | 279 | 10 | 95 | 10 | A | 8-10 недель | 2026-02-13 | 8012823107196 | 0.006
095080 | 095.08.0 | 8-полюсный шинный соединитель для розеток 95.63, 95.65, 95.75, 95.75.9, 95.83.3, 95.85.3; черный | 1 | 279 | 10 | 95 | 10 | B | 11-13 недель | 2026-02-13 | 8012823216584 | 0.0062
09518 | 095.18 | 8-полюсный шинный соединитель синий для розеток 95.03, 95.05, 95.05.9 | 1 | 279 | 10 | 95 | 10 | A | 8-10 недель | 2026-02-13 | 8012823118444 | 0.0039
095180 | 095.18.0 | 8-полюсный шинный соединитель черный для розеток 95.03, 95.05, 95.05.9 | 1 | 279 | 10 | 95 | 10 | B | 11-13 недель | 2026-02-13 | 8012823216553 | 0.0037
09531 | 095.31 | Металлическая клипса для реле 41 серии для розеток 95.65 | 1 | 43 | 10 | 95 | 10 | A | 8-10 недель | 2026-02-13 | 8012823368474 | 0.0002
095413 | 095.41.3 | Металлическая клипса для реле 41 серии для розеток 95.13, 95.13.2, 95.15, 95.15.2 | 1 | 31 | 100 | 95 | 100 | A | 8-10 недель | 2026-02-13 | 8012823302645 | 0.0002
09542 | 095.42 | Пластиковая клипса для реле 41 серии для розеток 95.13, 95.13.2, 95.15, 95.15.2 | 1 | 31 | 10 | 95 | 10 | A | 8-10 недель | 2026-02-13 | 8012823123547 | 0.0004
09543 | 095.43 | Металлическая клипса для реле 43 серии для розеток 95.23 | 1 | 31 | 10 | 95 | 10 | B | 11-13 недель | 2026-02-13 | 8012823197289 | 0.0003
09552 | 095.52 | Пластиковая клипса для реле 40 серий для розеток 95.13, 95.15 | 1 | 31 | 10 | 95 | 10 | A | 8-10 недель | 2026-02-13 | 8012823123554 | 0.00055
09571 | 095.71 | Металлическая клипса для реле 40 серий для розеток 95.03, 95.05, 95.63, 95.65, 95.75, 95.75.9, 95.83.3, 95.85.3 | 1 | 31 | 10 | 95 | 10 | A | 8-10 недель | 2026-02-13 | 8012823000398 | 0.0001
095913 | 095.91.3 | Пластиковая клипса для реле 40 серий для розеток 95.83.3, 95.85.3 | 1 | 50 | 10 | 95 | 10 | A | 8-10 недель | 2026-02-13 | 8012823283531 | 0.0022
095923 | 095.92.3 | Пластиковая клипса для реле 41 серии для розеток 95.83.3, 95.85.3 | 1 | 34 | 10 | 95 | 10 | A | 8-10 недель | 2026-02-13 | 8012823285481 | 0.002
0959230 | 095.92.30 | Пластиковая клипса для реле 41 серии для розеток 95.83.30, 95.85.30 | 1 | 34 | 10 | 95 | 10 | B | 11-13 недель | 2026-02-13 | 8012823285498 | 0.0019
09671 | 096.71 | Металлическая клипса для реле 56.34 реле для розеток 96.74 | 1 | 31 | 10 | 96 | 10 | A | 8-10 недель | 2026-02-13 | 8012823073798 | 0.0005
09700 | 097.00 | Маркировка для розеток Push-in серии 94/95/97 | 1 | 24 | 10 | 97 | 10 | A | 8-10 недель | 2026-02-13 | 8012823401652 | 0.0001
09701 | 097.01 | Пластиковая клипса для реле 46 серии для розеток 97.01, 97.02, 97.51, 97.52 | 1 | 43 | 10 | 97 | 10 | A | 8-10 недель | 2026-02-13 | 8012823302348 | 0.0016
09742 | 097.42 | 2-полюсный шинный соединитель 4,6мм для розеток Push-in серии 48,4C,58 | 1 | 143 | 10 | 97 | 10 | A | 8-10 недель | 2026-02-13 | 8012823401638 | 0.0004
09752 | 097.52 | 2-полюсный шинный соединитель 15,8мм для розеток Push-in серии 48,4C,58 | 1 | 160 | 10 | 97 | 10 | A | 8-10 недель | 2026-02-13 | 8012823401645 | 0.0006
09758 | 097.58 | 8-полюсный шинный соединитель для розеток Push-in серии 48,4C | 1 | 372 | 10 | 97 | 10 | A | 8-10 недель | 2026-02-13 | 8012823401621 | 0.0071
09771 | 097.71 | Металлическая клипса для реле 46 серии для розеток 97.01, 97.02, 97.51, 97.52 | 1 | 31 | 10 | 97 | 10 | A | 8-10 недель | 2026-02-13 | 8012823353968 | 0.0001
103281200000 | 10.32.8.120.0000 | Фотореле корпусное для монтажа на улице; 2NO 16A (L+N); питание 120В АC; настройка чувствительности 1…80люкс; степень защиты IP54 | 2 | 8125 | 5 | 10 | 5 | B | 11-13 недель | 2026-02-13 | 8012823335278 | 0.2011
103282300000 | 10.32.8.230.0000 | Фотореле корпусное для монтажа на улице; 2NO 16A (L+N); питание 230В АC; настройка чувствительности 1…80люкс; степень защиты IP54 | 2 | 8125 | 5 | 10 | 1 | A | 8-10 недель | 2026-02-13 | 8012823236698 | 0.2023
103282300010 | 10.32.8.230.0010 | Фотореле корпусное для монтажа на улице; 2NO 16A (L+N); питание 230В АC; настройка чувствительности 10…25люкс; степень защиты IP54 | 2 | 9050 | 5 | 10 | 1 | B | 11-13 недель | 2026-02-13 | 8012823350905 | 0.193
104181200000 | 10.41.8.120.0000 | Фотореле корпусное для монтажа на улице; 1NO 16A; питание 120В АC; настройка чувствительности 1…80люкс; степень защиты IP54 | 2 | 6628 | 5 | 10 | 5 | B | 11-13 недель | 2026-02-13 | 8012823335292 | 0.196
104182300000 | 10.41.8.230.0000 | Фотореле корпусное для монтажа на улице; 1NO 16A; питание 230В АC; настройка чувствительности 1…80люкс; степень защиты IP54 | 2 | 6628 | 5 | 10 | 1 | A | 8-10 недель | 2026-02-13 | 8012823236704 | 0.1861
104281200000 | 10.42.8.120.0000 | Фотореле корпусное для монтажа на улице; 2NO 16A (L1+L2); питание 120В АC; настройка чувствительности 1…80люкс; степень защиты IP54 | 2 | 8304 | 5 | 10 | 1 | B | 11-13 недель | 2026-02-13 | 8012823335315 | 0.196
104282300000 | 10.42.8.230.0000 | Фотореле корпусное для монтажа на улице; 2NO 16A (L1+L2); питание 230В АC; настройка чувствительности 1…80люкс; степень защиты IP54 | 2 | 8304 | 5 | 10 | 5 | A | 8-10 недель | 2026-02-13 | 8012823334929 | 0.2024
105181200000 | 10.51.8.120.0000 | Фотореле корпусное для монтажа на улице; 1NO 12A; питание 120В АC; настройка чувствительности 1…80люкс; степень защиты IP54 | 2 | 5927 | 5 | 10 | 5 | B | 11-13 недель | 2026-02-13 | 8012823335438 | 0.08185
105182300000 | 10.51.8.230.0000 | Фотореле корпусное для монтажа на улице; 1NO 12A; питание 230В АC; настройка чувствительности 1…80люкс; степень защиты IP54 | 2 | 5927 | 5 | 10 | 1 | A | 8-10 недель | 2026-02-13 | 8012823334936 | 0.0784
106182300000 | 10.61.8.230.0000 | Фотореле корпусное для монтажа на улице; 1NO 16A; питание 230В АC; фиксированная чувствительность 10люкс; встроенный провод 500мм; степень защиты IP54 | 2 | 6628 | 5 | 10 | 1 | A | 8-10 недель | 2026-02-13 | 8012823349152 | 0.2104
113100240000 | 11.31.0.024.0000 | Фотореле модульное с фотоэлементом 011.02; монтаж на рейку 35мм; 1NO 16A; питание 24В АC/DC; настройка чувствит. 1…100люкс; ширина 17.5мм; степень защиты: фотореле IP20, фотоэлемент IP54 | 2 | 7792 | 5 | 11 | 1 | A | 8-10 недель | 2026-02-13 | 8012823362564 | 0.105
113100240000POA | 11.31.0.024.0000POA | Фотореле модульное с фотоэлементом 011.03; монтаж на рейку 35мм; 1NO 16A; питание 24В АC/DC; настройка чувствит. 1…100люкс; ширина 17.5мм; степень защиты: фотореле IP20, фотоэлемент IP54 | 2 | 8392 | 5 | 11 | 1 | B | 11-13 недель | 2026-02-13 | 8012823446790 | 0.0883
113100240001 | 11.31.0.024.0001 | Фотореле модульное с фотоэлементом 011.02; быстродействующее; монтаж на рейку 35мм; 1NO 16A; питание 24В АC/DC; настройка чувствит. 1…100люкс; ширина 17.5мм; степень защиты: фотореле IP20, фотоэлемент IP54 | 2 | 8569 | 5 | 11 | 1 | B | 11-13 недель | 2026-02-13 | 8012823362588 | 0.105
113182300000 | 11.31.8.230.0000 | Фотореле модульное с фотоэлементом 011.02; монтаж на рейку 35мм; 1NO 16A; питание 230В АC; настройка чувствит. 1…100люкс; ширина 17.5мм; степень защиты: фотореле IP20, фотоэлемент IP54 | 2 | 6446 | 5 | 11 | 1 | A | 8-10 недель | 2026-02-13 | 8012823347837 | 0.1082
113182300000POA | 11.31.8.230.0000POA | Фотореле модульное с фотоэлементом 011.03; монтаж на рейку 35мм; 1NO 16A; питание 230В АC; настройка чувствит. 1…100люкс; ширина 17.5мм; степень защиты: фотореле IP20, фотоэлемент IP54 | 2 | 7240 | 5 | 11 | 5 | B | 11-13 недель | 2026-02-13 | 8012823358086 | 0.0904
113182300000POS | 11.31.8.230.0000POS | Фотореле модульное с фотоэлементом 011.03; монтаж на рейку 35мм; 1NO 16A; питание 230В АC; настройка чувствит. 1…100люкс; ширина 17.5мм; степень защиты: фотореле IP20, фотоэлемент IP54; упаковка 1шт. | 2 | 7240 | 1 | 11 | 1 | B | 11-13 недель | 2026-02-13 | 8012823358093 | 0.0904
114182300000 | 11.41.8.230.0000 | Фотореле модульное с фотоэлементом 011.02; монтаж на рейку 35мм; 1CO 16A; питание 230В АC; настройка чувствит. 1…80люкс, 30…1000люкс; ширина 35мм; степень защиты: фотореле IP20, фотоэлемент IP54 | 2 | 10587 | 5 | 11 | 1 | A | 8-10 недель | 2026-02-13 | 8012823347790 | 0.1308
114182300000POA | 11.41.8.230.0000POA | Фотореле модульное с фотоэлементом 011.03; монтаж на рейку 35мм; 1CO 16A; питание 230В АC; настройка чувствит. 1…80люкс, 30…1000люкс; ширина 35мм; степень защиты: фотореле IP20, фотоэлемент IP54 | 2 | 11482 | 5 | 11 | 5 | B | 11-13 недель | 2026-02-13 | 8012823352855 | 0.0915
114182300000POS | 11.41.8.230.0000POS | Фотореле модульное с фотоэлементом 011.03; монтаж на рейку 35мм; 1CO 16A; питание 230В АC; настройка чувствит. 1…80люкс, 30…1000люкс; ширина 35мм; степень защиты: фотореле IP20, фотоэлемент IP54; упаковка 1шт. | 2 | 11482 | 1 | 11 | 1 | B | 11-13 недель | 2026-02-13 | 8012823352862 | 0.0915
114282300000 | 11.42.8.230.0000 | Фотореле модульное с фотоэлементом 011.02; монтаж на рейку 35мм; 1CO+1NO 12A (2 канала); питание 230В АC; настройка чувствит. 1…80люкс, 20…1000люкс; ширина 35мм; степень защиты: фотореле IP20, фотоэлемент IP54 | 2 | 12831 | 5 | 11 | 1 | A | 8-10 недель | 2026-02-13 | 8012823347813 | 0.151
119182300000 | 11.91.8.230.0000 | Фотореле модульное с фотоэлементом 011.02; цифровое реле времени; монтаж на рейку 35мм; 1СO 16A + 1доп.выход (для 19.91); питание 230В АC; настройка чувствит. 1…150люкс; ширина 35мм; степень защиты: фотореле IP20, фотоэлемент IP54 | 2 | 15881 | 5 | 11 | 1 | A | 8-10 недель | 2026-02-13 | 8012823347431 | 0.141
120182300000 | 12.01.8.230.0000 | Реле времени механическое суточное; монтаж на рейку 35мм; 1СO 16A; питание 230В АC; ширина 35.8мм; степень защиты IP20 | 2 | 8108 | 5 | 12 | 1 | A | 8-10 недель | 2026-02-13 | 8012823125251 | 0.1267
121182300000 | 12.11.8.230.0000 | Реле времени механическое суточное; монтаж на рейку 35мм; 1NO 16A; питание 230В АC; ширина 17.6мм; резервн.источник питания; степень защиты IP20 | 2 | 7641 | 5 | 12 | 1 | A | 8-10 недель | 2026-02-13 | 8012823292199 | 0.0776
121182301000 | 12.11.8.230.1000 | Реле времени механическое суточное; монтаж на рейку 35мм; 1NO 16A; питание 230В АC; ширина 17.6мм; без резервн.источника питания; степень защиты IP20 | 2 | 6711 | 5 | 12 | 1 | A | 8-10 недель | 2026-02-13 | 8012823292205 | 0.0733
123182300000 | 12.31.8.230.0000 | Реле времени механическое суточное; монтаж на панель; 1СO 16A; питание 120...230В АC; резервн.источник питания; степень защиты IP20 | 2 | 8595 | 10 | 12 | 1 | A | 8-10 недель | 2026-02-13 | 8012823329970 | 0.1959
123182300007 | 12.31.8.230.0007 | Реле времени механическое недельное; монтаж на панель; 1СO 16A; питание 120...230В АC; резервн.источник питания; степень защиты IP20 | 2 | 9106 | 10 | 12 | 1 | A | 8-10 недель | 2026-02-13 | 8012823329994 | 0.1952
125182300000 | 12.51.8.230.0000 | Реле времени цифровое суточное/недельное; монтаж на рейку 35мм; 1СO 16A; питание 110…230B AC/DC; ширина 35мм; степень защиты IP20 | 2 | 11593 | 5 | 12 | 1 | A | 8-10 недель | 2026-02-13 | 8012823365220 | 0.0903
126100240000 | 12.61.0.024.0000 | Реле времени цифровое недельное; монтаж на рейку 35мм; 1СO 16A; питание 24B AC/DC; NFC; ширина 35мм; степень защиты IP20 | 2 | 15427 | 5 | 12 | 5 | A | 8-10 недель | 2026-02-13 | 8012823417561 | 0.0858
126182300000 | 12.61.8.230.0000 | Реле времени цифровое недельное; монтаж на рейку 35мм; 1СO 16A; питание 110…230B AC/DC; NFC; ширина 35мм; степень защиты IP20 | 2 | 14450 | 5 | 12 | 1 | A | 8-10 недель | 2026-02-13 | 8012823401799 | 0.0898
126282300000 | 12.62.8.230.0000 | Реле времени цифровое недельное; монтаж на рейку 35мм; 2СO 16A; питание 110…230B AC/DC; NFC; ширина 35мм; степень защиты IP20 | 2 | 16521 | 5 | 12 | 1 | A | 8-10 недель | 2026-02-13 | 8012823401805 | 0.1095
127100240000 | 12.71.0.024.0000 | Реле времени цифровое недельное; программируется ПК (012.00); монтаж на рейку 35мм; 1СO 16A; питание 24В АC/DC; ширина 17.8мм; степень защиты IP20 | 2 | 13663 | 5 | 12 | 5 | B | 11-13 недель | 2026-02-13 | 8012823299051 | 0.0754
127182300000 | 12.71.8.230.0000 | Реле времени цифровое недельное; программируется ПК (012.00); монтаж на рейку 35мм; 1СO 16A; питание 230В АC; ширина 17.8мм; степень защиты IP20 | 2 | 12707 | 5 | 12 | 1 | A | 8-10 недель | 2026-02-13 | 8012823274386 | 0.0779
128182300000 | 12.81.8.230.0000 | Реле времени цифровое ASTRO; монтаж на рейку 35мм; 1СO 16A; питание 110…230B AC/DC; ширина 35мм; степень защиты IP20 | 2 | 13556 | 5 | 12 | 1 | A | 8-10 недель | 2026-02-13 | 8012823371443 | 0.0899
12A182300000 | 12.A1.8.230.0000 | Реле времени цифровое недельное ASTRO; монтаж на рейку 35мм; 1СO 16A; питание 110…230B AC/DC; NFC; ширина 35мм; степень защиты IP20 | 2 | 15664 | 5 | 12 | 1 | A | 8-10 недель | 2026-02-13 | 8012823401812 | 0.0899
12A200240000 | 12.A2.0.024.0000 | Реле времени цифровое недельное; монтаж на рейку 35мм; 2СO 16A; питание 24B AC/DC; NFC; ширина 35мм; степень защиты IP20 | 2 | 19954 | 5 | 12 | 5 | A | 8-10 недель | 2026-02-13 | 8012823416380 | 0.1
12A282300000 | 12.A2.8.230.0000 | Реле времени цифровое недельное ASTRO; монтаж на рейку 35мм; 2СO 16A; питание 110…230B AC/DC; NFC; ширина 35мм; степень защиты IP20 | 2 | 18759 | 5 | 12 | 1 | A | 8-10 недель | 2026-02-13 | 8012823401829 | 0.1099
12A482300010 | 12.A4.8.230.0010 | Реле времени цифровое недельное ASTRO; монтаж на рейку 35мм; 1 Аналоговый выход 0-10В/ШИМ - Вкл(%значение)/Astro ВКЛ/Astro ВЫКЛ; питание 230B AC; NFC; ширина 35мм; степень защиты IP20 | 2 | 19555 | 5 | 12 | 5 | B | 11-13 недель | 2026-02-13 | 8012823433509 | 0.0938
12B282300000 | 12.B2.8.230.0000 | Реле времени цифровое годовое ASTRO; монтаж на рейку 35мм; 2СO 16A; питание 110…230B AC/DC; NFC; ширина 35мм; степень защиты IP20 | 2 | 20367 | 5 | 12 | 1 | A | 8-10 недель | 2026-02-13 | 8012823446646 | 0.1084
12C18230B000 | 12.C1.8.230.B000 | Реле времени цифровое недельное ASTRO; монтаж на рейку 35мм; 1СO 10A; питание 110…230B AC/DC; Bluetoot; ширина 17,5мм; степень защиты IP20 | 2 | 8860 | 5 | 12 | 1 | B | 11-13 недель | 2026-02-13 |  | 0.065
130100120000 | 13.01.0.012.0000 | Модульное электронные шаговое/моностабильное реле; 1NO 16A; питание 12В АC/DC; ширина 35мм; степень защиты IP20 | 2 | 5041 | 5 | 13 | 1 | A | 8-10 недель | 2026-02-13 | 8012823231372 | 0.0885
130100240000 | 13.01.0.024.0000 | Модульное электронные шаговое/моностабильное реле; 1NO 16A; питание 24В АC/DC; ширина 35мм; степень защиты IP20 | 2 | 5041 | 5 | 13 | 1 | A | 8-10 недель | 2026-02-13 | 8012823231365 | 0.0876
130100240000T | 13.01.0.024.0000T | Модульное электронные шаговое/моностабильное реле; 1NO 16A; питание 24В АC/DC; ширина 35мм; степень защиты IP20; специальная версия для Ж/Д-транспорта | 2 | 7789 | 5 | 13 | 5 | B | 11-13 недель | 2026-02-13 | 8012823355061 | 0.0979
130181250000 | 13.01.8.125.0000 | Модульное электронные шаговое/моностабильное реле; 1NO 16A; питание 125В АC; ширина 35мм; степень защиты IP20 | 2 | 5041 | 5 | 13 | 1 | B | 11-13 недель | 2026-02-13 | 8012823198149 | 0.168
130182300000 | 13.01.8.230.0000 | Модульное электронные шаговое/моностабильное реле; 1NO 16A; питание 230В АC; ширина 35мм; степень защиты IP20 | 2 | 5041 | 5 | 13 | 1 | A | 8-10 недель | 2026-02-13 | 8012823197258 | 0.1577
131182300000 | 13.11.8.230.0000 | Модульное электронные вызывное реле со сбросом; 1СO 12A; питание 230В АC; ширина 17.5мм; степень защиты IP20 | 2 | 6731 | 5 | 13 | 1 | A | 8-10 недель | 2026-02-13 | 8012823372860 | 0.0626
131200120000 | 13.12.0.012.0000 | Модульное электронные вызывное реле со сбросом; 1СO+1NO 8A; питание 12В АC/DC; ширина 17.5мм; степень защиты IP20 | 2 | 6122 | 5 | 13 | 1 | A | 8-10 недель | 2026-02-13 | 8012823336633 | 0.0605
131200240000 | 13.12.0.024.0000 | Модульное электронные вызывное реле со сбросом; 1СO+1NO 8A; питание 24В АC/DC; ширина 17.5мм; степень защиты IP20 | 2 | 6122 | 5 | 13 | 1 | A | 8-10 недель | 2026-02-13 | 8012823358383 | 0.0596
13218230B000 | 13.21.8.230.B000 | Электронные многофункциональные реле, 1NO 6A; питание 230В АC; монтаж в коробке; BLE- Yesly | 2 | 7480 | 5 | 13 | 5 | B | 11-13 недель | 2026-02-13 | 8012823437422 | 0.0407
13218230S000 | 13.21.8.230.S000 | Реле для управления жалюзи, 1NO 6A; питание 230В АC; монтаж в коробке; BLE- Yesly | 2 | 7987 | 5 | 13 | 5 | B | 11-13 недель | 2026-02-13 | 8012823437446 | 0.041
13228230B000 | 13.22.8.230.B000 | Электронные многофункциональные реле, 2NO 6A; питание 230В АC; монтаж в коробке; BLE- Yesly | 2 | 12886 | 5 | 13 | 5 | A | 8-10 недель | 2026-02-13 | 8012823426600 | 0.0383
133180124300 | 13.31.8.012.4300 | Промежуточное моностабильное реле; 1NO 12A; питание 12В АC; монтаж в коробке; степень защиты IP20 | 2 | 2918 | 5 | 13 | 5 | A | 8-10 недель | 2026-02-13 | 8012823378497 | 0.0293
133182304300 | 13.31.8.230.4300 | Промежуточное моностабильное реле; 1NO 12A; питание 230В АC; монтаж в коробке; степень защиты IP20 | 2 | 2918 | 5 | 13 | 1 | A | 8-10 недель | 2026-02-13 | 8012823376783 | 0.0287
133190244300 | 13.31.9.024.4300 | Промежуточное моностабильное реле; 1NO 12A; питание 24В DC; монтаж в коробке; степень защиты IP20 | 2 | 2918 | 5 | 13 | 1 | A | 8-10 недель | 2026-02-13 | 8012823376806 | 0.0273
136100240000 | 13.61.0.024.0000 | Модульное мультифункциональное электронные шаговое/моностабильное реле со сбросом; 1NO 16A; питание 24В АC/DC; ширина 17.5мм; степень защиты IP20 | 2 | 6135 | 5 | 13 | 1 | A | 8-10 недель | 2026-02-13 | 8012823400198 | 0.0652
136182300000 | 13.61.8.230.0000 | Модульное мультифункциональное электронные шаговое/моностабильное реле со сбросом; 1NO 16A; питание 230В АC; ширина 17.5мм; степень защиты IP20 | 2 | 6135 | 5 | 13 | 1 | A | 8-10 недель | 2026-02-13 | 8012823377117 | 0.0665
13728230B000 | 13.72.8.230.B000 | Модульное электронные реле; 1CO 6A; питание 230В АC; BLE- Yesly; цвет белый | 2 | 12886 | 5 | 13 | 5 | A | 8-10 недель | 2026-02-13 | 8012823421797 | 0.0557
13728230B002 | 13.72.8.230.B002 | Модульное электронные реле; 1CO 6A; питание 230В АC; BLE- Yesly; цвет черный | 2 | 12886 | 5 | 13 | 5 | A | 8-10 недель | 2026-02-13 | 8012823421810 | 0.0553
138182300000 | 13.81.8.230.0000 | Модульное электронные шаговое реле; 1NO 16A; питание 230В АC; ширина 17.5мм; степень защиты IP20 | 2 | 5541 | 5 | 13 | 1 | A | 8-10 недель | 2026-02-13 | 8012823327341 | 0.0593
139182300000 | 13.91.8.230.0000 | Электронные шаговое реле; 1NO 10A; питание 230В АC; монтаж в коробке; степень защиты IP20 | 2 | 3712 | 5 | 13 | 1 | A | 8-10 недель | 2026-02-13 | 8012823336619 | 0.03
13S28230B000 | 13.S2.8.230.B000 | Электронный привод рольставней, 2NO 6A; питание 230В АC; монтаж в коробке; BLE- Yesly | 2 | 11896 | 5 | 13 | 5 | A | 8-10 недель | 2026-02-13 | 8012823426662 | 0.0373
140182300000 | 14.01.8.230.0000 | Модульный электронный лестничный таймер мультифункциональный; 1NO 16A; 3- или 4-проводная схема; питание 230В АC; ширина 17.5мм; степень защиты IP20 | 2 | 6416 | 5 | 14 | 1 | A | 8-10 недель | 2026-02-13 | 8012823236742 | 0.0603
141182300300 | 14.11.8.230.0300 | Модульный электронный лестничный таймер мультифункциональный; 1NO 16A (контакт без потенциала); 3- или 4-проводная схема; питание 230В АC; ширина 17.5мм; степень защиты IP20 | 2 | 6906 | 5 | 14 | 5 | B | 11-13 недель | 2026-02-13 | 8012823433639 | 0.0667
14618230P000 | 14.61.8.230.P000 | Модульный электронный лестничный таймер мультифункциональный; 1NO 16A; 3- или 4-проводная схема; питание 230В АC; ширина 17.5мм; степень защиты IP20; безвинтовые клеммы Push-in | 2 | 5631 | 5 | 14 | 1 | B | 11-13 недель | 2026-02-13 | 8012823421261 | 0.0555
147182300000 | 14.71.8.230.0000 | Модульный электронный лестничный таймер 1-функциональный; 1NO 16A; 3- или 4-проводная схема; питание 230В АC; ширина 17.5мм; степень защиты IP20 | 2 | 5883 | 5 | 14 | 1 | A | 8-10 недель | 2026-02-13 | 8012823236759 | 0.0604
148182300000 | 14.81.8.230.0000 | Модульный электронный лестничный таймер 1-функциональный; 1NO 16A; 3- или 4-проводная схема; питание 230В АC; ширина 17.5мм; степень защиты IP20 | 2 | 5883 | 5 | 14 | 1 | A | 8-10 недель | 2026-02-13 | 8012823326146 | 0.0566
149182300000 | 14.91.8.230.0000 | Модульный электронный лестничный таймер 1-функциональный; 1NO 16A; 3-проводная схема; питание 230В АC; ширина 17.5мм; степень защиты IP20 | 2 | 6573 | 5 | 14 | 1 | A | 8-10 недель | 2026-02-13 | 8012823336657 | 0.0581
151082300010 | 15.10.8.230.0010 | Модульный ведущий электронный диммер (Master); 4 функции; сигнал 0-10В; подключение до 32 ведомых диммеров (Slave); управление до 15 кнопок с подсветкой; питание 230В АC (50Гц); степень защиты IP20 | 2 | 9626 | 5 | 15 | 1 | A | 8-10 недель | 2026-02-13 | 8012823393001 | 0.0543
151182300400 | 15.11.8.230.0400 | Модульный ведомый электронный диммер (Slave); управление сигналом 0-10В от ведущего диммера (Master); разные типы ламп, до 400Вт; питание 230В АC (50Гц); степень защиты IP20 | 2 | 11935 | 5 | 15 | 1 | A | 8-10 недель | 2026-02-13 | 8012823393025 | 0.0538
15218120B200 | 15.21.8.120.B200 | Электронный диммер; 200Вт; питание 120В АC; монтаж в коробке; степень защиты IP20; BLE- Yesly | 2 | 15452 | 5 | 15 | 5 | B | 11-13 недель | 2026-02-13 | 8012823426945 | 0.0313
152182300200 | 15.21.8.230.0200 | Электронный диммер; LED 200Вт; питание 120В АC; монтаж в коробке; степень защиты IP20 | 2 | 7348 | 5 | 15 | 5 | B | 11-13 недель | 2026-02-13 | 8012823432960 | 0.029
15218230B300 | 15.21.8.230.B300 | Электронный диммер; 300Вт; питание 230В АC; монтаж в коробке; степень защиты IP20; BLE- Yesly | 2 | 14866 | 5 | 15 | 5 | A | 8-10 недель | 2026-02-13 | 8012823426679 | 0.0316
15219024B200 | 15.21.9.024.B200 | Электронный диммер; для ленты LED, ШИМ 8А; питание 12...24В DC; монтаж в коробке; степень защиты IP20; BLE- Yesly | 2 | 9912 | 5 | 15 | 5 | A | 8-10 недель | 2026-02-13 | 8012823429243 | 0.0266
152K82300400 | 15.2K.8.230.0400 | Электронный диммер KNX; 400Вт; 2 канала; питание 230В АC | 1 | 48302 | 5 | 15 | 1 | B | 11-13 недель | 2026-02-13 | 8012823425276 | 0.1538
155182300400 | 15.51.8.230.0400 | Электронный диммер; 400Вт; ступенчатое диммирование; питание 230В АC; монтаж в коробке; степень защиты IP20 | 2 | 6332 | 5 | 15 | 1 | A | 8-10 недель | 2026-02-13 | 8012823335919 | 0.0328
155182300404 | 15.51.8.230.0404 | Электронный диммер; 400Вт; плавное диммирование; питание 230В АC; монтаж в коробке; степень защиты IP20 | 2 | 6332 | 5 | 15 | 1 | A | 8-10 недель | 2026-02-13 | 8012823360935 | 0.033
155182300460 | 15.51.8.230.0460 | Электронный диммер; 400Вт; ступенчатое диммирование; питание 230В АC (60Гц); монтаж в коробке; степень защиты IP20 | 2 | 6332 | 5 | 15 | 1 | B | 11-13 недель | 2026-02-13 | 8012823335933 | 0.0378
15718230B200 | 15.71.8.230.B200 | Электронный диммер; 200Вт; питание 230В АC; монтаж в коробки; BLE - Yesly; цвет белый | 2 | 14866 | 5 | 15 | 5 | A | 8-10 недель | 2026-02-13 | 8012823421759 | 0.0497
15718230B202 | 15.71.8.230.B202 | Электронный диммер; 200Вт; питание 230В АC; монтаж в коробки; BLE - Yesly; цвет черный | 2 | 14866 | 5 | 15 | 5 | A | 8-10 недель | 2026-02-13 | 8012823421773 | 0.0497
158182300500 | 15.81.8.230.0500 | Модульный электронный диммер для люминесцентных и светодиодных ламп; 500Вт; плавное диммирование; питание 230В АC; ширина 17.5мм; степень защиты IP20 | 2 | 8410 | 5 | 15 | 1 | A | 8-10 недель | 2026-02-13 | 8012823358321 | 0.046
159182300000 | 15.91.8.230.0000 | Электронный диммер для светодиодных ламп; 50Вт; плавное диммирование; питание 230В АC; монтаж в коробке | 2 | 6332 | 5 | 15 | 1 | A | 8-10 недель | 2026-02-13 | 8012823375144 | 0.0244
180182300000 | 18.01.8.230.0000 | Пассивный инфракрасный детектор движения для внутреннего монтажа; 1NO 10A; питание 120…230В АC; степень защиты IP40 | 2 | 5783 | 5 | 18 | 1 | A | 8-10 недель | 2026-02-13 | 8012823301624 | 0.0923
181182300000 | 18.11.8.230.0000 | Пассивный инфракрасный детектор движения для монтажа на улице; 1NO 10A; питание 120…230В АC; степень защиты IP54 | 2 | 6836 | 5 | 18 | 1 | A | 8-10 недель | 2026-02-13 | 8012823310459 | 0.1086
182100240300 | 18.21.0.024.0300 | Пассивный инфракрасный детектор движения для внутреннего монтажа; 1NO 10A (контакт без потенциала); питание 24В АC/DC; установка на поверхность; степень защиты IP40 | 2 | 9706 | 5 | 18 | 1 | A | 8-10 недель | 2026-02-13 | 8012823348315 | 0.0743
182182300000 | 18.21.8.230.0000 | Пассивный инфракрасный детектор движения для внутреннего монтажа; 1NO 10A; питание 120…230В АC; установка на поверхность; степень защиты IP40 | 2 | 8826 | 5 | 18 | 1 | A | 8-10 недель | 2026-02-13 | 8012823329291 | 0.0753
182182300300 | 18.21.8.230.0300 | Пассивный инфракрасный детектор движения для внутреннего монтажа; 1NO 10A (контакт без потенциала); установка на поверхность; питание 120…230В АC; степень защиты IP40 | 2 | 9706 | 5 | 18 | 1 | A | 8-10 недель | 2026-02-13 | 8012823348292 | 0.0743
183100240300 | 18.31.0.024.0300 | Пассивный инфракрасный детектор движения для внутреннего монтажа; 1NO 10A (контакт без потенциала); питание 24В АC/DC; скрытая установка; степень защиты IP40 | 2 | 9706 | 5 | 18 | 1 | A | 8-10 недель | 2026-02-13 | 8012823348278 | 0.0721
183182300000 | 18.31.8.230.0000 | Пассивный инфракрасный детектор движения для внутреннего монтажа; 1NO 10A; питание 120…230В АC; скрытая установка; степень защиты IP40 | 2 | 8826 | 5 | 18 | 1 | A | 8-10 недель | 2026-02-13 | 8012823329314 | 0.0745
183182300031 | 18.31.8.230.0031 | Пассивный инфракрасный детектор движения для внутреннего монтажа; 1NO 10A; питание 120…230В АC; скрытая установка, для высоких потолков; степень защиты IP40 | 2 | 9706 | 5 | 18 | 1 | A | 8-10 недель | 2026-02-13 | 8012823359090 | 0.0905
183182300300 | 18.31.8.230.0300 | Пассивный инфракрасный детектор движения для внутреннего монтажа; 1NO 10A (контакт без потенциала); питание 120…230В АC; скрытая установка; степень защиты IP40 | 2 | 9706 | 5 | 18 | 1 | A | 8-10 недель | 2026-02-13 | 8012823332253 | 0.0735
184182300300 | 18.41.8.230.0300 | Детектор движения для коридоров длиной до 30м, монтаж на потолке; 1NO 10A (контакт без потенциала); питание 110…230В АC; степень защиты IP40 | 2 | 16784 | 5 | 18 | 1 | A | 8-10 недель | 2026-02-13 | 8012823376721 | 0.1481
185182300040 | 18.51.8.230.0040 | Детектор присутствия (чувствителен к микро-перемещениям), внешняя кнопка; монтаж на потолке; 1NO 10A; питание 110…230В АC; степень защиты IP40 | 2 | 16018 | 5 | 18 | 1 | A | 8-10 недель | 2026-02-13 | 8012823401270 | 0.1423
185182300300 | 18.51.8.230.0300 | Детектор присутствия (чувствителен к микро-перемещениям), монтаж на потолке; 1NO 10A (контакт без потенциала); питание 110…230В АC; степень защиты IP40 | 2 | 13736 | 5 | 18 | 1 | A | 8-10 недель | 2026-02-13 | 8012823376745 | 0.142
18518230B300 | 18.51.8.230.B300 | Детектор присутствия (чувствителен к микро-перемещениям), внешняя кнопка; монтаж на потолке; 1NO 10A (контакт без потенциала); питание 110…230В АC; Bluetooth; степень защиты IP40 | 2 | 17519 | 5 | 18 | 5 | A | 8-10 недель | 2026-02-13 | 8012823412016 | 0.1406
185D82300000 | 18.5D.8.230.0000 | Детектор присутствия (чувствителен к микро-перемещениям), внешняя кнопка; монтаж на потолке; питание 110…230В АC; выход DALI; степень защиты IP40 | 2 | 23211 | 5 | 18 | 5 | A | 8-10 недель | 2026-02-13 | 8012823407470 | 0.1327
185K90300001 | 18.5K.9.030.0001 | Детектор присутствия (чувствителен к микро-перемещениям), внешняя кнопка; монтаж на потолке; выход KNX, Логические функции; степень защиты IP40 | 1 | 25339 | 5 | 18 | 5 | A | 8-10 недель | 2026-02-13 | 8012823444253 | 0.1242
189182300040 | 18.91.8.230.0040 | Детектор движения; установка в монтажной коробке; выход 1NO 200Вт (230В АС); питание 110…230В АC; степень защиты IP40 | 2 | 11390 | 5 | 18 | 1 | A | 8-10 недель | 2026-02-13 | 8012823413976 | 0.0415
189182300042 | 18.91.8.230.0042 | Детектор движения; установка в монтажной коробке; выход 1NO 200Вт (230В АС); питание 110…230В АC; черный цвет; степень защиты IP40; | 2 | 11390 | 5 | 18 | 1 | A | 8-10 недель | 2026-02-13 | 8012823416649 | 0.0409
18A182300000 | 18.A1.8.230.0000 | Пассивный инфракрасный детектор движения; 1NO 10A (контакт без потенциала); питание 110…230В АC; степень защиты IP55; безвинтовые клеммы Push-in | 2 | 9779 | 5 | 18 | 1 | A | 8-10 недель | 2026-02-13 | 8012823400167 | 0.1313
192100240000 | 19.21.0.024.0000 | Модуль управления Авто-Вкл-Выкл; 1CO 10A; питание 24В АC/DC; монтаж на рейку 35мм; ширина 11.2мм; степень защиты IP20 | 1 | 5714 | 5 | 19 | 1 | A | 8-10 недель | 2026-02-13 | 8012823197265 | 0.044
193K90304300 | 19.3K.9.030.4300 | Актуатор KNX для управления жалюзи; выход 3(NO+NC)х16 А; контакты AgSnO2; монтаж на рейку 35мм; питание KNX 30B DC; ширина 70мм; степень защиты IP20 | 1 | 32489 | 5 | 19 | 1 | B | 11-13 недель | 2026-02-13 | 8012823452616 | 0.2124
195000240000 | 19.50.0.024.0000 | Модуль управления, аналоговый сигнал 0…10В DC; питание 24В АC/DC; монтаж на рейку 35мм; ширина 17.5мм; степень защиты IP20 | 1 | 11947 | 5 | 19 | 1 | A | 8-10 недель | 2026-02-13 | 8012823336435 | 0.0486
196K90304300 | 19.6K.9.030.4300 | Актуатор KNX; выход 6х16 А; контакты AgSnO2; монтаж на рейку 35мм; питание KNX 30B DC; ширина 70мм; степень защиты IP20 | 1 | 32489 | 5 | 19 | 5 | A | 8-10 недель | 2026-02-13 | 8012823413488 | 0.2192
199190124000 | 19.91.9.012.4000 | Модульное силовое моностабильное реле; 1СO 16A; контакты AgSnO2; питание 12В DC; ширина 17.5мм; степень защиты IP20 | 1 | 4333 | 5 | 19 | 1 | A | 8-10 недель | 2026-02-13 | 8012823347912 | 0.0553
199190244000 | 19.91.9.024.4000 | Модульное силовое моностабильное реле; 1СO 16A; контакты AgSnO2; питание 24В DC; ширина 17.5мм; степень защиты IP20 | 1 | 4333 | 5 | 19 | 1 | B | 11-13 недель | 2026-02-13 | 8012823349060 | 0.0493
1C6190030101 | 1C.61.9.003.0101 | Комнатный цифровой термостат "Touch slide" с суточным таймером; сенсорный экран; питание 3В DС; 1СО 5А; монтаж на стену; цвет белый | 2 | 19291 | 5 | 1C | 1 | A | 8-10 недель | 2026-02-13 | 8012823389554 | 0.1361
1C7190030007 | 1C.71.9.003.0007 | Комнатный цифровой термостат с недельным таймером Touch Basic; сенсорный экран; питание 3В DС; 1СО 5А; монтаж на стену; цвет белый | 2 | 11960 | 5 | 1C | 1 | A | 8-10 недель | 2026-02-13 | 8012823358482 | 0.0717
1C7190032007 | 1C.71.9.003.2007 | Комнатный цифровой термостат с недельным таймером Touch Basic; сенсорный экран; питание 3В DС; 1СО 5А; монтаж на стену; цвет черный | 2 | 11960 | 5 | 1C | 1 | A | 8-10 недель | 2026-02-13 | 8012823411521 | 0.0708
1C9190030W07 | 1C.91.9.003.0W07 | Комнатный термостат Bliss T c таймером; сенсорный экран; питание 3В DС; 1СО 5А; монтаж на стену | 2 | 17816 | 5 | 1C | 5 | A | 8-10 недель | 2026-02-13 | 8012823423951 | 0.1391
1CB190050007 | 1C.B1.9.005.0007 | Комнатный цифровой термостат Bliss2; питание 5В DС; 1СО 5А | 2 | 31441 | 5 | 1C | 5 | B | 11-13 недель | 2026-02-13 | 8012823432984 | 0.1439
1CB190050007POA | 1C.B1.9.005.0007POA | Комнатный цифровой термостат Bliss2; питание 5В DС; 1СО 5А; в комплекте Gateway WiFi/BLE | 2 | 41205 | 1 | 1C | 1 | B | 11-13 недель | 2026-02-13 | 8012823433004 | 0.214
1K029030 | 1K.02.9.030 | Универсальный интерфейс KNX - 2 ВХ. / 2 ВЫХ., установка в монтажной коробке | 1 | 20921 | 5 | 1K | 1 | A | 8-10 недель | 2026-02-13 | 8012823422619 | 0.0174
1K049030 | 1K.04.9.030 | Универсальный интерфейс KNX - 4 ВХ. / 4 ВЫХ., установка в монтажной коробке | 1 | 22589 | 5 | 1K | 1 | A | 8-10 недель | 2026-02-13 | 8012823422626 | 0.0178
1KUB9030 | 1K.UB.9.030 | Интерфейс KNX - USB; монтаж на рейку 35мм; ширина 17.5мм | 1 | 69440 | 5 | 1K | 1 | B | 11-13 недель | 2026-02-13 | 8012823422633 | 0.0397
1L1082300000 | 1L.10.8.230.0000 | Аварийные светильники LED LUMOS; установка в монтажной коробке; электропитание 110…230В АC; цвет белый; степень защиты IP20 | 2 | 8854 | 5 | 1L | 5 | A | 8-10 недель | 2026-02-13 | 8012823426037 | 0.0607
1L1082300002 | 1L.10.8.230.0002 | Аварийные светильники LED LUMOS; установка в монтажной коробке; электропитание 110…230В АC; цвет антрацит; степень защиты IP20 | 2 | 8854 | 5 | 1L | 5 | A | 8-10 недель | 2026-02-13 | 8012823426051 | 0.0607
1T010 | 1T.01.0 | Комнатный термостат; 1СО 16А; монтаж на стену; поворотная ручка; цвет белый | 2 | 3534 | 5 | 1T | 1 | A | 8-10 недель | 2026-02-13 | 8012823235585 | 0.1414
1T011 | 1T.01.1 | Комнатный термостат; 1СО 16А; монтаж на стену; поворотная ручка; переключатель ВКЛ/ВЫКЛ; цвет белый | 2 | 3924 | 5 | 1T | 1 | A | 8-10 недель | 2026-02-13 | 8012823235592 | 0.1335
1T012 | 1T.01.2 | Комнатный термостат; 1СО 16А; монтаж на стену; поворотная ручка; переключатель ЛЕТО/ЗИМА цвет белый | 2 | 5190 | 5 | 1T | 5 | A | 8-10 недель | 2026-02-13 | 8012823235608 | 0.1368
1T3190030000 | 1T.31.9.003.0000 | Комнатный термостат; питание 3В DС; 1СО 5А; монтаж на стену; кнопки ВКЛ/ВЫКЛ, ЛЕТО/ЗИМА; дисплей; цвет белый | 2 | 6193 | 5 | 1T | 1 | A | 8-10 недель | 2026-02-13 | 8012823336862 | 0.0941
1T3190032000 | 1T.31.9.003.2000 | Комнатный термостат; питание 3В DС; 1СО 5А; монтаж на стену; кнопки ВКЛ/ВЫКЛ, ЛЕТО/ЗИМА; дисплей; цвет черный | 2 | 6193 | 5 | 1T | 1 | A | 8-10 недель | 2026-02-13 | 8012823336886 | 0.093
1T4190030000 | 1T.41.9.003.0000 | Комнатный термостат; питание 3В DС; 1СО 5А; монтаж на стену; поворотная ручка, переключатель ДЕНЬ/НОЧЬ; дисплей; цвет белый | 2 | 5284 | 5 | 1T | 1 | A | 8-10 недель | 2026-02-13 | 8012823348216 | 0.0683
1T4190032000 | 1T.41.9.003.2000 | Комнатный термостат; питание 3В DС; 1СО 5А; монтаж на стену; поворотная ручка, переключатель ДЕНЬ/НОЧЬ; дисплей; цвет черный | 2 | 5412 | 5 | 1T | 1 | A | 8-10 недель | 2026-02-13 | 8012823348230 | 0.0669
1T9190030000 | 1T.91.9.003.0000 | Комнатный термостат Bliss T; сенсорный экран; питание 3В DС; 1СО 5А; монтаж на стену | 2 | 6757 | 5 | 1T | 5 | A | 8-10 недель | 2026-02-13 | 8012823423975 | 0.1292
1TT182300000 | 1T.T1.8.230.0000 | Комнатный термостат; питание 110...230В AС; 1СО 5А; монтаж в настенную коробку; сенсорный экран | 2 | 7223 | 5 | 1T | 5 | A | 8-10 недель | 2026-02-13 | 8012823455358 | 0.1414
1TT182302000 | 1T.T1.8.230.2000 | Комнатный термостат; питание 110...230В AС; 1СО 5А; монтаж в настенную коробку; сенсорный экран; цвет черный | 2 | 7265 | 5 | 1T | 5 | B | 11-13 недель | 2026-02-13 |  | 0.1414
1Y13B10 | 1Y.13.B10 | Кнопка BLE - Yesly - BEYON, 2 канала, цвет белый | 2 | 24001 | 5 | 1Y | 1 | A | 8-10 недель | 2026-02-13 | 8012823422473 | 0.0841
1Y13B12 | 1Y.13.B12 | Кнопка BLE - Yesly - BEYON, 2 канала, цвет черный | 2 | 24001 | 5 | 1Y | 1 | A | 8-10 недель | 2026-02-13 | 8012823422480 | 0.0848
1Y13B20 | 1Y.13.B20 | Кнопка BLE - Yesly - BEYON, 4 канала, цвет белый | 2 | 25329 | 5 | 1Y | 1 | A | 8-10 недель | 2026-02-13 | 8012823422497 | 0.087
1Y13B22 | 1Y.13.B22 | Кнопка BLE - Yesly - BEYON, 4 канала, цвет черный | 2 | 25329 | 5 | 1Y | 1 | A | 8-10 недель | 2026-02-13 | 8012823422503 | 0.0832
1YE8230 | 1Y.E8.230 | Расширитель диапазона - Yesly; питание 230В АС, установка в монтажной коробке | 2 | 9335 | 5 | 1Y | 1 | A | 8-10 недель | 2026-02-13 | 8012823426624 | 0.0253
1YEU005 | 1Y.EU.005 | Расширитель диапазона - Yesly; USB | 2 | 7997 | 5 | 1Y | 1 | A | 8-10 недель | 2026-02-13 | 8012823424897 | 0.017
1YGU005 | 1Y.GU.005 | Шлюз WiFi/BLE для YESLY | 2 | 25329 | 5 | 1Y | 1 | B | 11-13 недель | 2026-02-13 | 8012823426693 | 0.1201
1YGU0051 | 1Y.GU.005.1 | Шлюз 2.0 WiFi/BLE для YESLY и Bliss2 | 2 | 25329 | 5 | 1Y | 1 | A | 8-10 недель | 2026-02-13 | 8012823433028 | 0.1207
1YGW8230BS00 | 1Y.GW.8.230.BS00 | Модульный шлюз GATEWAY SMART HOME WiFi/BLE для YESLY и Bliss2; ширина 35мм; степень защиты IP20 | 2 | 21652 | 5 | 1Y | 1 | A | 8-10 недель | 2026-02-13 | 8012823455327 | 0.0652
1YP28230B000 | 1Y.P2.8.230.B000 | Интерфейс Yesly - 2 ВХ., питание 230В АС; установка в монтажной коробке | 2 | 13335 | 5 | 1Y | 1 | B | 11-13 недель | 2026-02-13 | 8012823427041 | 0.0287
202180080000 | 20.21.8.008.0000 | Модульное электромеханическое шаговое реле; 1NO 16А, 2 состояния; контакты AgNi; питание 8В АC; ширина 17.5мм; степень защиты IP20 | 2 | 2694 | 5 | 20 | 5 | B | 11-13 недель | 2026-02-13 | 8012823236780 | 0.094
202180084000 | 20.21.8.008.4000 | Модульное электромеханическое шаговое реле; 1NO 16А, 2 состояния; контакты AgSnO2; питание 8В АC; ширина 17.5мм; степень защиты IP20 | 2 | 2846 | 5 | 20 | 5 | B | 11-13 недель | 2026-02-13 | 8012823120119 | 0.0909
202180120000 | 20.21.8.012.0000 | Модульное электромеханическое шаговое реле; 1NO 16А, 2 состояния; контакты AgNi; питание 12В АC; ширина 17.5мм; степень защиты IP20 | 2 | 2694 | 5 | 20 | 5 | B | 11-13 недель | 2026-02-13 | 8012823236773 | 0.0935
202180124000 | 20.21.8.012.4000 | Модульное электромеханическое шаговое реле; 1NO 16А, 2 состояния; контакты AgSnO2; питание 12В АC; ширина 17.5мм; степень защиты IP20 | 2 | 2846 | 5 | 20 | 5 | B | 11-13 недель | 2026-02-13 | 8012823197517 | 0.0941
202180240000 | 20.21.8.024.0000 | Модульное электромеханическое шаговое реле; 1NO 16А, 2 состояния; контакты AgNi; питание 24В АC; ширина 17.5мм; степень защиты IP20 | 2 | 2694 | 5 | 20 | 1 | A | 8-10 недель | 2026-02-13 | 8012823236841 | 0.0935
202180244000 | 20.21.8.024.4000 | Модульное электромеханическое шаговое реле; 1NO 16А, 2 состояния; контакты AgSnO2; питание 24В АC; ширина 17.5мм; степень защиты IP20 | 2 | 2846 | 5 | 20 | 1 | A | 8-10 недель | 2026-02-13 | 8012823117072 | 0.0937
202180480000 | 20.21.8.048.0000 | Модульное электромеханическое шаговое реле; 1NO 16А, 2 состояния; контакты AgNi; питание 48В АC; ширина 17.5мм; степень защиты IP20 | 2 | 2694 | 5 | 20 | 5 | B | 11-13 недель | 2026-02-13 | 8012823236834 | 0.0931
202180484000 | 20.21.8.048.4000 | Модульное электромеханическое шаговое реле; 1NO 16А, 2 состояния; контакты AgSnO2; питание 48В АC; ширина 17.5мм; степень защиты IP20 | 2 | 2846 | 5 | 20 | 5 | A | 8-10 недель | 2026-02-13 | 8012823124773 | 0.0932
202181100000 | 20.21.8.110.0000 | Модульное электромеханическое шаговое реле; 1NO 16А, 2 состояния; контакты AgNi; питание 110В АC; ширина 17.5мм; степень защиты IP20 | 2 | 2694 | 5 | 20 | 5 | B | 11-13 недель | 2026-02-13 | 8012823236827 | 0.0922
202181104000 | 20.21.8.110.4000 | Модульное электромеханическое шаговое реле; 1NO 16А, 2 состояния; контакты AgSnO2; питание 110В АC; ширина 17.5мм; степень защиты IP20 | 2 | 2846 | 5 | 20 | 5 | B | 11-13 недель | 2026-02-13 | 8012823284897 | 0.0922
202181200000 | 20.21.8.120.0000 | Модульное электромеханическое шаговое реле; 1NO 16А, 2 состояния; контакты AgNi; питание 120В АC; ширина 17.5мм; степень защиты IP20 | 2 | 2694 | 5 | 20 | 5 | B | 11-13 недель | 2026-02-13 | 8012823236810 | 0.094
202181204000 | 20.21.8.120.4000 | Модульное электромеханическое шаговое реле; 1NO 16А, 2 состояния; контакты AgSnO2; питание 120В АC; ширина 17.5мм; степень защиты IP20 | 2 | 2846 | 5 | 20 | 5 | B | 11-13 недель | 2026-02-13 | 8012823291352 | 0.0935
202181250000 | 20.21.8.125.0000 | Модульное электромеханическое шаговое реле; 1NO 16А, 2 состояния; контакты AgNi; питание 125В АC; ширина 17.5мм; степень защиты IP20 | 2 | 2694 | 5 | 20 | 5 | B | 11-13 недель | 2026-02-13 | 8012823236803 | 0.094
202182300000 | 20.21.8.230.0000 | Модульное электромеханическое шаговое реле; 1NO 16А, 2 состояния; контакты AgNi; питание 230В АC; ширина 17.5мм; степень защиты IP20 | 2 | 2694 | 5 | 20 | 1 | A | 8-10 недель | 2026-02-13 | 8012823236797 | 0.093
202182304000 | 20.21.8.230.4000 | Модульное электромеханическое шаговое реле; 1NO 16А, 2 состояния; контакты AgSnO2; питание 230В АC; ширина 17.5мм; степень защиты IP20 | 2 | 2846 | 5 | 20 | 1 | A | 8-10 недель | 2026-02-13 | 8012823116815 | 0.0928
202182400000 | 20.21.8.240.0000 | Модульное электромеханическое шаговое реле; 1NO 16А, 2 состояния; контакты AgNi; питание 240В АC; ширина 17.5мм; степень защиты IP20 | 2 | 2694 | 5 | 20 | 1 | B | 11-13 недель | 2026-02-13 | 8012823236896 | 0.094
202182404000 | 20.21.8.240.4000 | Модульное электромеханическое шаговое реле; 1NO 16А, 2 состояния; контакты AgSnO2; питание 240В АC; ширина 17.5мм; степень защиты IP20 | 2 | 2846 | 5 | 20 | 5 | B | 11-13 недель | 2026-02-13 | 8012823198040 | 0.094
202190120000 | 20.21.9.012.0000 | Модульное электромеханическое шаговое реле; 1NO 16А, 2 состояния; контакты AgNi; питание 12В DC; ширина 17.5мм; степень защиты IP20 | 2 | 2694 | 5 | 20 | 1 | A | 8-10 недель | 2026-02-13 | 8012823236889 | 0.0932
202190124000 | 20.21.9.012.4000 | Модульное электромеханическое шаговое реле; 1NO 16А, 2 состояния; контакты AgSnO2; питание 12В DC; ширина 17.5мм; степень защиты IP20 | 2 | 2846 | 5 | 20 | 1 | A | 8-10 недель | 2026-02-13 | 8012823118536 | 0.0933
202190240000 | 20.21.9.024.0000 | Модульное электромеханическое шаговое реле; 1NO 16А, 2 состояния; контакты AgNi; питание 24В DC; ширина 17.5мм; степень защиты IP20 | 2 | 2694 | 5 | 20 | 1 | A | 8-10 недель | 2026-02-13 | 8012823236872 | 0.0926
202190244000 | 20.21.9.024.4000 | Модульное электромеханическое шаговое реле; 1NO 16А, 2 состояния; контакты AgSnO2; питание 24В DC; ширина 17.5мм; степень защиты IP20 | 2 | 2846 | 5 | 20 | 1 | A | 8-10 недель | 2026-02-13 | 8012823120171 | 0.0928
202190480000 | 20.21.9.048.0000 | Модульное электромеханическое шаговое реле; 1NO 16А, 2 состояния; контакты AgNi; питание 48В DC; ширина 17.5мм; степень защиты IP20 | 2 | 2694 | 5 | 20 | 5 | B | 11-13 недель | 2026-02-13 | 8012823236865 | 0.094
202190484000 | 20.21.9.048.4000 | Модульное электромеханическое шаговое реле; 1NO 16А, 2 состояния; контакты AgSnO2; питание 48В DC; ширина 17.5мм; степень защиты IP20 | 2 | 2846 | 5 | 20 | 5 | B | 11-13 недель | 2026-02-13 | 8012823289632 | 0.0937
202191100000 | 20.21.9.110.0000 | Модульное электромеханическое шаговое реле; 1NO 16А, 2 состояния; контакты AgNi; питание 110В DC; ширина 17.5мм; степень защиты IP20 | 2 | 2694 | 5 | 20 | 5 | B | 11-13 недель | 2026-02-13 | 8012823236858 | 0.094
202280080000 | 20.22.8.008.0000 | Модульное электромеханическое шаговое реле; 2NO 16А, 2 состояния; контакты AgNi; питание 8В АC; ширина 17.5мм; степень защиты IP20 | 2 | 3197 | 5 | 20 | 5 | B | 11-13 недель | 2026-02-13 | 8012823236940 | 0.099
202280084000 | 20.22.8.008.4000 | Модульное электромеханическое шаговое реле; 2NO 16А, 2 состояния; контакты AgSnO2; питание 8В АC; ширина 17.5мм; степень защиты IP20 | 2 | 3349 | 5 | 20 | 5 | B | 11-13 недель | 2026-02-13 | 8012823296494 | 0.099
202280120000 | 20.22.8.012.0000 | Модульное электромеханическое шаговое реле; 2NO 16А, 2 состояния; контакты AgNi; питание 12В АC; ширина 17.5мм; степень защиты IP20 | 2 | 3197 | 5 | 20 | 1 | A | 8-10 недель | 2026-02-13 | 8012823236933 | 0.0991
202280124000 | 20.22.8.012.4000 | Модульное электромеханическое шаговое реле; 2NO 16А, 2 состояния; контакты AgSnO2; питание 12В АC; ширина 17.5мм; степень защиты IP20 | 2 | 3349 | 5 | 20 | 5 | A | 8-10 недель | 2026-02-13 | 8012823124780 | 0.099
202280240000 | 20.22.8.024.0000 | Модульное электромеханическое шаговое реле; 2NO 16А, 2 состояния; контакты AgNi; питание 24В АC; ширина 17.5мм; степень защиты IP20 | 2 | 3197 | 5 | 20 | 1 | A | 8-10 недель | 2026-02-13 | 8012823236926 | 0.0987
202280244000 | 20.22.8.024.4000 | Модульное электромеханическое шаговое реле; 2NO 16А, 2 состояния; контакты AgSnO2; питание 24В АC; ширина 17.5мм; степень защиты IP20 | 2 | 3349 | 5 | 20 | 1 | A | 8-10 недель | 2026-02-13 | 8012823120188 | 0.0991
202280480000 | 20.22.8.048.0000 | Модульное электромеханическое шаговое реле; 2NO 16А, 2 состояния; контакты AgNi; питание 48В АC; ширина 17.5мм; степень защиты IP20 | 2 | 3197 | 5 | 20 | 5 | B | 11-13 недель | 2026-02-13 | 8012823236919 | 0.099
202280484000 | 20.22.8.048.4000 | Модульное электромеханическое шаговое реле; 2NO 16А, 2 состояния; контакты AgSnO2; питание 48В АC; ширина 17.5мм; степень защиты IP20 | 2 | 3349 | 5 | 20 | 5 | B | 11-13 недель | 2026-02-13 | 8012823289014 | 0.099
202281100000 | 20.22.8.110.0000 | Модульное электромеханическое шаговое реле; 2NO 16А, 2 состояния; контакты AgNi; питание 110В АC; ширина 17.5мм; степень защиты IP20 | 2 | 3197 | 5 | 20 | 5 | A | 8-10 недель | 2026-02-13 | 8012823236902 | 0.0983
202281104000 | 20.22.8.110.4000 | Модульное электромеханическое шаговое реле; 2NO 16А, 2 состояния; контакты AgSnO2; питание 110В АC; ширина 17.5мм; степень защиты IP20 | 2 | 3349 | 5 | 20 | 5 | B | 11-13 недель | 2026-02-13 | 8012823196077 | 0.099
202281200000 | 20.22.8.120.0000 | Модульное электромеханическое шаговое реле; 2NO 16А, 2 состояния; контакты AgNi; питание 120В АC; ширина 17.5мм; степень защиты IP20 | 2 | 3197 | 5 | 20 | 5 | A | 8-10 недель | 2026-02-13 | 8012823237008 | 0.0998
202281204000 | 20.22.8.120.4000 | Модульное электромеханическое шаговое реле; 2NO 16А, 2 состояния; контакты AgSnO2; питание 120В АC; ширина 17.5мм; степень защиты IP20 | 2 | 3349 | 5 | 20 | 5 | A | 8-10 недель | 2026-02-13 | 8012823188287 | 0.1006
202281250000 | 20.22.8.125.0000 | Модульное электромеханическое шаговое реле; 2NO 16А, 2 состояния; контакты AgNi; питание 125В АC; ширина 17.5мм; степень защиты IP20 | 2 | 3197 | 5 | 20 | 5 | B | 11-13 недель | 2026-02-13 | 8012823236995 | 0.099
202282300000 | 20.22.8.230.0000 | Модульное электромеханическое шаговое реле; 2NO 16А, 2 состояния; контакты AgNi; питание 230В АC; ширина 17.5мм; степень защиты IP20 | 2 | 3197 | 5 | 20 | 1 | A | 8-10 недель | 2026-02-13 | 8012823236988 | 0.0988
202282304000 | 20.22.8.230.4000 | Модульное электромеханическое шаговое реле; 2NO 16А, 2 состояния; контакты AgSnO2; питание 230В АC; ширина 17.5мм; степень защиты IP20 | 2 | 3349 | 5 | 20 | 1 | A | 8-10 недель | 2026-02-13 | 8012823118161 | 0.0985
202282400000 | 20.22.8.240.0000 | Модульное электромеханическое шаговое реле; 2NO 16А, 2 состояния; контакты AgNi; питание 240В АC; ширина 17.5мм; степень защиты IP20 | 2 | 3197 | 5 | 20 | 1 | A | 8-10 недель | 2026-02-13 | 8012823236971 | 0.0991
202282404000 | 20.22.8.240.4000 | Модульное электромеханическое шаговое реле; 2NO 16А, 2 состояния; контакты AgSnO2; питание 240В АC; ширина 17.5мм; степень защиты IP20 | 2 | 3349 | 5 | 20 | 5 | B | 11-13 недель | 2026-02-13 | 8012823286471 | 0.099
202290120000 | 20.22.9.012.0000 | Модульное электромеханическое шаговое реле; 2NO 16А, 2 состояния; контакты AgNi; питание 12В DC; ширина 17.5мм; степень защиты IP20 | 2 | 3197 | 5 | 20 | 1 | A | 8-10 недель | 2026-02-13 | 8012823236964 | 0.0995
202290124000 | 20.22.9.012.4000 | Модульное электромеханическое шаговое реле; 2NO 16А, 2 состояния; контакты AgSnO2; питание 12В DC; ширина 17.5мм; степень защиты IP20 | 2 | 3349 | 5 | 20 | 1 | A | 8-10 недель | 2026-02-13 | 8012823121536 | 0.099
202290240000 | 20.22.9.024.0000 | Модульное электромеханическое шаговое реле; 2NO 16А, 2 состояния; контакты AgNi; питание 24В DC; ширина 17.5мм; степень защиты IP20 | 2 | 3197 | 5 | 20 | 1 | A | 8-10 недель | 2026-02-13 | 8012823236957 | 0.0989
202290244000 | 20.22.9.024.4000 | Модульное электромеханическое шаговое реле; 2NO 16А, 2 состояния; контакты AgSnO2; питание 24В DC; ширина 17.5мм; степень защиты IP20 | 2 | 3349 | 5 | 20 | 1 | A | 8-10 недель | 2026-02-13 | 8012823116464 | 0.0989
202290480000 | 20.22.9.048.0000 | Модульное электромеханическое шаговое реле; 2NO 16А, 2 состояния; контакты AgNi; питание 48В DC; ширина 17.5мм; степень защиты IP20 | 2 | 3197 | 5 | 20 | 5 | B | 11-13 недель | 2026-02-13 | 8012823237060 | 0.0999
202290484000 | 20.22.9.048.4000 | Модульное электромеханическое шаговое реле; 2NO 16А, 2 состояния; контакты AgSnO2; питание 48В DC; ширина 17.5мм; степень защиты IP20 | 2 | 3349 | 5 | 20 | 5 | B | 11-13 недель | 2026-02-13 | 8012823125060 | 0.099
202290600000 | 20.22.9.060.0000 | Модульное электромеханическое шаговое реле; 2NO 16А, 2 состояния; контакты AgNi; питание 60В DC; ширина 17.5мм; степень защиты IP20 | 2 | 3197 | 5 | 20 | 5 | B | 11-13 недель | 2026-02-13 | 8012823237053 | 0.099
202290604000 | 20.22.9.060.4000 | Модульное электромеханическое шаговое реле; 2NO 16А, 2 состояния; контакты AgSnO2; питание 60В DC; ширина 17.5мм; степень защиты IP20 | 2 | 3349 | 5 | 20 | 5 | B | 11-13 недель | 2026-02-13 | 8012823299600 | 0.099
202291100000 | 20.22.9.110.0000 | Модульное электромеханическое шаговое реле; 2NO 16А, 2 состояния; контакты AgNi; питание 110В DC; ширина 17.5мм; степень защиты IP20 | 2 | 3197 | 5 | 20 | 5 | B | 11-13 недель | 2026-02-13 | 8012823237046 | 0.099
202291104000 | 20.22.9.110.4000 | Модульное электромеханическое шаговое реле; 2NO 16А, 2 состояния; контакты AgSnO2; питание 110В DC; ширина 17.5мм; степень защиты IP20 | 2 | 3349 | 5 | 20 | 5 | B | 11-13 недель | 2026-02-13 | 8012823275703 | 0.099
202291250000 | 20.22.9.125.0000 | Модульное электромеханическое шаговое реле; 2NO 16А, 2 состояния; контакты AgNi; питание 125В DC; ширина 17.5мм; степень защиты IP20 | 2 | 3197 | 5 | 20 | 5 | B | 11-13 недель | 2026-02-13 | 8012823237039 | 0.099
202380080000 | 20.23.8.008.0000 | Модульное электромеханическое шаговое реле; 1NC+1NO 16А, 2 состояния; контакты AgNi; питание 8В АC; ширина 17.5мм; степень защиты IP20 | 2 | 3197 | 5 | 20 | 5 | B | 11-13 недель | 2026-02-13 | 8012823237022 | 0.099
202380084000 | 20.23.8.008.4000 | Модульное электромеханическое шаговое реле; 1NC+1NO 16А, 2 состояния; контакты AgSnO2; питание 8В АC; ширина 17.5мм; степень защиты IP20 | 2 | 3349 | 5 | 20 | 1 | B | 11-13 недель | 2026-02-13 | 8012823361574 | 0.099
202380120000 | 20.23.8.012.0000 | Модульное электромеханическое шаговое реле; 1NC+1NO 16А, 2 состояния; контакты AgNi; питание 12В АC; ширина 17.5мм; степень защиты IP20 | 2 | 3197 | 5 | 20 | 5 | B | 11-13 недель | 2026-02-13 | 8012823237015 | 0.0991
202380124000 | 20.23.8.012.4000 | Модульное электромеханическое шаговое реле; 1NC+1NO 16А, 2 состояния; контакты AgSnO2; питание 12В АC; ширина 17.5мм; степень защиты IP20 | 2 | 3349 | 5 | 20 | 5 | B | 11-13 недель | 2026-02-13 | 8012823283913 | 0.099
202380240000 | 20.23.8.024.0000 | Модульное электромеханическое шаговое реле; 1NC+1NO 16А, 2 состояния; контакты AgNi; питание 24В АC; ширина 17.5мм; степень защиты IP20 | 2 | 3197 | 5 | 20 | 1 | A | 8-10 недель | 2026-02-13 | 8012823237121 | 0.0984
202380244000 | 20.23.8.024.4000 | Модульное электромеханическое шаговое реле; 1NC+1NO 16А, 2 состояния; контакты AgSnO2; питание 24В АC; ширина 17.5мм; степень защиты IP20 | 2 | 3349 | 5 | 20 | 1 | A | 8-10 недель | 2026-02-13 | 8012823122724 | 0.0995
202380480000 | 20.23.8.048.0000 | Модульное электромеханическое шаговое реле; 1NC+1NO 16А, 2 состояния; контакты AgNi; питание 48В АC; ширина 17.5мм; степень защиты IP20 | 2 | 3197 | 5 | 20 | 5 | B | 11-13 недель | 2026-02-13 | 8012823237114 | 0.099
202380484000 | 20.23.8.048.4000 | Модульное электромеханическое шаговое реле; 1NC+1NO 16А, 2 состояния; контакты AgSnO2; питание 48В АC; ширина 17.5мм; степень защиты IP20 | 2 | 3349 | 5 | 20 | 5 | B | 11-13 недель | 2026-02-13 | 8012823336275 | 0.099
202381100000 | 20.23.8.110.0000 | Модульное электромеханическое шаговое реле; 1NC+1NO 16А, 2 состояния; контакты AgNi; питание 110В АC; ширина 17.5мм; степень защиты IP20 | 2 | 3197 | 5 | 20 | 1 | A | 8-10 недель | 2026-02-13 | 8012823237107 | 0.0981
202381104000 | 20.23.8.110.4000 | Модульное электромеханическое шаговое реле; 1NC+1NO 16А, 2 состояния; контакты AgSnO2; питание 110В АC; ширина 17.5мм; степень защиты IP20 | 2 | 3349 | 5 | 20 | 1 | B | 11-13 недель | 2026-02-13 | 8012823122731 | 0.099
202381200000 | 20.23.8.120.0000 | Модульное электромеханическое шаговое реле; 1NC+1NO 16А, 2 состояния; контакты AgNi; питание 120В АC; ширина 17.5мм; степень защиты IP20 | 2 | 3197 | 5 | 20 | 5 | A | 8-10 недель | 2026-02-13 | 8012823237091 | 0.0998
202381204000 | 20.23.8.120.4000 | Модульное электромеханическое шаговое реле; 1NC+1NO 16А, 2 состояния; контакты AgSnO2; питание 120В АC; ширина 17.5мм; степень защиты IP20 | 2 | 3349 | 5 | 20 | 5 | B | 11-13 недель | 2026-02-13 | 8012823195582 | 0.099
202381250000 | 20.23.8.125.0000 | Модульное электромеханическое шаговое реле; 1NC+1NO 16А, 2 состояния; контакты AgNi; питание 125В АC; ширина 17.5мм; степень защиты IP20 | 2 | 3197 | 5 | 20 | 5 | B | 11-13 недель | 2026-02-13 | 8012823289021 | 0.099
202382300000 | 20.23.8.230.0000 | Модульное электромеханическое шаговое реле; 1NC+1NO 16А, 2 состояния; контакты AgNi; питание 230В АC; ширина 17.5мм; степень защиты IP20 | 2 | 3197 | 5 | 20 | 1 | A | 8-10 недель | 2026-02-13 | 8012823237084 | 0.0994
202382304000 | 20.23.8.230.4000 | Модульное электромеханическое шаговое реле; 1NC+1NO 16А, 2 состояния; контакты AgSnO2; питание 230В АC; ширина 17.5мм; степень защиты IP20 | 2 | 3349 | 5 | 20 | 1 | A | 8-10 недель | 2026-02-13 | 8012823122748 | 0.0988
202382400000 | 20.23.8.240.0000 | Модульное электромеханическое шаговое реле; 1NC+1NO 16А, 2 состояния; контакты AgNi; питание 240В АC; ширина 17.5мм; степень защиты IP20 | 2 | 3197 | 5 | 20 | 1 | A | 8-10 недель | 2026-02-13 | 8012823237077 | 0.0995
202390120000 | 20.23.9.012.0000 | Модульное электромеханическое шаговое реле; 1NC+1NO 16А, 2 состояния; контакты AgNi; питание 12В DC; ширина 17.5мм; степень защиты IP20 | 2 | 3197 | 5 | 20 | 1 | A | 8-10 недель | 2026-02-13 | 8012823237183 | 0.0995
202390124000 | 20.23.9.012.4000 | Модульное электромеханическое шаговое реле; 1NC+1NO 16А, 2 состояния; контакты AgSnO2; питание 12В DC; ширина 17.5мм; степень защиты IP20 | 2 | 3349 | 5 | 20 | 5 | A | 8-10 недель | 2026-02-13 | 8012823120973 | 0.0988
202390240000 | 20.23.9.024.0000 | Модульное электромеханическое шаговое реле; 1NC+1NO 16А, 2 состояния; контакты AgNi; питание 24В DC; ширина 17.5мм; степень защиты IP20 | 2 | 3197 | 5 | 20 | 1 | A | 8-10 недель | 2026-02-13 | 8012823237176 | 0.0991
202390244000 | 20.23.9.024.4000 | Модульное электромеханическое шаговое реле; 1NC+1NO 16А, 2 состояния; контакты AgSnO2; питание 24В DC; ширина 17.5мм; степень защиты IP20 | 2 | 3349 | 5 | 20 | 1 | A | 8-10 недель | 2026-02-13 | 8012823120126 | 0.0987
202390480000 | 20.23.9.048.0000 | Модульное электромеханическое шаговое реле; 1NC+1NO 16А, 2 состояния; контакты AgNi; питание 48В DC; ширина 17.5мм; степень защиты IP20 | 2 | 3197 | 5 | 20 | 5 | B | 11-13 недель | 2026-02-13 | 8012823237169 | 0.099
202390484000 | 20.23.9.048.4000 | Модульное электромеханическое шаговое реле; 1NC+1NO 16А, 2 состояния; контакты AgSnO2; питание 48В DC; ширина 17.5мм; степень защиты IP20 | 2 | 3349 | 5 | 20 | 5 | B | 11-13 недель | 2026-02-13 | 8012823297941 | 0.099
202390600000 | 20.23.9.060.0000 | Модульное электромеханическое шаговое реле; 1NC+1NO 16А, 2 состояния; контакты AgNi; питание 60В DC; ширина 17.5мм; степень защиты IP20 | 2 | 3197 | 5 | 20 | 5 | B | 11-13 недель | 2026-02-13 | 8012823237152 | 0.099
202390604000 | 20.23.9.060.4000 | Модульное электромеханическое шаговое реле; 1NC+1NO 16А, 2 состояния; контакты AgSnO2; питание 60В DC; ширина 17.5мм; степень защиты IP20 | 2 | 3349 | 5 | 20 | 5 | B | 11-13 недель | 2026-02-13 | 8012823299624 | 0.099
202391100000 | 20.23.9.110.0000 | Модульное электромеханическое шаговое реле; 1NC+1NO 16А, 2 состояния; контакты AgNi; питание 110В DC; ширина 17.5мм; степень защиты IP20 | 2 | 3197 | 5 | 20 | 5 | B | 11-13 недель | 2026-02-13 | 8012823237145 | 0.0971
202391104000 | 20.23.9.110.4000 | Модульное электромеханическое шаговое реле; 1NC+1NO 16А, 2 состояния; контакты AgSnO2; питание 110В DC; ширина 17.5мм; степень защиты IP20 | 2 | 3349 | 5 | 20 | 5 | B | 11-13 недель | 2026-02-13 | 8012823274836 | 0.099
202391250000 | 20.23.9.125.0000 | Модульное электромеханическое шаговое реле; 1NC+1NO 16А, 2 состояния; контакты AgNi; питание 125В DC; ширина 17.5мм; степень защиты IP20 | 2 | 3197 | 5 | 20 | 5 | B | 11-13 недель | 2026-02-13 | 8012823237138 | 0.099
202480084000 | 20.24.8.008.4000 | Модульное электромеханическое шаговое реле; 2NO 16А, 4 состояния; контакты AgSnO2; питание 8В АC; ширина 17.5мм; степень защиты IP20 | 2 | 3349 | 5 | 20 | 5 | B | 11-13 недель | 2026-02-13 | 8012823196473 | 0.098
202480120000 | 20.24.8.012.0000 | Модульное электромеханическое шаговое реле; 2NO 16А, 4 состояния; контакты AgNi; питание 12В АC; ширина 17.5мм; степень защиты IP20 | 2 | 3197 | 5 | 20 | 5 | B | 11-13 недель | 2026-02-13 | 8012823237251 | 0.0992
202480124000 | 20.24.8.012.4000 | Модульное электромеханическое шаговое реле; 2NO 16А, 4 состояния; контакты AgNi; питание 12В АC; ширина 17.5мм; степень защиты IP20 | 2 | 3349 | 5 | 20 | 5 | B | 11-13 недель | 2026-02-13 | 8012823323800 | 0.098
202480240000 | 20.24.8.024.0000 | Модульное электромеханическое шаговое реле; 2NO 16А, 4 состояния; контакты AgNi; питание 24В АC; ширина 17.5мм; степень защиты IP20 | 2 | 3197 | 5 | 20 | 5 | B | 11-13 недель | 2026-02-13 | 8012823237244 | 0.0995
202480244000 | 20.24.8.024.4000 | Модульное электромеханическое шаговое реле; 2NO 16А, 4 состояния; контакты AgSnO2; питание 24В АC; ширина 17.5мм; степень защиты IP20 | 2 | 3349 | 5 | 20 | 5 | B | 11-13 недель | 2026-02-13 | 8012823275925 | 0.098
202480480000 | 20.24.8.048.0000 | Модульное электромеханическое шаговое реле; 2NO 16А, 4 состояния; контакты AgNi; питание 48В АC; ширина 17.5мм; степень защиты IP20 | 2 | 3197 | 5 | 20 | 5 | B | 11-13 недель | 2026-02-13 | 8012823237237 | 0.098
202481100000 | 20.24.8.110.0000 | Модульное электромеханическое шаговое реле; 2NO 16А, 4 состояния; контакты AgNi; питание 110В АC; ширина 17.5мм; степень защиты IP20 | 2 | 3197 | 5 | 20 | 5 | B | 11-13 недель | 2026-02-13 | 8012823237220 | 0.098
202481104000 | 20.24.8.110.4000 | Модульное электромеханическое шаговое реле; 2NO 16А, 4 состояния; контакты AgSnO2; питание 110В АC; ширина 17.5мм; степень защиты IP20 | 2 | 3349 | 5 | 20 | 5 | B | 11-13 недель | 2026-02-13 | 8012823308579 | 0.098
202481200000 | 20.24.8.120.0000 | Модульное электромеханическое шаговое реле; 2NO 16А, 4 состояния; контакты AgNi; питание 120В АC; ширина 17.5мм; степень защиты IP20 | 2 | 3197 | 5 | 20 | 5 | B | 11-13 недель | 2026-02-13 | 8012823237213 | 0.098
202481204000 | 20.24.8.120.4000 | Модульное электромеханическое шаговое реле; 2NO 16А, 4 состояния; контакты AgSnO2; питание 120В АC; ширина 17.5мм; степень защиты IP20 | 2 | 3349 | 5 | 20 | 5 | B | 11-13 недель | 2026-02-13 | 8012823291345 | 0.1008
202482300000 | 20.24.8.230.0000 | Модульное электромеханическое шаговое реле; 2NO 16А, 4 состояния; контакты AgNi; питание 230В АC; ширина 17.5мм; степень защиты IP20 | 2 | 3197 | 5 | 20 | 1 | A | 8-10 недель | 2026-02-13 | 8012823237206 | 0.0988
202482304000 | 20.24.8.230.4000 | Модульное электромеханическое шаговое реле; 2NO 16А, 4 состояния; контакты AgSnO2; питание 230В АC; ширина 17.5мм; степень защиты IP20 | 2 | 3349 | 5 | 20 | 1 | B | 11-13 недель | 2026-02-13 | 8012823118932 | 0.098
202482400000 | 20.24.8.240.0000 | Модульное электромеханическое шаговое реле; 2NO 16А, 4 состояния; контакты AgNi; питание 240В АC; ширина 17.5мм; степень защиты IP20 | 2 | 3197 | 5 | 20 | 5 | B | 11-13 недель | 2026-02-13 | 8012823237190 | 0.098
202490120000 | 20.24.9.012.0000 | Модульное электромеханическое шаговое реле; 2NO 16А, 4 состояния; контакты AgNi; питание 12В DC; ширина 17.5мм; степень защиты IP20 | 2 | 3197 | 5 | 20 | 1 | B | 11-13 недель | 2026-02-13 | 8012823237329 | 0.0994
202490124000 | 20.24.9.012.4000 | Модульное электромеханическое шаговое реле; 2NO 16А, 4 состояния; контакты AgSnO2; питание 12В DC; ширина 17.5мм; степень защиты IP20 | 2 | 3349 | 5 | 20 | 5 | B | 11-13 недель | 2026-02-13 | 8012823303680 | 0.0993
202490240000 | 20.24.9.024.0000 | Модульное электромеханическое шаговое реле; 2NO 16А, 4 состояния; контакты AgNi; питание 24В DC; ширина 17.5мм; степень защиты IP20 | 2 | 3197 | 5 | 20 | 1 | B | 11-13 недель | 2026-02-13 | 8012823237312 | 0.0992
202490244000 | 20.24.9.024.4000 | Модульное электромеханическое шаговое реле; 2NO 16А, 4 состояния; контакты AgSnO2; питание 24В DC; ширина 17.5мм; степень защиты IP20 | 2 | 3349 | 5 | 20 | 1 | B | 11-13 недель | 2026-02-13 | 8012823196046 | 0.0987
202490484000 | 20.24.9.048.4000 | Модульное электромеханическое шаговое реле; 2NO 16А, 4 состояния; контакты AgSnO2; питание 48В DC; ширина 17.5мм; степень защиты IP20 | 2 | 3349 | 5 | 20 | 5 | B | 11-13 недель | 2026-02-13 | 8012823304403 | 0.0993
202491100000 | 20.24.9.110.0000 | Модульное электромеханическое шаговое реле; 2NO 16А, 4 состояния; контакты AgNi; питание 110В DC; ширина 17.5мм; степень защиты IP20 | 2 | 3197 | 5 | 20 | 5 | B | 11-13 недель | 2026-02-13 | 8012823237305 | 0.098
202680120000 | 20.26.8.012.0000 | Модульное электромеханическое шаговое реле; 2NO 16А, 3 состояния; контакты AgNi; питание 12В AC; ширина 17.5мм; степень защиты IP20 | 2 | 3197 | 5 | 20 | 5 | B | 11-13 недель | 2026-02-13 | 8012823237299 | 0.099
202680124000 | 20.26.8.012.4000 | Модульное электромеханическое шаговое реле; 2NO 16А, 3 состояния; контакты AgSnO2; питание 12В AC; ширина 17.5мм; степень защиты IP20 | 2 | 3349 | 5 | 20 | 5 | B | 11-13 недель | 2026-02-13 | 8012823275451 | 0.098
202680240000 | 20.26.8.024.0000 | Модульное электромеханическое шаговое реле; 2NO 16А, 3 состояния; контакты AgNi; питание 24В AC; ширина 17.5мм; степень защиты IP20 | 2 | 3197 | 5 | 20 | 1 | B | 11-13 недель | 2026-02-13 | 8012823237282 | 0.0993
202680244000 | 20.26.8.024.4000 | Модульное электромеханическое шаговое реле; 2NO 16А, 3 состояния; контакты AgSnO2; питание 24В AC; ширина 17.5мм; степень защиты IP20 | 2 | 3349 | 5 | 20 | 5 | B | 11-13 недель | 2026-02-13 | 8012823284316 | 0.098
202680480000 | 20.26.8.048.0000 | Модульное электромеханическое шаговое реле; 2NO 16А, 3 состояния; контакты AgNi; питание 48В AC; ширина 17.5мм; степень защиты IP20 | 2 | 3197 | 5 | 20 | 5 | B | 11-13 недель | 2026-02-13 | 8012823237275 | 0.098
202681100000 | 20.26.8.110.0000 | Модульное электромеханическое шаговое реле; 2NO 16А, 3 состояния; контакты AgNi; питание 110В AC; ширина 17.5мм; степень защиты IP20 | 2 | 3197 | 5 | 20 | 5 | B | 11-13 недель | 2026-02-13 | 8012823237268 | 0.098
202681104000 | 20.26.8.110.4000 | Модульное электромеханическое шаговое реле; 2NO 16А, 3 состояния; контакты AgSnO2; питание 110В AC; ширина 17.5мм; степень защиты IP20 | 2 | 3349 | 5 | 20 | 5 | B | 11-13 недель | 2026-02-13 | 8012823197616 | 0.0981
202681200000 | 20.26.8.120.0000 | Модульное электромеханическое шаговое реле; 2NO 16А, 3 состояния; контакты AgNi; питание 120В AC; ширина 17.5мм; степень защиты IP20 | 2 | 3197 | 5 | 20 | 5 | B | 11-13 недель | 2026-02-13 | 8012823237381 | 0.098
202682300000 | 20.26.8.230.0000 | Модульное электромеханическое шаговое реле; 2NO 16А, 3 состояния; контакты AgNi; питание 230В AC; ширина 17.5мм; степень защиты IP20 | 2 | 3197 | 5 | 20 | 1 | A | 8-10 недель | 2026-02-13 | 8012823237374 | 0.0983
202682304000 | 20.26.8.230.4000 | Модульное электромеханическое шаговое реле; 2NO 16А, 3 состояния; контакты AgSnO2; питание 230В AC; ширина 17.5мм; степень защиты IP20 | 2 | 3349 | 5 | 20 | 1 | B | 11-13 недель | 2026-02-13 | 8012823274515 | 0.0985
202682400000 | 20.26.8.240.0000 | Модульное электромеханическое шаговое реле; 2NO 16А, 3 состояния; контакты AgNi; питание 240В AC; ширина 17.5мм; степень защиты IP20 | 2 | 3197 | 5 | 20 | 5 | B | 11-13 недель | 2026-02-13 | 8012823237367 | 0.0994
202682404000 | 20.26.8.240.4000 | Модульное электромеханическое шаговое реле; 2NO 16А, 3 состояния; контакты AgSnO2; питание 240В AC; ширина 17.5мм; степень защиты IP20 | 2 | 3349 | 5 | 20 | 5 | B | 11-13 недель | 2026-02-13 | 8012823198033 | 0.098
202690120000 | 20.26.9.012.0000 | Модульное электромеханическое шаговое реле; 2NO 16А, 3 состояния; контакты AgNi; питание 12В DC; ширина 17.5мм; степень защиты IP20 | 2 | 3197 | 5 | 20 | 5 | B | 11-13 недель | 2026-02-13 | 8012823237350 | 0.098
202690240000 | 20.26.9.024.0000 | Модульное электромеханическое шаговое реле; 2NO 16А, 3 состояния; контакты AgNi; питание 24В DC; ширина 17.5мм; степень защиты IP20 | 2 | 3197 | 5 | 20 | 5 | B | 11-13 недель | 2026-02-13 | 8012823237343 | 0.098
202690244000 | 20.26.9.024.4000 | Модульное электромеханическое шаговое реле; 2NO 16А, 3 состояния; контакты AgSnO2; питание 24В DC; ширина 17.5мм; степень защиты IP20 | 2 | 3349 | 5 | 20 | 5 | B | 11-13 недель | 2026-02-13 | 8012823290416 | 0.098
202690480000 | 20.26.9.048.0000 | Модульное электромеханическое шаговое реле; 2NO 16А, 3 состояния; контакты AgNi; питание 48В DC; ширина 17.5мм; степень защиты IP20 | 2 | 3197 | 5 | 20 | 5 | B | 11-13 недель | 2026-02-13 | 8012823237336 | 0.098
202690484000 | 20.26.9.048.4000 | Модульное электромеханическое шаговое реле; 2NO 16А, 3 состояния; контакты AgSnO2; питание 48В DC; ширина 17.5мм; степень защиты IP20 | 2 | 3349 | 5 | 20 | 5 | B | 11-13 недель | 2026-02-13 | 8012823297934 | 0.098
202690604000 | 20.26.9.060.4000 | Модульное электромеханическое шаговое реле; 2NO 16А, 3 состояния; контакты AgSnO2; питание 60В DC; ширина 17.5мм; степень защиты IP20 | 2 | 3349 | 5 | 20 | 5 | B | 11-13 недель | 2026-02-13 | 8012823299617 | 0.098
202691100000 | 20.26.9.110.0000 | Модульное электромеханическое шаговое реле; 2NO 16А, 3 состояния; контакты AgNi; питание 110В DC; ширина 17.5мм; степень защиты IP20 | 2 | 3197 | 5 | 20 | 5 | B | 11-13 недель | 2026-02-13 | 8012823237459 | 0.098
202880120000 | 20.28.8.012.0000 | Модульное электромеханическое шаговое реле; 2NO 16А, 4 состояния; контакты AgNi; питание 12В AC; ширина 17.5мм; степень защиты IP20 | 2 | 3197 | 5 | 20 | 5 | B | 11-13 недель | 2026-02-13 | 8012823237442 | 0.098
202880124000 | 20.28.8.012.4000 | Модульное электромеханическое шаговое реле; 2NO 16А, 4 состояния; контакты AgSnO2; питание 12В AC; ширина 17.5мм; степень защиты IP20 | 2 | 3349 | 5 | 20 | 5 | B | 11-13 недель | 2026-02-13 | 8012823118901 | 0.098
202880240000 | 20.28.8.024.0000 | Модульное электромеханическое шаговое реле; 2NO 16А, 4 состояния; контакты AgNi; питание 24В AC; ширина 17.5мм; степень защиты IP20 | 2 | 3197 | 5 | 20 | 5 | B | 11-13 недель | 2026-02-13 | 8012823237435 | 0.1002
202880244000 | 20.28.8.024.4000 | Модульное электромеханическое шаговое реле; 2NO 16А, 4 состояния; контакты AgSnO2; питание 24В AC; ширина 17.5мм; степень защиты IP20 | 2 | 3349 | 5 | 20 | 5 | B | 11-13 недель | 2026-02-13 | 8012823124636 | 0.098
202880480000 | 20.28.8.048.0000 | Модульное электромеханическое шаговое реле; 2NO 16А, 4 состояния; контакты AgNi; питание 48В AC; ширина 17.5мм; степень защиты IP20 | 2 | 3197 | 5 | 20 | 5 | B | 11-13 недель | 2026-02-13 | 8012823237428 | 0.098
202881100000 | 20.28.8.110.0000 | Модульное электромеханическое шаговое реле; 2NO 16А, 4 состояния; контакты AgNi; питание 110В AC; ширина 17.5мм; степень защиты IP20 | 2 | 3197 | 5 | 20 | 5 | B | 11-13 недель | 2026-02-13 | 8012823237411 | 0.0979
202881200000 | 20.28.8.120.0000 | Модульное электромеханическое шаговое реле; 2NO 16А, 4 состояния; контакты AgNi; питание 120В AC; ширина 17.5мм; степень защиты IP20 | 2 | 3197 | 5 | 20 | 5 | B | 11-13 недель | 2026-02-13 | 8012823237404 | 0.098
202881204000 | 20.28.8.120.4000 | Модульное электромеханическое шаговое реле; 2NO 16А, 4 состояния; контакты AgSnO2; питание 120В AC; ширина 17.5мм; степень защиты IP20 | 2 | 3349 | 5 | 20 | 5 | B | 11-13 недель | 2026-02-13 | 8012823292809 | 0.098
202882300000 | 20.28.8.230.0000 | Модульное электромеханическое шаговое реле; 2NO 16А, 4 состояния; контакты AgNi; питание 230В AC; ширина 17.5мм; степень защиты IP20 | 2 | 3197 | 5 | 20 | 5 | A | 8-10 недель | 2026-02-13 | 8012823237398 | 0.0989
202882304000 | 20.28.8.230.4000 | Модульное электромеханическое шаговое реле; 2NO 16А, 4 состояния; контакты AgSnO2; питание 230В AC; ширина 17.5мм; степень защиты IP20 | 2 | 3349 | 5 | 20 | 5 | A | 8-10 недель | 2026-02-13 | 8012823195483 | 0.0986
202882400000 | 20.28.8.240.0000 | Модульное электромеханическое шаговое реле; 2NO 16А, 4 состояния; контакты AgNi; питание 240В AC; ширина 17.5мм; степень защиты IP20 | 2 | 3197 | 5 | 20 | 5 | B | 11-13 недель | 2026-02-13 | 8012823237497 | 0.098
202890120000 | 20.28.9.012.0000 | Модульное электромеханическое шаговое реле; 2NO 16А, 4 состояния; контакты AgNi; питание 12В DC; ширина 17.5мм; степень защиты IP20 | 2 | 3197 | 5 | 20 | 1 | B | 11-13 недель | 2026-02-13 | 8012823237480 | 0.0989
202890124000 | 20.28.9.012.4000 | Модульное электромеханическое шаговое реле; 2NO 16А, 4 состояния; контакты AgSnO2; питание 12В DC; ширина 17.5мм; степень защиты IP20 | 2 | 3349 | 5 | 20 | 5 | B | 11-13 недель | 2026-02-13 | 8012823280103 | 0.098
202890240000 | 20.28.9.024.0000 | Модульное электромеханическое шаговое реле; 2NO 16А, 4 состояния; контакты AgNi; питание 24В DC; ширина 17.5мм; степень защиты IP20 | 2 | 3197 | 5 | 20 | 5 | B | 11-13 недель | 2026-02-13 | 8012823237473 | 0.0988
202890244000 | 20.28.9.024.4000 | Модульное электромеханическое шаговое реле; 2NO 16А, 4 состояния; контакты AgSnO2; питание 24В DC; ширина 17.5мм; степень защиты IP20 | 2 | 3349 | 5 | 20 | 5 | B | 11-13 недель | 2026-02-13 | 8012823283722 | 0.098
202891100000 | 20.28.9.110.0000 | Модульное электромеханическое шаговое реле; 2NO 16А, 4 состояния; контакты AgNi; питание 110В DC; ширина 17.5мм; степень защиты IP20 | 2 | 3197 | 5 | 20 | 5 | B | 11-13 недель | 2026-02-13 | 8012823237466 | 0.098
222180084000 | 22.21.8.008.4000 | Модульный контактор; 1NO 20А; контакты AgSnO2; катушка 8В АС; ширина 17.5мм; степень защиты IP20; опции: нет | 2 | 2702 | 5 | 22 | 5 | B | 11-13 недель | 2026-02-13 | 8012823121543 | 0.098
222180124000 | 22.21.8.012.4000 | Модульный контактор; 1NO 20А; контакты AgSnO2; катушка 12В АС; ширина 17.5мм; степень защиты IP20; опции: нет | 2 | 2702 | 5 | 22 | 5 | B | 11-13 недель | 2026-02-13 | 8012823120492 | 0.0928
222180244000 | 22.21.8.024.4000 | Модульный контактор; 1NO 20А; контакты AgSnO2; катушка 24В АС; ширина 17.5мм; степень защиты IP20; опции: нет | 2 | 2702 | 5 | 22 | 1 | A | 8-10 недель | 2026-02-13 | 8012823120133 | 0.0963
222180484000 | 22.21.8.048.4000 | Модульный контактор; 1NO 20А; контакты AgSnO2; катушка 48В АС; ширина 17.5мм; степень защиты IP20; опции: нет | 2 | 2702 | 5 | 22 | 5 | B | 11-13 недель | 2026-02-13 | 8012823273884 | 0.098
222181104000 | 22.21.8.110.4000 | Модульный контактор; 1NO 20А; контакты AgSnO2; катушка 110В АС; ширина 17.5мм; степень защиты IP20; опции: нет | 2 | 2702 | 5 | 22 | 5 | B | 11-13 недель | 2026-02-13 | 8012823273891 | 0.098
222181204000 | 22.21.8.120.4000 | Модульный контактор; 1NO 20А; контакты AgSnO2; катушка 120В АС; ширина 17.5мм; степень защиты IP20; опции: нет | 2 | 2702 | 5 | 22 | 5 | B | 11-13 недель | 2026-02-13 | 8012823273907 | 0.098
222182304000 | 22.21.8.230.4000 | Модульный контактор; 1NO 20А; контакты AgSnO2; катушка 230В АС; ширина 17.5мм; степень защиты IP20; опции: нет | 2 | 2702 | 5 | 22 | 1 | A | 8-10 недель | 2026-02-13 | 8012823111087 | 0.0953
222182404000 | 22.21.8.240.4000 | Модульный контактор; 1NO 20А; контакты AgSnO2; катушка 240В АС; ширина 17.5мм; степень защиты IP20; опции: нет | 2 | 2702 | 5 | 22 | 5 | B | 11-13 недель | 2026-02-13 | 8012823273914 | 0.098
222190124000 | 22.21.9.012.4000 | Модульный контактор; 1NO 20А; контакты AgSnO2; катушка 12В DС; ширина 17.5мм; степень защиты IP20; опции: нет | 2 | 2702 | 5 | 22 | 1 | A | 8-10 недель | 2026-02-13 | 8012823231136 | 0.0961
222190244000 | 22.21.9.024.4000 | Модульный контактор; 1NO 20А; контакты AgSnO2; катушка 24В DС; ширина 17.5мм; степень защиты IP20; опции: нет | 2 | 2702 | 5 | 22 | 1 | A | 8-10 недель | 2026-02-13 | 8012823113098 | 0.0974
222190484000 | 22.21.9.048.4000 | Модульный контактор; 1NO 20А; контакты AgSnO2; катушка 48В DС; ширина 17.5мм; степень защиты IP20; опции: нет | 2 | 2702 | 5 | 22 | 5 | B | 11-13 недель | 2026-02-13 | 8012823273921 | 0.098
222191104000 | 22.21.9.110.4000 | Модульный контактор; 1NO 20А; контакты AgSnO2; катушка 110В DС; ширина 17.5мм; степень защиты IP20; опции: нет | 2 | 2702 | 5 | 22 | 5 | B | 11-13 недель | 2026-02-13 | 8012823273938 | 0.098
222280084000 | 22.22.8.008.4000 | Модульный контактор; 2NO 20А; контакты AgSnO2; катушка 8В АС; ширина 17.5мм; степень защиты IP20; опции: нет | 2 | 3192 | 5 | 22 | 5 | B | 11-13 недель | 2026-02-13 | 8012823288956 | 0.103
222280124000 | 22.22.8.012.4000 | Модульный контактор; 2NO 20А; контакты AgSnO2; катушка 12В АС; ширина 17.5мм; степень защиты IP20; опции: нет | 2 | 3192 | 5 | 22 | 1 | A | 8-10 недель | 2026-02-13 | 8012823120195 | 0.0989
222280244000 | 22.22.8.024.4000 | Модульный контактор; 2NO 20А; контакты AgSnO2; катушка 24В АС; ширина 17.5мм; степень защиты IP20; опции: нет | 2 | 3192 | 5 | 22 | 1 | A | 8-10 недель | 2026-02-13 | 8012823119021 | 0.103
222280484000 | 22.22.8.048.4000 | Модульный контактор; 2NO 20А; контакты AgSnO2; катушка 48В АС; ширина 17.5мм; степень защиты IP20; опции: нет | 2 | 3192 | 5 | 22 | 5 | B | 11-13 недель | 2026-02-13 | 8012823231143 | 0.103
222281104000 | 22.22.8.110.4000 | Модульный контактор; 2NO 20А; контакты AgSnO2; катушка 110В АС; ширина 17.5мм; степень защиты IP20; опции: нет | 2 | 3192 | 5 | 22 | 5 | B | 11-13 недель | 2026-02-13 | 8012823231150 | 0.1014
222281204000 | 22.22.8.120.4000 | Модульный контактор; 2NO 20А; контакты AgSnO2; катушка 120В АС; ширина 17.5мм; степень защиты IP20; опции: нет | 2 | 3192 | 5 | 22 | 5 | B | 11-13 недель | 2026-02-13 | 8012823197623 | 0.1002
222281254000 | 22.22.8.125.4000 | Модульный контактор; 2NO 20А; контакты AgSnO2; катушка 125В АС; ширина 17.5мм; степень защиты IP20; опции: нет | 2 | 3192 | 5 | 22 | 5 | B | 11-13 недель | 2026-02-13 | 8012823273945 | 0.103
222282304000 | 22.22.8.230.4000 | Модульный контактор; 2NO 20А; контакты AgSnO2; катушка 230В АС; ширина 17.5мм; степень защиты IP20; опции: нет | 2 | 3192 | 5 | 22 | 1 | A | 8-10 недель | 2026-02-13 | 8012823111094 | 0.1023
222282404000 | 22.22.8.240.4000 | Модульный контактор; 2NO 20А; контакты AgSnO2; катушка 240В АС; ширина 17.5мм; степень защиты IP20; опции: нет | 2 | 3192 | 5 | 22 | 5 | A | 8-10 недель | 2026-02-13 | 8012823283692 | 0.1028
222290124000 | 22.22.9.012.4000 | Модульный контактор; 2NO 20А; контакты AgSnO2; катушка 12В DС; ширина 17.5мм; степень защиты IP20; опции: нет | 2 | 3192 | 5 | 22 | 1 | A | 8-10 недель | 2026-02-13 | 8012823123684 | 0.1027
222290244000 | 22.22.9.024.4000 | Модульный контактор; 2NO 20А; контакты AgSnO2; катушка 24В DС; ширина 17.5мм; степень защиты IP20; опции: нет | 2 | 3192 | 5 | 22 | 1 | A | 8-10 недель | 2026-02-13 | 8012823111766 | 0.1034
222290484000 | 22.22.9.048.4000 | Модульный контактор; 2NO 20А; контакты AgSnO2; катушка 48В DС; ширина 17.5мм; степень защиты IP20; опции: нет | 2 | 3192 | 5 | 22 | 5 | B | 11-13 недель | 2026-02-13 | 8012823273952 | 0.103
222290604000 | 22.22.9.060.4000 | Модульный контактор; 2NO 20А; контакты AgSnO2; катушка 60В DС; ширина 17.5мм; степень защиты IP20; опции: нет | 2 | 3192 | 5 | 22 | 5 | B | 11-13 недель | 2026-02-13 | 8012823273969 | 0.103
222291104000 | 22.22.9.110.4000 | Модульный контактор; 2NO 20А; контакты AgSnO2; катушка 110В DС; ширина 17.5мм; степень защиты IP20; опции: нет | 2 | 3192 | 5 | 22 | 5 | B | 11-13 недель | 2026-02-13 | 8012823273976 | 0.103
222380084000 | 22.23.8.008.4000 | Модульный контактор; 1NO+1NC 20А; контакты AgSnO2; катушка 8В АС; ширина 17.5мм; степень защиты IP20; опции: нет | 2 | 3192 | 5 | 22 | 5 | B | 11-13 недель | 2026-02-13 | 8012823273983 | 0.103
222380124000 | 22.23.8.012.4000 | Модульный контактор; 1NO+1NC 20А; контакты AgSnO2; катушка 12В АС; ширина 17.5мм; степень защиты IP20; опции: нет | 2 | 3192 | 5 | 22 | 5 | A | 8-10 недель | 2026-02-13 | 8012823124506 | 0.0993
222380244000 | 22.23.8.024.4000 | Модульный контактор; 1NO+1NC 20А; контакты AgSnO2; катушка 24В АС; ширина 17.5мм; степень защиты IP20; опции: нет | 2 | 3192 | 5 | 22 | 5 | A | 8-10 недель | 2026-02-13 | 8012823124537 | 0.1031
222380484000 | 22.23.8.048.4000 | Модульный контактор; 1NO+1NC 20А; контакты AgSnO2; катушка 48В АС; ширина 17.5мм; степень защиты IP20; опции: нет | 2 | 3192 | 5 | 22 | 5 | B | 11-13 недель | 2026-02-13 | 8012823273990 | 0.103
222381104000 | 22.23.8.110.4000 | Модульный контактор; 1NO+1NC 20А; контакты AgSnO2; катушка 110В АС; ширина 17.5мм; степень защиты IP20; опции: нет | 2 | 3192 | 5 | 22 | 5 | B | 11-13 недель | 2026-02-13 | 8012823274003 | 0.103
222381204000 | 22.23.8.120.4000 | Модульный контактор; 1NO+1NC 20А; контакты AgSnO2; катушка 120В АС; ширина 17.5мм; степень защиты IP20; опции: нет | 2 | 3192 | 5 | 22 | 5 | B | 11-13 недель | 2026-02-13 | 8012823274010 | 0.103
222382304000 | 22.23.8.230.4000 | Модульный контактор; 1NO+1NC 20А; контакты AgSnO2; катушка 230В АС; ширина 17.5мм; степень защиты IP20; опции: нет | 2 | 3192 | 5 | 22 | 1 | A | 8-10 недель | 2026-02-13 | 8012823119304 | 0.1018
222382404000 | 22.23.8.240.4000 | Модульный контактор; 1NO+1NC 20А; контакты AgSnO2; катушка 240В АС; ширина 17.5мм; степень защиты IP20; опции: нет | 2 | 3192 | 5 | 22 | 1 | B | 11-13 недель | 2026-02-13 | 8012823123561 | 0.103
222390124000 | 22.23.9.012.4000 | Модульный контактор; 1NO+1NC 20А; контакты AgSnO2; катушка 12В DС; ширина 17.5мм; степень защиты IP20; опции: нет | 2 | 3192 | 5 | 22 | 5 | A | 8-10 недель | 2026-02-13 | 8012823124797 | 0.1027
222390244000 | 22.23.9.024.4000 | Модульный контактор; 1NO+1NC 20А; контакты AgSnO2; катушка 24В DС; ширина 17.5мм; степень защиты IP20; опции: нет | 2 | 3192 | 5 | 22 | 1 | A | 8-10 недель | 2026-02-13 | 8012823119977 | 0.1036
222390484000 | 22.23.9.048.4000 | Модульный контактор; 1NO+1NC 20А; контакты AgSnO2; катушка 48В DС; ширина 17.5мм; степень защиты IP20; опции: нет | 2 | 3192 | 5 | 22 | 1 | B | 11-13 недель | 2026-02-13 | 8012823118451 | 0.103
222390604000 | 22.23.9.060.4000 | Модульный контактор; 1NO+1NC 20А; контакты AgSnO2; катушка 60В DС; ширина 17.5мм; степень защиты IP20; опции: нет | 2 | 3192 | 5 | 22 | 5 | B | 11-13 недель | 2026-02-13 | 8012823188041 | 0.103
222391104000 | 22.23.9.110.4000 | Модульный контактор; 1NO+1NC 20А; контакты AgSnO2; катушка 110В DС; ширина 17.5мм; степень защиты IP20; опции: нет | 2 | 3192 | 5 | 22 | 5 | B | 11-13 недель | 2026-02-13 | 8012823285405 | 0.103
222480124000 | 22.24.8.012.4000 | Модульный контактор; 2NC 20А; контакты AgSnO2; катушка 12В АС; ширина 17.5мм; степень защиты IP20; опции: нет | 2 | 3192 | 5 | 22 | 5 | B | 11-13 недель | 2026-02-13 | 8012823237862 | 0.103
222480244000 | 22.24.8.024.4000 | Модульный контактор; 2NC 20А; контакты AgSnO2; катушка 24В АС; ширина 17.5мм; степень защиты IP20; опции: нет | 2 | 3192 | 5 | 22 | 5 | B | 11-13 недель | 2026-02-13 | 8012823118956 | 0.103
222481104000 | 22.24.8.110.4000 | Модульный контактор; 2NC 20А; контакты AgSnO2; катушка 110В АС; ширина 17.5мм; степень защиты IP20; опции: нет | 2 | 3192 | 5 | 22 | 1 | B | 11-13 недель | 2026-02-13 | 8012823292588 | 0.103
222481204000 | 22.24.8.120.4000 | Модульный контактор; 2NC 20А; контакты AgSnO2; катушка 120В АС; ширина 17.5мм; степень защиты IP20; опции: нет | 2 | 3192 | 5 | 22 | 5 | B | 11-13 недель | 2026-02-13 | 8012823344775 | 0.1007
222482304000 | 22.24.8.230.4000 | Модульный контактор; 2NC 20А; контакты AgSnO2; катушка 230В АС; ширина 17.5мм; степень защиты IP20; опции: нет | 2 | 3192 | 5 | 22 | 1 | A | 8-10 недель | 2026-02-13 | 8012823121550 | 0.1019
222482404000 | 22.24.8.240.4000 | Модульный контактор; 2NC 20А; контакты AgSnO2; катушка 240В АС; ширина 17.5мм; степень защиты IP20; опции: нет | 2 | 3192 | 5 | 22 | 1 | B | 11-13 недель | 2026-02-13 | 8012823123677 | 0.101
222490124000 | 22.24.9.012.4000 | Модульный контактор; 2NC 20А; контакты AgSnO2; катушка 12В DС; ширина 17.5мм; степень защиты IP20; опции: нет | 2 | 3192 | 5 | 22 | 5 | B | 11-13 недель | 2026-02-13 | 8012823120218 | 0.101
222490244000 | 22.24.9.024.4000 | Модульный контактор; 2NC 20А; контакты AgSnO2; катушка 24В DС; ширина 17.5мм; степень защиты IP20; опции: нет | 2 | 3192 | 5 | 22 | 1 | A | 8-10 недель | 2026-02-13 | 8012823120225 | 0.1035
222490484000 | 22.24.9.048.4000 | Модульный контактор; 2NC 20А; контакты AgSnO2; катушка 48В DС; ширина 17.5мм; степень защиты IP20; опции: нет | 2 | 3192 | 5 | 22 | 5 | B | 11-13 недель | 2026-02-13 | 8012823123394 | 0.101
223200121320 | 22.32.0.012.1320 | Модульный контактор; 2NO 25А; контакты AgNi; катушка 12В АС/DC; ширина 17.5мм; степень защиты IP20; опции: мех.индикатор + LED | 2 | 3859 | 5 | 22 | 1 | A | 8-10 недель | 2026-02-13 | 8012823355597 | 0.0873
223200121340 | 22.32.0.012.1340 | Модульный контактор; 2NO 25А; контакты AgNi; катушка 12В АС/DC; ширина 17.5мм; степень защиты IP20; опции: переключатель Авто-Вкл-Выкл + мех.индикатор + LED | 2 | 4349 | 5 | 22 | 1 | A | 8-10 недель | 2026-02-13 | 8012823355603 | 0.0876
223200121540 | 22.32.0.012.1540 | Модульный контактор; 1NO+1NC 25А; контакты AgNi; катушка 12В АС/DC; ширина 17.5мм; степень защиты IP20; опции: переключатель Авто-Вкл-Выкл + мех.индикатор + LED | 2 | 4349 | 5 | 22 | 1 | B | 11-13 недель | 2026-02-13 | 8012823356860 | 0.0892
223200124320 | 22.32.0.012.4320 | Модульный контактор; 2NO 25А; контакты AgSnO2; катушка 12В АС/DC; ширина 17.5мм; степень защиты IP20; опции: мех.индикатор + LED | 2 | 3859 | 5 | 22 | 1 | A | 8-10 недель | 2026-02-13 | 8012823355726 | 0.0872
223200124340 | 22.32.0.012.4340 | Модульный контактор; 2NO 25А; контакты AgSnO2; катушка 12В АС/DC; ширина 17.5мм; степень защиты IP20; опции: переключатель Авто-Вкл-Выкл + мех.индикатор + LED | 2 | 4349 | 5 | 22 | 1 | A | 8-10 недель | 2026-02-13 | 8012823355818 | 0.0873
223200124420 | 22.32.0.012.4420 | Модульный контактор; 2NC 25А; контакты AgSnO2; катушка 12В АС/DC; ширина 17.5мм; степень защиты IP20; опции: мех.индикатор + LED | 2 | 3859 | 5 | 22 | 5 | A | 8-10 недель | 2026-02-13 | 8012823357669 | 0.0887
223200124440 | 22.32.0.012.4440 | Модульный контактор; 2NC 25А; контакты AgSnO2; катушка 12В АС/DC; ширина 17.5мм; степень защиты IP20; опции: переключатель Авто-Вкл-Выкл + мех.индикатор + LED | 2 | 4349 | 5 | 22 | 1 | B | 11-13 недель | 2026-02-13 | 8012823357966 | 0.088
223200124520 | 22.32.0.012.4520 | Модульный контактор; 1NO+1NC 25А; контакты AgSnO2; катушка 12В АС/DC; ширина 17.5мм; степень защиты IP20; опции: мех.индикатор + LED | 2 | 3859 | 5 | 22 | 5 | A | 8-10 недель | 2026-02-13 | 8012823362373 | 0.0878
223200124540 | 22.32.0.012.4540 | Модульный контактор; 1NO+1NC 25А; контакты AgSnO2; катушка 12В АС/DC; ширина 17.5мм; степень защиты IP20; опции: переключатель Авто-Вкл-Выкл + мех.индикатор + LED | 2 | 4349 | 5 | 22 | 1 | A | 8-10 недель | 2026-02-13 | 8012823357409 | 0.0881
223200241320 | 22.32.0.024.1320 | Модульный контактор; 2NO 25А; контакты AgNi; катушка 24В АС/DC; ширина 17.5мм; степень защиты IP20; опции: мех.индикатор + LED | 2 | 3859 | 5 | 22 | 1 | A | 8-10 недель | 2026-02-13 | 8012823355320 | 0.0884
223200241340 | 22.32.0.024.1340 | Модульный контактор; 2NO 25А; контакты AgNi; катушка 24В АС/DC; ширина 17.5мм; степень защиты IP20; опции: переключатель Авто-Вкл-Выкл + мех.индикатор + LED | 2 | 4349 | 5 | 22 | 1 | A | 8-10 недель | 2026-02-13 | 8012823355337 | 0.0886
223200241420 | 22.32.0.024.1420 | Модульный контактор; 2NC 25А; контакты AgNi; катушка 24В АС/DC; ширина 17.5мм; степень защиты IP20; опции: мех.индикатор + LED | 2 | 3859 | 5 | 22 | 1 | A | 8-10 недель | 2026-02-13 | 8012823355344 | 0.0898
223200241440 | 22.32.0.024.1440 | Модульный контактор; 2NC 25А; контакты AgNi; катушка 24В АС/DC; ширина 17.5мм; степень защиты IP20; опции: переключатель Авто-Вкл-Выкл + мех.индикатор + LED | 2 | 4349 | 5 | 22 | 1 | B | 11-13 недель | 2026-02-13 | 8012823355351 | 0.088
223200241520 | 22.32.0.024.1520 | Модульный контактор; 1NO+1NC 25А; контакты AgNi; катушка 24В АС/DC; ширина 17.5мм; степень защиты IP20; опции: мех.индикатор + LED | 2 | 3859 | 5 | 22 | 1 | A | 8-10 недель | 2026-02-13 | 8012823355368 | 0.089
223200241540 | 22.32.0.024.1540 | Модульный контактор; 1NO+1NC 25А; контакты AgNi; катушка 24В АС/DC; ширина 17.5мм; степень защиты IP20; опции: переключатель Авто-Вкл-Выкл + мех.индикатор + LED | 2 | 4349 | 5 | 22 | 1 | A | 8-10 недель | 2026-02-13 | 8012823355375 | 0.0893
223200244320 | 22.32.0.024.4320 | Модульный контактор; 2NO 25А; контакты AgSnO2; катушка 24В АС/DC; ширина 17.5мм; степень защиты IP20; опции: мех.индикатор + LED | 2 | 3859 | 5 | 22 | 1 | A | 8-10 недель | 2026-02-13 | 8012823355238 | 0.089
223200244340 | 22.32.0.024.4340 | Модульный контактор; 2NO 25А; контакты AgSnO2; катушка 24В АС/DC; ширина 17.5мм; степень защиты IP20; опции: переключатель Авто-Вкл-Выкл + мех.индикатор + LED | 2 | 4349 | 5 | 22 | 1 | A | 8-10 недель | 2026-02-13 | 8012823354569 | 0.0886
223200244420 | 22.32.0.024.4420 | Модульный контактор; 2NC 25А; контакты AgSnO2; катушка 24В АС/DC; ширина 17.5мм; степень защиты IP20; опции: мех.индикатор + LED | 2 | 3859 | 5 | 22 | 1 | A | 8-10 недель | 2026-02-13 | 8012823355245 | 0.0899
223200244440 | 22.32.0.024.4440 | Модульный контактор; 2NC 25А; контакты AgSnO2; катушка 24В АС/DC; ширина 17.5мм; степень защиты IP20; опции: переключатель Авто-Вкл-Выкл + мех.индикатор + LED | 2 | 4349 | 5 | 22 | 1 | A | 8-10 недель | 2026-02-13 | 8012823355252 | 0.0899
223200244520 | 22.32.0.024.4520 | Модульный контактор; 1NO+1NC 25А; контакты AgSnO2; катушка 24В АС/DC; ширина 17.5мм; степень защиты IP20; опции: мех.индикатор + LED | 2 | 3859 | 5 | 22 | 1 | A | 8-10 недель | 2026-02-13 | 8012823355269 | 0.089
223200244540 | 22.32.0.024.4540 | Модульный контактор; 1NO+1NC 25А; контакты AgSnO2; катушка 24В АС/DC; ширина 17.5мм; степень защиты IP20; опции: переключатель Авто-Вкл-Выкл + мех.индикатор + LED | 2 | 4349 | 5 | 22 | 1 | A | 8-10 недель | 2026-02-13 | 8012823355276 | 0.0895
223200481340 | 22.32.0.048.1340 | Модульный контактор; 2NO 25А; контакты AgNi; катушка 48В АС/DC; ширина 17.5мм; степень защиты IP20; опции: переключатель Авто-Вкл-Выкл + мех.индикатор + LED | 2 | 4349 | 5 | 22 | 5 | B | 11-13 недель | 2026-02-13 | 8012823361000 | 0.086
223200481440 | 22.32.0.048.1440 | Модульный контактор; 2NС 25А; контакты AgNi; катушка 48В АС/DC; ширина 17.5мм; степень защиты IP20; опции: переключатель Авто-Вкл-Выкл + мех.индикатор + LED | 2 | 4349 | 5 | 22 | 1 | B | 11-13 недель | 2026-02-13 | 8012823389141 | 0.086
223200481540 | 22.32.0.048.1540 | Модульный контактор; 1NO+1NC 25А; контакты AgNi; катушка 48В АС/DC; ширина 17.5мм; степень защиты IP20; опции: переключатель Авто-Вкл-Выкл + мех.индикатор + LED | 2 | 4349 | 5 | 22 | 1 | B | 11-13 недель | 2026-02-13 | 8012823389165 | 0.0861
223200484320 | 22.32.0.048.4320 | Модульный контактор; 2NO 25А; контакты AgSnO2; катушка 48В АС/DC; ширина 17.5мм; степень защиты IP20; опции: мех.индикатор + LED | 2 | 3859 | 5 | 22 | 1 | B | 11-13 недель | 2026-02-13 | 8012823363783 | 0.0846
223200484340 | 22.32.0.048.4340 | Модульный контактор; 2NO 25А; контакты AgSnO2; катушка 48В АС/DC; ширина 17.5мм; степень защиты IP20; опции: переключатель Авто-Вкл-Выкл + мех.индикатор + LED | 2 | 4349 | 5 | 22 | 5 | B | 11-13 недель | 2026-02-13 | 8012823361505 | 0.086
223200484440 | 22.32.0.048.4440 | Модульный контактор; 2NС 25А; контакты AgSnO2; катушка 48В АС/DC; ширина 17.5мм; степень защиты IP20; опции: переключатель Авто-Вкл-Выкл + мех.индикатор + LED | 2 | 4349 | 5 | 22 | 1 | B | 11-13 недель | 2026-02-13 | 8012823417813 | 0.0869
223200484520 | 22.32.0.048.4520 | Модульный контактор; 1NO+1NC 25А; контакты AgSnO2; катушка 48В АС/DC; ширина 17.5мм; степень защиты IP20; опции: мех.индикатор + LED | 2 | 3859 | 5 | 22 | 5 | B | 11-13 недель | 2026-02-13 | 8012823358017 | 0.086
223200484540 | 22.32.0.048.4540 | Модульный контактор; 1NO+1NC 25А; контакты AgSnO2; катушка 48В АС/DC; ширина 17.5мм; степень защиты IP20; опции: переключатель Авто-Вкл-Выкл + мех.индикатор + LED | 2 | 4349 | 5 | 22 | 5 | B | 11-13 недель | 2026-02-13 | 8012823361338 | 0.086
223201201320 | 22.32.0.120.1320 | Модульный контактор; 2NO 25А; контакты AgNi; катушка 120В АС/DC; ширина 17.5мм; степень защиты IP20; опции: мех.индикатор + LED | 2 | 3859 | 5 | 22 | 1 | A | 8-10 недель | 2026-02-13 | 8012823372914 | 0.086
223201201340 | 22.32.0.120.1340 | Модульный контактор; 2NO 25А; контакты AgNi; катушка 120В АС/DC; ширина 17.5мм; степень защиты IP20; опции: переключатель Авто-Вкл-Выкл + мех.индикатор + LED | 2 | 4349 | 5 | 22 | 5 | B | 11-13 недель | 2026-02-13 | 8012823362526 | 0.086
223201201520 | 22.32.0.120.1520 | Модульный контактор; 1NO+1NC 25А; контакты AgNi; катушка 120В АС/DC; ширина 17.5мм; степень защиты IP20; опции: мех.индикатор + LED | 2 | 3859 | 5 | 22 | 5 | B | 11-13 недель | 2026-02-13 | 8012823356754 | 0.0888
223201201540 | 22.32.0.120.1540 | Модульный контактор; 1NO+1NC 25А; контакты AgNi; катушка 120В АС/DC; ширина 17.5мм; степень защиты IP20; опции: переключатель Авто-Вкл-Выкл + мех.индикатор + LED | 2 | 4349 | 5 | 22 | 5 | B | 11-13 недель | 2026-02-13 | 8012823361840 | 0.088
223201204320 | 22.32.0.120.4320 | Модульный контактор; 2NO 25А; контакты AgSnO2; катушка 120В АС/DC; ширина 17.5мм; степень защиты IP20; опции: мех.индикатор + LED | 2 | 3859 | 5 | 22 | 1 | A | 8-10 недель | 2026-02-13 | 8012823358215 | 0.0881
223201204340 | 22.32.0.120.4340 | Модульный контактор; 2NO 25А; контакты AgSnO2; катушка 120В АС/DC; ширина 17.5мм; степень защиты IP20; опции: переключатель Авто-Вкл-Выкл + мех.индикатор + LED | 2 | 4349 | 5 | 22 | 5 | A | 8-10 недель | 2026-02-13 | 8012823356594 | 0.0885
223201204420 | 22.32.0.120.4420 | Модульный контактор; 2NC 25А; контакты AgSnO2; катушка 120В АС/DC; ширина 17.5мм; степень защиты IP20; опции: мех.индикатор + LED | 2 | 3859 | 5 | 22 | 1 | B | 11-13 недель | 2026-02-13 | 8012823363110 | 0.088
223201204440 | 22.32.0.120.4440 | Модульный контактор; 2NС 25А; контакты AgSnO2; катушка 120В АС/DC; ширина 17.5мм; степень защиты IP20; опции: переключатель Авто-Вкл-Выкл + мех.индикатор + LED | 2 | 4349 | 5 | 22 | 1 | B | 11-13 недель | 2026-02-13 | 8012823377704 | 0.088
223201204520 | 22.32.0.120.4520 | Модульный контактор; 1NO+1NC 25А; контакты AgSnO2; катушка 120В АС/DC; ширина 17.5мм; степень защиты IP20; опции: мех.индикатор + LED | 2 | 3865 | 5 | 22 | 1 | B | 11-13 недель | 2026-02-13 | 8012823363837 | 0.0889
223201204540 | 22.32.0.120.4540 | Модульный контактор; 1NO+1NC 25А; контакты AgSnO2; катушка 120В АС/DC; ширина 17.5мм; степень защиты IP20; опции: переключатель Авто-Вкл-Выкл + мех.индикатор + LED | 2 | 4349 | 5 | 22 | 1 | B | 11-13 недель | 2026-02-13 | 8012823363066 | 0.088
223202301320 | 22.32.0.230.1320 | Модульный контактор; 2NO 25А; контакты AgNi; катушка 230В АС/DC; ширина 17.5мм; степень защиты IP20; опции: мех.индикатор + LED | 2 | 3859 | 5 | 22 | 1 | A | 8-10 недель | 2026-02-13 | 8012823355382 | 0.089
223202301340 | 22.32.0.230.1340 | Модульный контактор; 2NO 25А; контакты AgNi; катушка 230В АС/DC; ширина 17.5мм; степень защиты IP20; опции: переключатель Авто-Вкл-Выкл + мех.индикатор + LED | 2 | 4349 | 5 | 22 | 1 | A | 8-10 недель | 2026-02-13 | 8012823355399 | 0.0892
223202301420 | 22.32.0.230.1420 | Модульный контактор; 2NC 25А; контакты AgNi; катушка 230В АС/DC; ширина 17.5мм; степень защиты IP20; опции: мех.индикатор + LED | 2 | 3859 | 5 | 22 | 1 | B | 11-13 недель | 2026-02-13 | 8012823355405 | 0.088
223202301440 | 22.32.0.230.1440 | Модульный контактор; 2NC 25А; контакты AgNi; катушка 230В АС/DC; ширина 17.5мм; степень защиты IP20; опции: переключатель Авто-Вкл-Выкл + мех.индикатор + LED | 2 | 4349 | 5 | 22 | 1 | B | 11-13 недель | 2026-02-13 | 8012823355412 | 0.0905
223202301520 | 22.32.0.230.1520 | Модульный контактор; 1NO+1NC 25А; контакты AgNi; катушка 230В АС/DC; ширина 17.5мм; степень защиты IP20; опции: мех.индикатор + LED | 2 | 3859 | 5 | 22 | 1 | A | 8-10 недель | 2026-02-13 | 8012823355429 | 0.0891
223202301540 | 22.32.0.230.1540 | Модульный контактор; 1NO+1NC 25А; контакты AgNi; катушка 230В АС/DC; ширина 17.5мм; степень защиты IP20; опции: переключатель Авто-Вкл-Выкл + мех.индикатор + LED | 2 | 4349 | 5 | 22 | 1 | A | 8-10 недель | 2026-02-13 | 8012823355436 | 0.0895
223202304320 | 22.32.0.230.4320 | Модульный контактор; 2NO 25А; контакты AgSnO2; катушка 230В АС/DC; ширина 17.5мм; степень защиты IP20; опции: мех.индикатор + LED | 2 | 3859 | 5 | 22 | 1 | A | 8-10 недель | 2026-02-13 | 8012823355214 | 0.0887
223202304340 | 22.32.0.230.4340 | Модульный контактор; 2NO 25А; контакты AgSnO2; катушка 230В АС/DC; ширина 17.5мм; степень защиты IP20; опции: переключатель Авто-Вкл-Выкл + мех.индикатор + LED | 2 | 4349 | 5 | 22 | 1 | A | 8-10 недель | 2026-02-13 | 8012823354576 | 0.0887
223202304420 | 22.32.0.230.4420 | Модульный контактор; 2NC 25А; контакты AgSnO2; катушка 230В АС/DC; ширина 17.5мм; степень защиты IP20; опции: мех.индикатор + LED | 2 | 3859 | 5 | 22 | 1 | A | 8-10 недель | 2026-02-13 | 8012823355283 | 0.0902
223202304440 | 22.32.0.230.4440 | Модульный контактор; 2NC 25А; контакты AgSnO2; катушка 230В АС/DC; ширина 17.5мм; степень защиты IP20; опции: переключатель Авто-Вкл-Выкл + мех.индикатор + LED | 2 | 4349 | 5 | 22 | 1 | A | 8-10 недель | 2026-02-13 | 8012823355290 | 0.0905
223202304520 | 22.32.0.230.4520 | Модульный контактор; 1NO+1NC 25А; контакты AgSnO2; катушка 230В АС/DC; ширина 17.5мм; степень защиты IP20; опции: мех.индикатор + LED | 2 | 3859 | 5 | 22 | 1 | A | 8-10 недель | 2026-02-13 | 8012823355306 | 0.0895
223202304540 | 22.32.0.230.4540 | Модульный контактор; 1NO+1NC 25А; контакты AgSnO2; катушка 230В АС/DC; ширина 17.5мм; степень защиты IP20; опции: переключатель Авто-Вкл-Выкл + мех.индикатор + LED | 2 | 4349 | 5 | 22 | 1 | A | 8-10 недель | 2026-02-13 | 8012823355313 | 0.0899
223202309201 | 22.32.0.230.9201 | Модульный контактор; 2NO 25А; контакты AgSnO2; катушка 230В АС/DC; ширина 17.5мм; степень защиты IP20; опции: мех.индикатор + LED; специальная версия с нормированным срабатыванием (Umin=0,6Un) | 2 | 4121 | 5 | 22 | 1 | B | 11-13 недель | 2026-02-13 | 8012823366166 | 0.0892
223400121320 | 22.34.0.012.1320 | Модульный контактор; 4NO 25А; контакты AgNi; катушка 12В АС/DC; ширина 35мм; степень защиты IP20; опции: мех.индикатор + LED | 2 | 5478 | 5 | 22 | 1 | B | 11-13 недель | 2026-02-13 | 8012823355757 | 0.168
223400121340 | 22.34.0.012.1340 | Модульный контактор; 4NO 25А; контакты AgNi; катушка 12В АС/DC; ширина 35мм; степень защиты IP20; опции: переключатель Авто-Вкл-Выкл + мех.индикатор + LED | 2 | 5963 | 5 | 22 | 1 | B | 11-13 недель | 2026-02-13 | 8012823355795 | 0.168
223400124320 | 22.34.0.012.4320 | Модульный контактор; 4NO 25А; контакты AgSnO2; катушка 12В АС/DC; ширина 35мм; степень защиты IP20; опции: мех.индикатор + LED | 2 | 5478 | 5 | 22 | 1 | B | 11-13 недель | 2026-02-13 | 8012823355771 | 0.1682
223400124340 | 22.34.0.012.4340 | Модульный контактор; 4NO 25А; контакты AgSnO2; катушка 12В АС/DC; ширина 35мм; степень защиты IP20; опции: переключатель Авто-Вкл-Выкл + мех.индикатор + LED | 2 | 5963 | 5 | 22 | 1 | A | 8-10 недель | 2026-02-13 | 8012823355788 | 0.1687
223400124640 | 22.34.0.012.4640 | Модульный контактор; 2NO+2NC 25А; контакты AgSnO2; катушка 12В АС/DC; ширина 35мм; степень защиты IP20; опции: переключатель Авто-Вкл-Выкл + мех.индикатор + LED | 2 | 5963 | 5 | 22 | 1 | B | 11-13 недель | 2026-02-13 | 8012823357713 | 0.168
223400124720 | 22.34.0.012.4720 | Модульный контактор; 3NO+1NC 25А; контакты AgSnO2; катушка 12В АС/DC; ширина 35мм; степень защиты IP20; опции: мех.индикатор + LED | 2 | 5478 | 5 | 22 | 1 | B | 11-13 недель | 2026-02-13 | 8012823363929 | 0.168
223400124740 | 22.34.0.012.4740 | Модульный контактор; 3NO+1NC 25А; контакты AgSnO2; катушка 12В АС/DC; ширина 35мм; степень защиты IP20; опции: переключатель Авто-Вкл-Выкл + мех.индикатор + LED | 2 | 5963 | 5 | 22 | 1 | B | 11-13 недель | 2026-02-13 | 8012823363448 | 0.168
223400241320 | 22.34.0.024.1320 | Модульный контактор; 4NO 25А; контакты AgNi; катушка 24В АС/DC; ширина 35мм; степень защиты IP20; опции: мех.индикатор + LED | 2 | 5427 | 5 | 22 | 1 | A | 8-10 недель | 2026-02-13 | 8012823352152 | 0.1682
223400241340 | 22.34.0.024.1340 | Модульный контактор; 4NO 25А; контакты AgNi; катушка 24В АС/DC; ширина 35мм; степень защиты IP20; опции: переключатель Авто-Вкл-Выкл + мех.индикатор + LED | 2 | 5910 | 5 | 22 | 1 | A | 8-10 недель | 2026-02-13 | 8012823351964 | 0.1683
223400241620 | 22.34.0.024.1620 | Модульный контактор; 2NO+2NC 25А; контакты AgNi; катушка 24В АС/DC; ширина 35мм; степень защиты IP20; опции: мех.индикатор + LED | 2 | 5478 | 5 | 22 | 1 | B | 11-13 недель | 2026-02-13 | 8012823352992 | 0.168
223400241640 | 22.34.0.024.1640 | Модульный контактор; 2NO+2NC 25А; контакты AgNi; катушка 24В АС/DC; ширина 35мм; степень защиты IP20; опции: переключатель Авто-Вкл-Выкл + мех.индикатор + LED | 2 | 5963 | 5 | 22 | 1 | B | 11-13 недель | 2026-02-13 | 8012823354361 | 0.1696
223400241720 | 22.34.0.024.1720 | Модульный контактор; 3NO+1NC 25А; контакты AgNi; катушка 24В АС/DC; ширина 35мм; степень защиты IP20; опции: мех.индикатор + LED | 2 | 5427 | 5 | 22 | 1 | B | 11-13 недель | 2026-02-13 | 8012823352176 | 0.168
223400241740 | 22.34.0.024.1740 | Модульный контактор; 3NO+1NC 25А; контакты AgNi; катушка 24В АС/DC; ширина 35мм; степень защиты IP20; опции: переключатель Авто-Вкл-Выкл + мех.индикатор + LED | 2 | 5910 | 5 | 22 | 1 | B | 11-13 недель | 2026-02-13 | 8012823352190 | 0.168
223400244320 | 22.34.0.024.4320 | Модульный контактор; 4NO 25А; контакты AgSnO2; катушка 24В АС/DC; ширина 35мм; степень защиты IP20; опции: мех.индикатор + LED | 2 | 5427 | 5 | 22 | 1 | A | 8-10 недель | 2026-02-13 | 8012823352343 | 0.1683
223400244340 | 22.34.0.024.4340 | Модульный контактор; 4NO 25А; контакты AgSnO2; катушка 24В АС/DC; ширина 35мм; степень защиты IP20; опции: переключатель Авто-Вкл-Выкл + мех.индикатор + LED | 2 | 5910 | 5 | 22 | 1 | A | 8-10 недель | 2026-02-13 | 8012823352329 | 0.1686
223400244620 | 22.34.0.024.4620 | Модульный контактор; 2NO+2NC 25А; контакты AgSnO2; катушка 24В АС/DC; ширина 35мм; степень защиты IP20; опции: мех.индикатор + LED | 2 | 5478 | 5 | 22 | 1 | A | 8-10 недель | 2026-02-13 | 8012823358239 | 0.1697
223400244640 | 22.34.0.024.4640 | Модульный контактор; 2NO+2NC 25А; контакты AgSnO2; катушка 24В АС/DC; ширина 35мм; степень защиты IP20; опции: переключатель Авто-Вкл-Выкл + мех.индикатор + LED | 2 | 5963 | 5 | 22 | 1 | B | 11-13 недель | 2026-02-13 | 8012823355665 | 0.168
223400244720 | 22.34.0.024.4720 | Модульный контактор; 3NO+1NC 25А; контакты AgSnO2; катушка 24В АС/DC; ширина 35мм; степень защиты IP20; опции: мех.индикатор + LED | 2 | 5478 | 5 | 22 | 1 | A | 8-10 недель | 2026-02-13 | 8012823361369 | 0.1685
223400244740 | 22.34.0.024.4740 | Модульный контактор; 3NO+1NC 25А; контакты AgSnO2; катушка 24В АС/DC; ширина 35мм; степень защиты IP20; опции: переключатель Авто-Вкл-Выкл + мех.индикатор + LED | 2 | 5963 | 5 | 22 | 1 | A | 8-10 недель | 2026-02-13 | 8012823356426 | 0.1697
223400481320 | 22.34.0.048.1320 | Модульный контактор; 4NO 25А; контакты AgNi; катушка 48В АС/DC; ширина 35мм; степень защиты IP20; опции: мех.индикатор + LED | 2 | 5478 | 5 | 22 | 5 | B | 11-13 недель | 2026-02-13 | 8012823354804 | 0.168
223400481340 | 22.34.0.048.1340 | Модульный контактор; 4NO 25А; контакты AgNi; катушка 48В АС/DC; ширина 35мм; степень защиты IP20; опции: переключатель Авто-Вкл-Выкл + мех.индикатор + LED | 2 | 5963 | 5 | 22 | 5 | B | 11-13 недель | 2026-02-13 | 8012823354781 | 0.168
223400481720 | 22.34.0.048.1720 | Модульный контактор; 3NO+1NC 25А; контакты AgNi; катушка 48В АС/DC; ширина 35мм; степень защиты IP20; опции: мех.индикатор + LED | 2 | 5478 | 5 | 22 | 5 | B | 11-13 недель | 2026-02-13 | 8012823399515 | 0.168
223400484320 | 22.34.0.048.4320 | Модульный контактор; 4NO 25А; контакты AgSnO2; катушка 48В АС/DC; ширина 35мм; степень защиты IP20; опции: мех.индикатор + LED | 2 | 5478 | 5 | 22 | 5 | B | 11-13 недель | 2026-02-13 | 8012823363844 | 0.168
223400484620 | 22.34.0.048.4620 | Модульный контактор; 2NO+2NC 25А; контакты AgSnO2; катушка 48В АС/DC; ширина 35мм; степень защиты IP20; опции: мех.индикатор + LED | 2 | 5478 | 5 | 22 | 1 | B | 11-13 недель | 2026-02-13 | 8012823363868 | 0.168
223400484640 | 22.34.0.048.4640 | Модульный контактор; 2NO+2NC 25А; контакты AgSnO2; катушка 48В АС/DC; ширина 35мм; степень защиты IP20; опции: переключатель Авто-Вкл-Выкл + мех.индикатор + LED | 2 | 5963 | 5 | 22 | 1 | B | 11-13 недель | 2026-02-13 | 8012823425566 | 0.168
223400484720 | 22.34.0.048.4720 | Модульный контактор; 3NO+1NC 25А; контакты AgSnO2; катушка 48В АС/DC; ширина 35мм; степень защиты IP20; опции: мех.индикатор + LED | 2 | 5478 | 5 | 22 | 5 | B | 11-13 недель | 2026-02-13 | 8012823361307 | 0.168
223400601320 | 22.34.0.060.1320 | Модульный контактор; 4NO 25А; контакты AgNi; катушка 60В АС/DC; ширина 35мм; степень защиты IP20; опции: мех.индикатор + LED | 2 | 5523 | 1 | 22 | 1 | B | 11-13 недель | 2026-02-13 | 8012823364278 | 0.168
223400601720 | 22.34.0.060.1720 | Модульный контактор; 3NO+1NC 25А; контакты AgNi; катушка 60В АС/DC; ширина 35мм; степень защиты IP20; опции: мех.индикатор + LED | 2 | 5478 | 5 | 22 | 5 | B | 11-13 недель | 2026-02-13 | 8012823408057 | 0.168
223401201320 | 22.34.0.120.1320 | Модульный контактор; 4NO 25А; контакты AgNi; катушка 120В АС/DC; ширина 35мм; степень защиты IP20; опции: мех.индикатор + LED | 2 | 5478 | 5 | 22 | 5 | B | 11-13 недель | 2026-02-13 | 8012823354255 | 0.168
223401201340 | 22.34.0.120.1340 | Модульный контактор; 4NO 25А; контакты AgNi; катушка 120В АС/DC; ширина 35мм; степень защиты IP20; опции: переключатель Авто-Вкл-Выкл + мех.индикатор + LED | 2 | 5963 | 5 | 22 | 5 | B | 11-13 недель | 2026-02-13 | 8012823354262 | 0.168
223401201620 | 22.34.0.120.1620 | Модульный контактор; 2NO+2NC 25А; контакты AgNi; катушка 120В АС/DC; ширина 35мм; степень защиты IP20; опции: мех.индикатор + LED | 2 | 5478 | 5 | 22 | 5 | B | 11-13 недель | 2026-02-13 | 8012823360089 | 0.168
223401204320 | 22.34.0.120.4320 | Модульный контактор; 4NO 25А; контакты AgSnO2; катушка 120В АС/DC; ширина 35мм; степень защиты IP20; опции: мех.индикатор + LED | 2 | 5478 | 5 | 22 | 5 | B | 11-13 недель | 2026-02-13
223401204340 | 22.34.0.120.4340 | Модульный контактор; 4NO 25А; контакты AgSnO2; катушка 120В АС/DC; ширина 35мм; степень защиты IP20; опции: переключатель Авто-Вкл-Выкл + мех.индикатор + LED | 2 | 5963 | 5 | 22 | 1 | B | 11-13 недель | 2026-02-13 | 8012823354279 | 0.1657
223401204620 | 22.34.0.120.4620 | Модульный контактор; 2NO+2NC 25А; контакты AgSnO2; катушка 120В АС/DC; ширина 35мм; степень защиты IP20; опции: мех.индикатор + LED | 2 | 5478 | 5 | 22 | 1 | B | 11-13 недель | 2026-02-13 | 8012823363943 | 0.168
223401204640 | 22.34.0.120.4640 | Модульный контактор; 2NO+2NC 25А; контакты AgSnO2; катушка 120В АС/DC; ширина 35мм; степень защиты IP20; опции: переключатель Авто-Вкл-Выкл + мех.индикатор + LED | 2 | 5963 | 5 | 22 | 1 | B | 11-13 недель | 2026-02-13 | 8012823356433 | 0.168
223401204720 | 22.34.0.120.4720 | Модульный контактор; 3NO+1NC 25А; контакты AgSnO2; катушка 120В АС/DC; ширина 35мм; степень защиты IP20; опции: мех.индикатор + LED | 2 | 5478 | 1 | 22 | 1 | B | 11-13 недель | 2026-02-13 | 8012823363967 | 0.168
223401204740 | 22.34.0.120.4740 | Модульный контактор; 3NO+1NC 25А; контакты AgSnO2; катушка 120В АС/DC; ширина 35мм; степень защиты IP20; опции: переключатель Авто-Вкл-Выкл + мех.индикатор + LED | 2 | 5963 | 5 | 22 | 5 | B | 11-13 недель | 2026-02-13 | 8012823365725 | 0.168
223402301320 | 22.34.0.230.1320 | Модульный контактор; 4NO 25А; контакты AgNi; катушка 230В АС/DC; ширина 35мм; степень защиты IP20; опции: мех.индикатор + LED | 2 | 5427 | 5 | 22 | 1 | A | 8-10 недель | 2026-02-13 | 8012823351766 | 0.1671
223402301340 | 22.34.0.230.1340 | Модульный контактор; 4NO 25А; контакты AgNi; катушка 230В АС/DC; ширина 35мм; степень защиты IP20; опции: переключатель Авто-Вкл-Выкл + мех.индикатор + LED | 2 | 5910 | 5 | 22 | 1 | A | 8-10 недель | 2026-02-13 | 8012823351216 | 0.1668
223402301620 | 22.34.0.230.1620 | Модульный контактор; 2NO+2NC 25А; контакты AgNi; катушка 230В АС/DC; ширина 35мм; степень защиты IP20; опции: мех.индикатор + LED | 2 | 5478 | 5 | 22 | 1 | B | 11-13 недель | 2026-02-13 | 8012823352930 | 0.168
223402301640 | 22.34.0.230.1640 | Модульный контактор; 2NO+2NC 25А; контакты AgNi; катушка 230В АС/DC; ширина 35мм; степень защиты IP20; опции: переключатель Авто-Вкл-Выкл + мех.индикатор + LED | 2 | 5963 | 5 | 22 | 1 | B | 11-13 недель | 2026-02-13 | 8012823352947 | 0.168
223402301720 | 22.34.0.230.1720 | Модульный контактор; 3NO+1NC 25А; контакты AgNi; катушка 230В АС/DC; ширина 35мм; степень защиты IP20; опции: мех.индикатор + LED | 2 | 5427 | 5 | 22 | 1 | B | 11-13 недель | 2026-02-13 | 8012823351896 | 0.168
223402301740 | 22.34.0.230.1740 | Модульный контактор; 3NO+1NC 25А; контакты AgNi; катушка 230В АС/DC; ширина 35мм; степень защиты IP20; опции: переключатель Авто-Вкл-Выкл + мех.индикатор + LED | 2 | 5910 | 5 | 22 | 1 | B | 11-13 недель | 2026-02-13 | 8012823351889 | 0.1693
223402304320 | 22.34.0.230.4320 | Модульный контактор; 4NO 25А; контакты AgSnO2; катушка 230В АС/DC; ширина 35мм; степень защиты IP20; опции: мех.индикатор + LED | 2 | 5427 | 5 | 22 | 1 | A | 8-10 недель | 2026-02-13 | 8012823352381 | 0.1669
223402304340 | 22.34.0.230.4340 | Модульный контактор; 4NO 25А; контакты AgSnO2; катушка 230В АС/DC; ширина 35мм; степень защиты IP20; опции: переключатель Авто-Вкл-Выкл + мех.индикатор + LED | 2 | 5910 | 5 | 22 | 1 | A | 8-10 недель | 2026-02-13 | 8012823352367 | 0.1674
223402304620 | 22.34.0.230.4620 | Модульный контактор; 2NO+2NC 25А; контакты AgSnO2; катушка 230В АС/DC; ширина 35мм; степень защиты IP20; опции: мех.индикатор + LED | 2 | 5478 | 5 | 22 | 1 | A | 8-10 недель | 2026-02-13 | 8012823357225 | 0.1681
223402304640 | 22.34.0.230.4640 | Модульный контактор; 2NO+2NC 25А; контакты AgSnO2; катушка 230В АС/DC; ширина 35мм; степень защиты IP20; опции: переключатель Авто-Вкл-Выкл + мех.индикатор + LED | 2 | 5963 | 5 | 22 | 1 | A | 8-10 недель | 2026-02-13 | 8012823356402 | 0.1679
223402304720 | 22.34.0.230.4720 | Модульный контактор; 3NO+1NC 25А; контакты AgSnO2; катушка 230В АС/DC; ширина 35мм; степень защиты IP20; опции: мех.индикатор + LED | 2 | 5478 | 5 | 22 | 1 | B | 11-13 недель | 2026-02-13 | 8012823362182 | 0.1684
223402304740 | 22.34.0.230.4740 | Модульный контактор; 3NO+1NC 25А; контакты AgSnO2; катушка 230В АС/DC; ширина 35мм; степень защиты IP20; опции: переключатель Авто-Вкл-Выкл + мех.индикатор + LED | 2 | 5963 | 5 | 22 | 1 | B | 11-13 недель | 2026-02-13 | 8012823356419 | 0.168
224400124310 | 22.44.0.012.4310 | Модульный контактор; 4NO 40А; контакты AgSnO2; катушка 12В АС/DC; ширина 53.5мм; степень защиты IP20; опции: мех.индикатор | 2 | 8894 | 5 | 22 | 1 | B | 11-13 недель | 2026-02-13 | 8012823376158 | 0.3912
224400124410 | 22.44.0.012.4410 | Модульный контактор; 4NС 40А; контакты AgSnO2; катушка 12В АС/DC; ширина 53.5мм; степень защиты IP20; опции: мех.индикатор | 2 | 8894 | 5 | 22 | 1 | B | 11-13 недель | 2026-02-13 |  | 0.3912
224400124610 | 22.44.0.012.4610 | Модульный контактор; 2NO+2NC 40А; контакты AgSnO2; катушка 12В АС/DC; ширина 53.5мм; степень защиты IP20; опции: мех.индикатор | 2 | 8894 | 5 | 22 | 1 | B | 11-13 недель | 2026-02-13 | 8012823376233 | 0.4139
224400124710 | 22.44.0.012.4710 | Модульный контактор; 3NO+1NC 40А; контакты AgSnO2; катушка 12В АС/DC; ширина 53.5мм; степень защиты IP20; опции: мех.индикатор | 2 | 8894 | 5 | 22 | 1 | B | 11-13 недель | 2026-02-13 | 8012823376097 | 0.3944
224400124717 | 22.44.0.012.4717 | Модульный контактор; 3NO+1NC 40А (зеркальные контакты EN 60947-4-1); контакты AgSnO2; катушка 12В АС/DC; ширина 53.5мм; степень защиты IP20; опции: мех.индикатор | 2 | 8890 | 5 | 22 | 1 | B | 11-13 недель | 2026-02-13 | 8012823429298 | 0.3934
224400244310 | 22.44.0.024.4310 | Модульный контактор; 4NO 40А; контакты AgSnO2; катушка 24В АС/DC; ширина 53.5мм; степень защиты IP20; опции: мех.индикатор | 2 | 8894 | 5 | 22 | 1 | A | 8-10 недель | 2026-02-13 | 8012823376172 | 0.3976
224400244410 | 22.44.0.024.4410 | Модульный контактор; 4NС 40А; контакты AgSnO2; катушка 24В АС/DC; ширина 53.5мм; степень защиты IP20; опции: мех.индикатор | 2 | 8897 | 5 | 22 | 1 | B | 11-13 недель | 2026-02-13 | 8012823376332 | 0.4203
224400244610 | 22.44.0.024.4610 | Модульный контактор; 2NO+2NC 40А; контакты AgSnO2; катушка 24В АС/DC; ширина 53.5мм; степень защиты IP20; опции: мех.индикатор | 2 | 8894 | 5 | 22 | 1 | B | 11-13 недель | 2026-02-13 | 8012823376257 | 0.419
224400244710 | 22.44.0.024.4710 | Модульный контактор; 3NO+1NC 40А; контакты AgSnO2; катушка 24В АС/DC; ширина 53.5мм; степень защиты IP20; опции: мех.индикатор | 2 | 8894 | 5 | 22 | 1 | B | 11-13 недель | 2026-02-13 | 8012823376035 | 0.397
224400244717 | 22.44.0.024.4717 | Модульный контактор; 3NO+1NC 40А (зеркальные контакты EN 60947-4-1); контакты AgSnO2; катушка 24В АС/DC; ширина 53.5мм; степень защиты IP20; опции: мех.индикатор | 2 | 8890 | 5 | 22 | 1 | B | 11-13 недель | 2026-02-13 | 8012823426570 | 0.3987
224401204310 | 22.44.0.120.4310 | Модульный контактор; 4NO 40А; контакты AgSnO2; катушка 120В АС/DC; ширина 53.5мм; степень защиты IP20; опции: мех.индикатор | 2 | 8894 | 5 | 22 | 1 | A | 8-10 недель | 2026-02-13 | 8012823376196 | 0.389
224401204610 | 22.44.0.120.4610 | Модульный контактор; 2NO+2NC 40А; контакты AgSnO2; катушка 120В АС/DC; ширина 53.5мм; степень защиты IP20; опции: мех.индикатор | 2 | 8894 | 5 | 22 | 1 | B | 11-13 недель | 2026-02-13 | 8012823376271 | 0.4126
224401204710 | 22.44.0.120.4710 | Модульный контактор; 3NO+1NC 40А; контакты AgSnO2; катушка 120В АС/DC; ширина 53.5мм; степень защиты IP20; опции: мех.индикатор | 2 | 8894 | 5 | 22 | 1 | B | 11-13 недель | 2026-02-13 | 8012823376110 | 0.4049
224401204717 | 22.44.0.120.4717 | Модульный контактор; 3NO+1NC 40А (зеркальные контакты EN 60947-4-1); контакты AgSnO2; катушка 120В АС/DC; ширина 53.5мм; степень защиты IP20; опции: мех.индикатор | 2 | 8890 | 5 | 22 | 1 | B | 11-13 недель | 2026-02-13 | 8012823429311 | 0.3987
224402304310 | 22.44.0.230.4310 | Модульный контактор; 4NO 40А; контакты AgSnO2; катушка 230В АС/DC; ширина 53.5мм; степень защиты IP20; опции: мех.индикатор | 2 | 8894 | 5 | 22 | 1 | A | 8-10 недель | 2026-02-13 | 8012823376219 | 0.4223
224402304410 | 22.44.0.230.4410 | Модульный контактор; 4NC 40А; контакты AgSnO2; катушка 230В АС/DC; ширина 53.5мм; степень защиты IP20; опции: мех.индикатор | 2 | 8894 | 5 | 22 | 1 | B | 11-13 недель | 2026-02-13 | 8012823376370 | 0.4196
224402304610 | 22.44.0.230.4610 | Модульный контактор; 2NO+2NC 40А; контакты AgSnO2; катушка 230В АС/DC; ширина 53.5мм; степень защиты IP20; опции: мех.индикатор | 2 | 8894 | 5 | 22 | 1 | A | 8-10 недель | 2026-02-13 | 8012823376295 | 0.4176
224402304710 | 22.44.0.230.4710 | Модульный контактор; 3NO+1NC 40А; контакты AgSnO2; катушка 230В АС/DC; ширина 53.5мм; степень защиты IP20; опции: мех.индикатор | 2 | 8894 | 5 | 22 | 1 | A | 8-10 недель | 2026-02-13 | 8012823376134 | 0.4223
224402304717 | 22.44.0.230.4717 | Модульный контактор; 3NO+1NC 40А (зеркальные контакты EN 60947-4-1); контакты AgSnO2; катушка 240В АС/DC; ширина 53.5мм; степень защиты IP20; опции: мех.индикатор | 2 | 8890 | 5 | 22 | 1 | B | 11-13 недель | 2026-02-13 | 8012823428505 | 0.4197
226400124310 | 22.64.0.012.4310 | Модульный контактор; 4NO 63А; контакты AgSnO2; катушка 12В АС/DC; ширина 53.5мм; степень защиты IP20; опции: мех.индикатор | 2 | 9749 | 5 | 22 | 1 | B | 11-13 недель | 2026-02-13 | 8012823376431 | 0.3922
226400124610 | 22.64.0.012.4610 | Модульный контактор; 2NO+2NC 63А; контакты AgSnO2; катушка 12В АС/DC; ширина 53.5мм; степень защиты IP20; опции: мех.индикатор | 2 | 9749 | 5 | 22 | 1 | A | 8-10 недель | 2026-02-13 | 8012823376530 | 0.4152
226400124710 | 22.64.0.012.4710 | Модульный контактор; 3NO+1NC 63А; контакты AgSnO2; катушка 12В АС/DC; ширина 53.5мм; степень защиты IP20; опции: мех.индикатор | 2 | 9749 | 5 | 22 | 1 | B | 11-13 недель | 2026-02-13 | 8012823376455 | 0.3944
226400124717 | 22.64.0.012.4717 | Модульный контактор; 3NO+1NC 63А (зеркальные контакты EN 60947-4-1); контакты AgSnO2; катушка 12В АС/DC; ширина 53.5мм; степень защиты IP20; опции: мех.индикатор | 2 | 9726 | 5 | 22 | 1 | B | 11-13 недель | 2026-02-13 | 8012823429335 | 0.3977
226400244310 | 22.64.0.024.4310 | Модульный контактор; 4NO 63А; контакты AgSnO2; катушка 24В АС/DC; ширина 53.5мм; степень защиты IP20; опции: мех.индикатор | 2 | 9749 | 5 | 22 | 1 | A | 8-10 недель | 2026-02-13 | 8012823376417 | 0.3977
226400244410 | 22.64.0.024.4410 | Модульный контактор; 4NC 63А; контакты AgSnO2; катушка 24В АС/DC; ширина 53.5мм; степень защиты IP20; опции: мех.индикатор | 2 | 9749 | 5 | 22 | 1 | B | 11-13 недель | 2026-02-13 | 8012823376639 | 0.4175
226400244610 | 22.64.0.024.4610 | Модульный контактор; 2NO+2NC 63А; контакты AgSnO2; катушка 24В АС/DC; ширина 53.5мм; степень защиты IP20; опции: мех.индикатор | 2 | 9749 | 5 | 22 | 1 | A | 8-10 недель | 2026-02-13 | 8012823376554 | 0.4165
226400244710 | 22.64.0.024.4710 | Модульный контактор; 3NO+1NC 63А; контакты AgSnO2; катушка 24В АС/DC; ширина 53.5мм; степень защиты IP20; опции: мех.индикатор | 2 | 9749 | 5 | 22 | 1 | A | 8-10 недель | 2026-02-13 | 8012823376479 | 0.3969
226400244717 | 22.64.0.024.4717 | Модульный контактор; 3NO+1NC 63А (зеркальные контакты EN 60947-4-1); контакты AgSnO2; катушка 24В АС/DC; ширина 53.5мм; степень защиты IP20; опции: мех.индикатор | 2 | 9726 | 5 | 22 | 1 | B | 11-13 недель | 2026-02-13 | 8012823426556 | 0.3977
226401204310 | 22.64.0.120.4310 | Модульный контактор; 4NO 63А; контакты AgSnO2; катушка 120В АС/DC; ширина 53.5мм; степень защиты IP20; опции: мех.индикатор | 2 | 9749 | 5 | 22 | 1 | A | 8-10 недель | 2026-02-13 | 8012823376394 | 0.3916
226401204610 | 22.64.0.120.4610 | Модульный контактор; 2NO+2NC 63А; контакты AgSnO2; катушка 120В АС/DC; ширина 53.5мм; степень защиты IP20; опции: мех.индикатор | 2 | 9749 | 5 | 22 | 1 | A | 8-10 недель | 2026-02-13 | 8012823376578 | 0.4142
226401204710 | 22.64.0.120.4710 | Модульный контактор; 3NO+1NC 63А; контакты AgSnO2; катушка 120В АС/DC; ширина 53.5мм; степень защиты IP20; опции: мех.индикатор | 2 | 9749 | 5 | 22 | 1 | B | 11-13 недель | 2026-02-13 | 8012823376493 | 0.39
226401204717 | 22.64.0.120.4717 | Модульный контактор; 3NO+1NC 63А (зеркальные контакты EN 60947-4-1); контакты AgSnO2; катушка 120В АС/DC; ширина 53.5мм; степень защиты IP20; опции: мех.индикатор | 2 | 9726 | 5 | 22 | 1 | B | 11-13 недель | 2026-02-13 | 8012823429359 | 0.3977
226402304310 | 22.64.0.230.4310 | Модульный контактор; 4NO 63А; контакты AgSnO2; катушка 230В АС/DC; ширина 53.5мм; степень защиты IP20; опции: мех.индикатор | 2 | 9749 | 5 | 22 | 1 | A | 8-10 недель | 2026-02-13 | 8012823376059 | 0.4218
226402304610 | 22.64.0.230.4610 | Модульный контактор; 2NO+2NC 63А; контакты AgSnO2; катушка 230В АС/DC; ширина 53.5мм; степень защиты IP20; опции: мех.индикатор | 2 | 9749 | 5 | 22 | 1 | A | 8-10 недель | 2026-02-13 | 8012823376592 | 0.4143
226402304710 | 22.64.0.230.4710 | Модульный контактор; 3NO+1NC 63А; контакты AgSnO2; катушка 230В АС/DC; ширина 53.5мм; степень защиты IP20; опции: мех.индикатор | 2 | 9749 | 5 | 22 | 1 | A | 8-10 недель | 2026-02-13 | 8012823376516 | 0.4224
226402304717 | 22.64.0.230.4717 | Модульный контактор; 3NO+1NC 63А (зеркальные контакты EN 60947-4-1); контакты AgSnO2; катушка 240В АС/DC; ширина 53.5мм; степень защиты IP20; опции: мех.индикатор | 2 | 9726 | 5 | 22 | 1 | B | 11-13 недель | 2026-02-13 | 8012823428529 | 0.4205
227200121310 | 22.72.0.012.1310 | Модульный контактор; 2NО 32А; контакты AgNi; катушка 12В АС/DC; ширина 17.5мм; степень защиты IP20; опции: мех.индикатор | 2 | 5201 | 5 | 22 | 1 | B | 11-13 недель | 2026-02-13 | 8012823434254 | 0.1323
227200241310 | 22.72.0.024.1310 | Модульный контактор; 2NО 32А; контакты AgNi; катушка 24В АС/DC; ширина 17.5мм; степень защиты IP20; опции: мех.индикатор | 2 | 5201 | 5 | 22 | 1 | B | 11-13 недель | 2026-02-13 | 8012823428390 | 0.1314
227200241410 | 22.72.0.024.1410 | Модульный контактор; 2NC 32А; контакты AgNi; катушка 24В АС/DC; ширина 17.5мм; степень защиты IP20; опции: мех.индикатор | 2 | 5201 | 5 | 22 | 1 | B | 11-13 недель | 2026-02-13 | 8012823428437 | 0.1335
227200241510 | 22.72.0.024.1510 | Модульный контактор; 1NO+1NC 32А; контакты AgNi; катушка 24В АС/DC; ширина 17.5мм; степень защиты IP20; опции: мех.индикатор | 2 | 5201 | 5 | 22 | 1 | B | 11-13 недель | 2026-02-13 | 8012823430720 | 0.132
227202301310 | 22.72.0.230.1310 | Модульный контактор; 2NО 32А; контакты AgNi; катушка 240В АС/DC; ширина 17.5мм; степень защиты IP20; опции: мех.индикатор | 2 | 5201 | 5 | 22 | 1 | B | 11-13 недель | 2026-02-13 | 8012823428413 | 0.132
227202301410 | 22.72.0.230.1410 | Модульный контактор; 2NC 32А; контакты AgNi; катушка 240В АС/DC; ширина 17.5мм; степень защиты IP20; опции: мех.индикатор | 2 | 5201 | 5 | 22 | 1 | B | 11-13 недель | 2026-02-13 | 8012823428451 | 0.1328
227202301510 | 22.72.0.230.1510 | Модульный контактор; 1NO+1NC 32А; контакты AgNi; катушка 240В АС/DC; ширина 17.5мм; степень защиты IP20; опции: мех.индикатор | 2 | 5201 | 5 | 22 | 1 | B | 11-13 недель | 2026-02-13 | 8012823430706 | 0.1317
227400241310 | 22.74.0.024.1310 | Модульный контактор; 4NО 32А; контакты AgNi; катушка 24В АС/DC; ширина 35мм; степень защиты IP20; опции: мех.индикатор | 2 | 7253 | 5 | 22 | 1 | A | 8-10 недель | 2026-02-13 | 8012823430782 | 0.2554
227400241410 | 22.74.0.024.1410 | Модульный контактор; 4NC 32А; контакты AgNi; катушка 24В АС/DC; ширина 35мм; степень защиты IP20; опции: мех.индикатор | 2 | 7253 | 5 | 22 | 1 | B | 11-13 недель | 2026-02-13 | 8012823429373 | 0.2626
227400241610 | 22.74.0.024.1610 | Модульный контактор; 2NО+2NC 32А; контакты AgNi; катушка 24В АС/DC; ширина 35мм; степень защиты IP20; опции: мех.индикатор | 2 | 7253 | 5 | 22 | 1 | B | 11-13 недель | 2026-02-13 | 8012823430805 | 0.2549
227400241710 | 22.74.0.024.1710 | Модульный контактор; 3NО+1NC 32А; контакты AgNi; катушка 24В АС/DC; ширина 35мм; степень защиты IP20; опции: мех.индикатор | 2 | 7253 | 5 | 22 | 1 | B | 11-13 недель | 2026-02-13 | 8012823430829 | 0.2538
227402301310 | 22.74.0.230.1310 | Модульный контактор; 4NО 32А; контакты AgNi; катушка 240В АС/DC; ширина 35мм; степень защиты IP20; опции: мех.индикатор | 2 | 7253 | 5 | 22 | 1 | A | 8-10 недель | 2026-02-13 | 8012823428550 | 0.253
227402301410 | 22.74.0.230.1410 | Модульный контактор; 4NC 32А; контакты AgNi; катушка 240В АС/DC; ширина 17.5мм; степень защиты IP20; опции: мех.индикатор | 2 | 7253 | 5 | 22 | 1 | B | 11-13 недель | 2026-02-13 | 8012823429397 | 0.2587
227402301610 | 22.74.0.230.1610 | Модульный контактор; 2NО+2NC 32А; контакты AgNi; катушка 240В АС/DC; ширина 35мм; степень защиты IP20; опции: мех.индикатор | 2 | 7253 | 5 | 22 | 1 | B | 11-13 недель | 2026-02-13 | 8012823430744 | 0.2521
227402301710 | 22.74.0.230.1710 | Модульный контактор; 3NО+1NC 32А; контакты AgNi; катушка 240В АС/DC; ширина 35мм; степень защиты IP20; опции: мех.индикатор | 2 | 7253 | 5 | 22 | 1 | B | 11-13 недель | 2026-02-13 | 8012823430768 | 0.2525
260180120000 | 26.01.8.012.0000 | Шаговое электромеханическое реле; 1NO 10А, 2 состояния; контакты AgNi; питание 12В АC; монтаж в коробке; степень защиты IP20 | 2 | 1604 | 10 | 26 | 10 | A | 8-10 недель | 2026-02-13 | 8012823238005 | 0.0475
260180240000 | 26.01.8.024.0000 | Шаговое электромеханическое реле; 1NO 10А, 2 состояния; контакты AgNi; питание 24В АC; монтаж в коробке; степень защиты IP20 | 2 | 1604 | 10 | 26 | 1 | A | 8-10 недель | 2026-02-13 | 8012823237992 | 0.0475
260180480000 | 26.01.8.048.0000 | Шаговое электромеханическое реле; 1NO 10А, 2 состояния; контакты AgNi; питание 48В АC; монтаж в коробке; степень защиты IP20 | 2 | 1604 | 10 | 26 | 10 | A | 8-10 недель | 2026-02-13 | 8012823237985 | 0.0475
260181100000 | 26.01.8.110.0000 | Шаговое электромеханическое реле; 1NO 10А, 2 состояния; контакты AgNi; питание 110В АC; монтаж в коробке; степень защиты IP20 | 2 | 1604 | 10 | 26 | 10 | A | 8-10 недель | 2026-02-13 | 8012823237978 | 0.0475
260182300000 | 26.01.8.230.0000 | Шаговое электромеханическое реле; 1NO 10А, 2 состояния; контакты AgNi; питание 230В АC; монтаж в коробке; степень защиты IP20 | 2 | 1604 | 10 | 26 | 1 | A | 8-10 недель | 2026-02-13 | 8012823238074 | 0.0475
260280120000 | 26.02.8.012.0000 | Шаговое электромеханическое реле; 2NO 10А, 2 состояния; контакты AgNi; питание 12В АC; монтаж в коробке; степень защиты IP20 | 2 | 1974 | 10 | 26 | 10 | A | 8-10 недель | 2026-02-13 | 8012823238050 | 0.0526
260280240000 | 26.02.8.024.0000 | Шаговое электромеханическое реле; 2NO 10А, 2 состояния; контакты AgNi; питание 24В АC; монтаж в коробке; степень защиты IP20 | 2 | 1974 | 10 | 26 | 10 | A | 8-10 недель | 2026-02-13 | 8012823238043 | 0.0526
260280480000 | 26.02.8.048.0000 | Шаговое электромеханическое реле; 2NO 10А, 2 состояния; контакты AgNi; питание 48В АC; монтаж в коробке; степень защиты IP20 | 2 | 1974 | 10 | 26 | 10 | B | 11-13 недель | 2026-02-13 | 8012823238036 | 0.0526
260281100000 | 26.02.8.110.0000 | Шаговое электромеханическое реле; 2NO 10А, 2 состояния; контакты AgNi; питание 110В АC; монтаж в коробке; степень защиты IP20 | 2 | 1974 | 10 | 26 | 10 | A | 8-10 недель | 2026-02-13 | 8012823238029 | 0.0526
260282300000 | 26.02.8.230.0000 | Шаговое электромеханическое реле; 2NO 10А, 2 состояния; контакты AgNi; питание 230В АC; монтаж в коробке; степень защиты IP20 | 2 | 1974 | 10 | 26 | 1 | A | 8-10 недель | 2026-02-13 | 8012823238128 | 0.0526
260380120000 | 26.03.8.012.0000 | Шаговое электромеханическое реле; 1NO+1NC 10А, 2 состояния; контакты AgNi; питание 12В АC; монтаж в коробке; степень защиты IP20 | 2 | 1974 | 10 | 26 | 10 | A | 8-10 недель | 2026-02-13 | 8012823238104 | 0.0538
260380240000 | 26.03.8.024.0000 | Шаговое электромеханическое реле; 1NO+1NC 10А, 2 состояния; контакты AgNi; питание 24В АC; монтаж в коробке; степень защиты IP20 | 2 | 1974 | 10 | 26 | 10 | A | 8-10 недель | 2026-02-13 | 8012823238098 | 0.0538
260380480000 | 26.03.8.048.0000 | Шаговое электромеханическое реле; 1NO+1NC 10А, 2 состояния; контакты AgNi; питание 48В АC; монтаж в коробке; степень защиты IP20 | 2 | 1974 | 10 | 26 | 10 | B | 11-13 недель | 2026-02-13 | 8012823238081 | 0.0538
260381100000 | 26.03.8.110.0000 | Шаговое электромеханическое реле; 1NO+1NC 10А, 2 состояния; контакты AgNi; питание 110В АC; монтаж в коробке; степень защиты IP20 | 2 | 1974 | 10 | 26 | 10 | A | 8-10 недель | 2026-02-13 | 8012823238197 | 0.0538
260382300000 | 26.03.8.230.0000 | Шаговое электромеханическое реле; 1NO+1NC 10А, 2 состояния; контакты AgNi; питание 230В АC; монтаж в коробке; степень защиты IP20 | 2 | 1974 | 10 | 26 | 1 | A | 8-10 недель | 2026-02-13 | 8012823238180 | 0.0538
260480120000 | 26.04.8.012.0000 | Шаговое электромеханическое реле; 2NO 10А, 4 состояния; контакты AgNi; питание 12В АC; монтаж в коробке; степень защиты IP20 | 2 | 1974 | 10 | 26 | 10 | A | 8-10 недель | 2026-02-13 | 8012823238166 | 0.0537
260480240000 | 26.04.8.024.0000 | Шаговое электромеханическое реле; 2NO 10А, 4 состояния; контакты AgNi; питание 24В АC; монтаж в коробке; степень защиты IP20 | 2 | 1974 | 10 | 26 | 10 | A | 8-10 недель | 2026-02-13 | 8012823238159 | 0.0537
260480480000 | 26.04.8.048.0000 | Шаговое электромеханическое реле; 2NO 10А, 4 состояния; контакты AgNi; питание 48В АC; монтаж в коробке; степень защиты IP20 | 2 | 1974 | 10 | 26 | 10 | B | 11-13 недель | 2026-02-13 | 8012823238142 | 0.0537
260481100000 | 26.04.8.110.0000 | Шаговое электромеханическое реле; 2NO 10А, 4 состояния; контакты AgNi; питание 110В АC; монтаж в коробке; степень защиты IP20 | 2 | 1974 | 10 | 26 | 10 | B | 11-13 недель | 2026-02-13 | 8012823238135 | 0.0537
260482300000 | 26.04.8.230.0000 | Шаговое электромеханическое реле; 2NO 10А, 4 состояния; контакты AgNi; питание 230В АC; монтаж в коробке; степень защиты IP20 | 2 | 1974 | 10 | 26 | 1 | A | 8-10 недель | 2026-02-13 | 8012823238258 | 0.0537
260680120000 | 26.06.8.012.0000 | Шаговое электромеханическое реле; 2NO 10А, 3 состояния; контакты AgNi; питание 12В АC; монтаж в коробке; степень защиты IP20 | 2 | 1974 | 10 | 26 | 10 | B | 11-13 недель | 2026-02-13 | 8012823238241 | 0.0526
260680240000 | 26.06.8.024.0000 | Шаговое электромеханическое реле; 2NO 10А, 3 состояния; контакты AgNi; питание 24В АC; монтаж в коробке; степень защиты IP20 | 2 | 1974 | 10 | 26 | 10 | B | 11-13 недель | 2026-02-13 | 8012823238234 | 0.0526
260680480000 | 26.06.8.048.0000 | Шаговое электромеханическое реле; 2NO 10А, 3 состояния; контакты AgNi; питание 48В АC; монтаж в коробке; степень защиты IP20 | 2 | 1974 | 10 | 26 | 10 | B | 11-13 недель | 2026-02-13 | 8012823238227 | 0.0526
260681100000 | 26.06.8.110.0000 | Шаговое электромеханическое реле; 2NO 10А, 3 состояния; контакты AgNi; питание 110В АC; монтаж в коробке; степень защиты IP20 | 2 | 1974 | 10 | 26 | 10 | B | 11-13 недель | 2026-02-13 | 8012823238210 | 0.0526
260682300000 | 26.06.8.230.0000 | Шаговое электромеханическое реле; 2NO 10А, 3 состояния; контакты AgNi; питание 230В АC; монтаж в коробке; степень защиты IP20 | 2 | 1974 | 10 | 26 | 1 | A | 8-10 недель | 2026-02-13 | 8012823238203 | 0.0526
260880120000 | 26.08.8.012.0000 | Шаговое электромеханическое реле; 2NO 10А, 4 состояния; контакты AgNi; питание 12В АC; монтаж в коробке; степень защиты IP20 | 2 | 1974 | 10 | 26 | 10 | B | 11-13 недель | 2026-02-13 | 8012823238319 | 0.0539
260880240000 | 26.08.8.024.0000 | Шаговое электромеханическое реле; 2NO 10А, 4 состояния; контакты AgNi; питание 24В АC; монтаж в коробке; степень защиты IP20 | 2 | 1974 | 10 | 26 | 10 | B | 11-13 недель | 2026-02-13 | 8012823238302 | 0.0539
260880480000 | 26.08.8.048.0000 | Шаговое электромеханическое реле; 2NO 10А, 4 состояния; контакты AgNi; питание 48В АC; монтаж в коробке; степень защиты IP20 | 2 | 1974 | 10 | 26 | 10 | B | 11-13 недель | 2026-02-13 | 8012823238296 | 0.0539
260881100000 | 26.08.8.110.0000 | Шаговое электромеханическое реле; 2NO 10А, 4 состояния; контакты AgNi; питание 110В АC; монтаж в коробке; степень защиты IP20 | 2 | 1974 | 10 | 26 | 10 | B | 11-13 недель | 2026-02-13 | 8012823238289 | 0.0539
260882300000 | 26.08.8.230.0000 | Шаговое электромеханическое реле; 2NO 10А, 4 состояния; контакты AgNi; питание 230В АC; монтаж в коробке; степень защиты IP20 | 2 | 1974 | 10 | 26 | 1 | A | 8-10 недель | 2026-02-13 | 8012823238272 | 0.0539
270181100000 | 27.01.8.110.0000 | Шаговое электромеханическое реле; 1NO 10А, 2 состояния; контакты AgNi; питание 110В АC; монтаж в коробке; фланец; степень защиты IP20 | 2 | 1995 | 10 | 27 | 10 | A | 8-10 недель | 2026-02-13 | 8012823275178 | 0.04
270182300000 | 27.01.8.230.0000 | Шаговое электромеханическое реле; 1NO 10А, 2 состояния; контакты AgNi; питание 230В АC; монтаж в коробке; фланец; степень защиты IP20 | 2 | 1995 | 10 | 27 | 1 | A | 8-10 недель | 2026-02-13 | 8012823231792 | 0.04
270581100000 | 27.05.8.110.0000 | Шаговое электромеханическое реле; 2NO 10А, 4 состояния; контакты AgNi; питание 110В АC; монтаж в коробке; фланец; степень защиты IP20 | 2 | 2468 | 10 | 27 | 10 | A | 8-10 недель | 2026-02-13 | 8012823275437 | 0.042
270582300000 | 27.05.8.230.0000 | Шаговое электромеханическое реле; 2NO 10А, 4 состояния; контакты AgNi; питание 230В АC; монтаж в коробке; фланец; степень защиты IP20 | 2 | 2468 | 10 | 27 | 1 | A | 8-10 недель | 2026-02-13 | 8012823231808 | 0.042
270682300000 | 27.06.8.230.0000 | Шаговое электромеханическое реле; 2NO 10А, 3 состояния; контакты AgNi; питание 230В АC; монтаж в коробке; фланец; степень защиты IP20 | 2 | 2468 | 10 | 27 | 1 | A | 8-10 недель | 2026-02-13 | 8012823231815 | 0.0424
272182300000 | 27.21.8.230.0000 | Шаговое электромеханическое реле EVO; 1NO 10А, 2 состояния; контакты AgNi; питание 230В АC; монтаж в коробке; фланец; степень защиты IP20 | 2 | 1995 | 10 | 27 | 10 | A | 8-10 недель | 2026-02-13 | 8012823352268 | 0.0405
272582300000 | 27.25.8.230.0000 | Шаговое электромеханическое реле EVO; 2NO 10А, 4 состояния; контакты AgNi; питание 230В АC; монтаж в коробке; фланец; степень защиты IP20 | 2 | 2468 | 10 | 27 | 10 | A | 8-10 недель | 2026-02-13 | 8012823352282 | 0.0428
272682300000 | 27.26.8.230.0000 | Шаговое электромеханическое реле EVO; 2NO 10А, 3 состояния; контакты AgNi; питание 230В АC; монтаж в коробке; фланец; степень защиты IP20 | 2 | 2468 | 10 | 27 | 10 | B | 11-13 недель | 2026-02-13 | 8012823352305 | 0.0428
302270030020 | 30.22.7.003.0020 | Субминиатюрное электромеханическое двухрядное реле; монтаж на печатную плату; 2CO 2A; контакты AgNi+Au; катушка 3В DC (чувствит.); влагозащита RTIII | 1 | 498 | 20 | 30 | 20 | B | 11-13 недель | 2026-02-13 | 8012823451138 | 0.0047
302270050020 | 30.22.7.005.0020 | Субминиатюрное электромеханическое двухрядное реле; монтаж на печатную плату; 2CO 2A; контакты AgNi+Au; катушка 5В DC (чувствит.); влагозащита RTIII | 1 | 498 | 20 | 30 | 20 | B | 11-13 недель | 2026-02-13 | 8012823451145 | 0.0043
302270060020 | 30.22.7.006.0020 | Субминиатюрное электромеханическое двухрядное реле; монтаж на печатную плату; 2CO 2A; контакты AgNi+Au; катушка 6В DC (чувствит.); влагозащита RTIII | 1 | 498 | 20 | 30 | 20 | B | 11-13 недель | 2026-02-13 | 8012823451152 | 0.0047
302270090020 | 30.22.7.009.0020 | Субминиатюрное электромеханическое двухрядное реле; монтаж на печатную плату; 2CO 2A; контакты AgNi+Au; катушка 9В DC (чувствит.); влагозащита RTIII | 1 | 498 | 20 | 30 | 20 | B | 11-13 недель | 2026-02-13 | 8012823451169 | 0.0047
302270120020 | 30.22.7.012.0020 | Субминиатюрное электромеханическое двухрядное реле; монтаж на печатную плату; 2CO 2A; контакты AgNi+Au; катушка 12В DC (чувствит.); влагозащита RTIII | 1 | 498 | 20 | 30 | 20 | B | 11-13 недель | 2026-02-13 | 8012823451176 | 0.0045
302270240020 | 30.22.7.024.0020 | Субминиатюрное электромеханическое двухрядное реле; монтаж на печатную плату; 2CO 2A; контакты AgNi+Au; катушка 24В DC (чувствит.); влагозащита RTIII | 1 | 498 | 20 | 30 | 20 | B | 11-13 недель | 2026-02-13 | 8012823451183 | 0.0047
302270480020 | 30.22.7.048.0020 | Субминиатюрное электромеханическое двухрядное реле; монтаж на печатную плату; 2CO 2A; контакты AgNi+Au; катушка 48В DC (чувствит.); влагозащита RTIII | 1 | 604 | 20 | 30 | 20 | B | 11-13 недель | 2026-02-13 | 8012823451190 | 0.0047
302290050020 | 30.22.9.005.0020 | Субминиатюрное электромеханическое двухрядное реле; монтаж на печатную плату; 2CO 2A; контакты AgNi+Au; катушка 5В DC; влагозащита RTIII | 1 | 498 | 20 | 30 | 20 | B | 11-13 недель | 2026-02-13 | 8012823451206 | 0.0047
302290060020 | 30.22.9.006.0020 | Субминиатюрное электромеханическое двухрядное реле; монтаж на печатную плату; 2CO 2A; контакты AgNi+Au; катушка 6В DC; влагозащита RTIII | 1 | 498 | 20 | 30 | 20 | B | 11-13 недель | 2026-02-13 | 8012823451213 | 0.0047
302290090020 | 30.22.9.009.0020 | Субминиатюрное электромеханическое двухрядное реле; монтаж на печатную плату; 2CO 2A; контакты AgNi+Au; катушка 9В DC; влагозащита RTIII | 1 | 498 | 20 | 30 | 20 | B | 11-13 недель | 2026-02-13 | 8012823451220 | 0.0047
302290120020 | 30.22.9.012.0020 | Субминиатюрное электромеханическое двухрядное реле; монтаж на печатную плату; 2CO 2A; контакты AgNi+Au; катушка 12В DC; влагозащита RTIII | 1 | 498 | 20 | 30 | 20 | B | 11-13 недель | 2026-02-13 | 8012823451237 | 0.0047
302290240010 | 30.22.9.024.0010 | Субминиатюрное электромеханическое двухрядное реле; монтаж на печатную плату; 2CO 2A; контакты AgNi+Au; катушка 24В DC; влагозащита RTIII | 1 | 498 | 20 | 30 | 20 | снято |  | 2026-02-13 | 8012823310558 | 0.0045
302290240020 | 30.22.9.024.0020 | Субминиатюрное электромеханическое двухрядное реле; монтаж на печатную плату; 2CO 2A; контакты AgNi+Au; катушка 24В DC; влагозащита RTIII | 1 | 498 | 20 | 30 | 20 | B | 11-13 недель | 2026-02-13 | 8012823452319 | 0.0047
302290480020 | 30.22.9.048.0020 | Субминиатюрное электромеханическое двухрядное реле; монтаж на печатную плату; 2CO 2A; контакты AgNi+Au; катушка 48В DC; влагозащита RTIII | 1 | 604 | 20 | 30 | 20 | B | 11-13 недель | 2026-02-13 | 8012823451244 | 0.0047
322170054000 | 32.21.7.005.4000 | Субминиатюрное электромеханическое реле; монтаж на печатную плату; 1CO 6A; контакты AgSnO2; катушка 5В DC (чувствит.); влагозащита RTIII | 1 | 439 | 20 | 32 | 20 | A | 8-10 недель | 2026-02-13 | 8012823290805 | 0.0045
322170054300 | 32.21.7.005.4300 | Субминиатюрное электромеханическое реле; монтаж на печатную плату; 1NO 6A; контакты AgSnO2; катушка 5В DC (чувствит.); влагозащита RTIII | 1 | 439 | 20 | 32 | 20 | A | 8-10 недель | 2026-02-13 | 8012823290812 | 0.0045
322170124000 | 32.21.7.012.4000 | Субминиатюрное электромеханическое реле; монтаж на печатную плату; 1CO 6A; контакты AgSnO2; катушка 12В DC (чувствит.); влагозащита RTIII | 1 | 439 | 20 | 32 | 20 | A | 8-10 недель | 2026-02-13 | 8012823290843 | 0.0045
322170124300 | 32.21.7.012.4300 | Субминиатюрное электромеханическое реле; монтаж на печатную плату; 1NO 6A; контакты AgSnO2; катушка 12В DC (чувствит.); влагозащита RTIII | 1 | 439 | 20 | 32 | 20 | A | 8-10 недель | 2026-02-13 | 8012823290850 | 0.0045
322170184300 | 32.21.7.018.4300 | Субминиатюрное электромеханическое реле; монтаж на печатную плату; 1NO 6A; контакты AgSnO2; катушка 18В DC (чувствит.); влагозащита RTIII | 1 | 439 | 20 | 32 | 20 | B | 11-13 недель | 2026-02-13
322170244000 | 32.21.7.024.4000 | Субминиатюрное электромеханическое реле; монтаж на печатную плату; 1CO 6A; контакты AgSnO2; катушка 24В DC (чувствит.); влагозащита RTIII | 1 | 439 | 20 | 32 | 20 | A | 8-10 недель | 2026-02-13 | 8012823290881 | 0.0045
322170244300 | 32.21.7.024.4300 | Субминиатюрное электромеханическое реле; монтаж на печатную плату; 1NO 6A; контакты AgSnO2; катушка 24В DC (чувствит.); влагозащита RTIII | 1 | 439 | 20 | 32 | 20 | A | 8-10 недель | 2026-02-13 | 8012823290898 | 0.0045
322170484000 | 32.21.7.048.4000 | Субминиатюрное электромеханическое реле; монтаж на печатную плату; 1CO 6A; контакты AgSnO2; катушка 48В DC (чувствит.); влагозащита RTIII | 1 | 476 | 20 | 32 | 20 | B | 11-13 недель | 2026-02-13 | 8012823290928 | 0.0045
322170484300 | 32.21.7.048.4300 | Субминиатюрное электромеханическое реле; монтаж на печатную плату; 1NO 6A; контакты AgSnO2; катушка 48В DC (чувствит.); влагозащита RTIII | 1 | 476 | 20 | 32 | 20 | B | 11-13 недель | 2026-02-13 | 8012823290935 | 0.0045
345170050010 | 34.51.7.005.0010 | Ультратонкое электромеханическое реле; монтаж на печатную плату; 1CO 6A; контакты AgNi; катушка 5В DC (чувствит.); степень защиты RTII | 1 | 888 | 20 | 34 | 20 | A | 8-10 недель | 2026-02-13 | 8012823198477 | 0.0049
345170050019 | 34.51.7.005.0019 | Ультратонкое электромеханическое реле; монтаж на печатную плату; 1CO 6A; контакты AgNi; катушка 5В DC (чувствит.); плоский корпус; степень защиты RTI; | 1 | 968 | 125 | 34 | 125 | B | 11-13 недель | 2026-02-13 | 8012823269528 | 0.0049
345170050310 | 34.51.7.005.0310 | Ультратонкое электромеханическое реле; монтаж на печатную плату; 1NO 6A; контакты AgNi; катушка 5В DC (чувствит.); степень защиты RTII | 1 | 888 | 20 | 34 | 20 | B | 11-13 недель | 2026-02-13 | 8012823217086 | 0.0049
345170050319 | 34.51.7.005.0319 | Ультратонкое электромеханическое реле; монтаж на печатную плату; 1NO 6A; контакты AgNi; катушка 5В DC (чувствит.); плоский корпус; степень защиты RTI | 1 | 968 | 125 | 34 | 125 | B | 11-13 недель | 2026-02-13 | 8012823285436 | 0.0049
345170054010 | 34.51.7.005.4010 | Ультратонкое электромеханическое реле; монтаж на печатную плату; 1CO 6A; контакты AgSnO2; катушка 5В DC (чувствит.); степень защиты RTII | 1 | 929 | 20 | 34 | 20 | A | 8-10 недель | 2026-02-13 | 8012823217079 | 0.0049
345170054019 | 34.51.7.005.4019 | Ультратонкое электромеханическое реле; монтаж на печатную плату; 1CO 6A; контакты AgSnO2; катушка 5В DC (чувствит.); плоский корпус; степень защиты RTI; | 1 | 1009 | 125 | 34 | 125 | B | 11-13 недель | 2026-02-13 | 8012823292342 | 0.0049
345170054310 | 34.51.7.005.4310 | Ультратонкое электромеханическое реле; монтаж на печатную плату; 1NO 6A; контакты AgSnO2; катушка 5В DC (чувствит.); степень защиты RTII | 1 | 929 | 20 | 34 | 20 | B | 11-13 недель | 2026-02-13 | 8012823217062 | 0.0049
345170054319 | 34.51.7.005.4319 | Ультратонкое электромеханическое реле; монтаж на печатную плату; 1NO 6A; контакты AgSnO2; катушка 5В DC (чувствит.); плоский корпус; степень защиты RTI | 1 | 1009 | 125 | 34 | 125 | B | 11-13 недель | 2026-02-13 | 8012823303222 | 0.0049
345170055010 | 34.51.7.005.5010 | Ультратонкое электромеханическое реле; монтаж на печатную плату; 1CO 6A; контакты AgNi+Au; катушка 5В DC (чувствит.); степень защиты RTII | 1 | 1193 | 20 | 34 | 20 | A | 8-10 недель | 2026-02-13 | 8012823217048 | 0.0049
345170055019 | 34.51.7.005.5019 | Ультратонкое электромеханическое реле; монтаж на печатную плату; 1CO 6A; контакты AgNi+Au; катушка 5В DC (чувствит.); плоский корпус; степень защиты RTI; | 1 | 1272 | 125 | 34 | 125 | B | 11-13 недель | 2026-02-13 | 8012823293233 | 0.0049
345170055310 | 34.51.7.005.5310 | Ультратонкое электромеханическое реле; монтаж на печатную плату; 1NO 6A; контакты AgNi+Au; катушка 5В DC (чувствит.); степень защиты RTII | 1 | 1193 | 20 | 34 | 20 | B | 11-13 недель | 2026-02-13 | 8012823228815 | 0.0049
345170055319 | 34.51.7.005.5319 | Ультратонкое электромеханическое реле; монтаж на печатную плату; 1NO 6A; контакты AgNi+Au; катушка 5В DC (чувствит.); плоский корпус; степень защиты RTI | 1 | 1272 | 125 | 34 | 125 | B | 11-13 недель | 2026-02-13 | 8012823285412 | 0.0049
345170060010 | 34.51.7.006.0010 | Ультратонкое электромеханическое реле; монтаж на печатную плату; 1CO 6A; контакты AgNi; катушка 6В DC (чувствит.); степень защиты RTII | 1 | 888 | 20 | 34 | 20 | B | 11-13 недель | 2026-02-13 | 8012823279879 | 0.0049
345170120000 | 34.51.7.012.0000 | Ультратонкое электромеханическое реле; монтаж на печатную плату; 1CO 6A; контакты AgSnO2; катушка 12В DC (чувствит.); степень защиты RTIII | 1 | 687 | 20 | 34 | 20 | B | 11-13 недель | 2026-02-13 |  | 0.0049
345170120010 | 34.51.7.012.0010 | Ультратонкое электромеханическое реле; монтаж на печатную плату; 1CO 6A; контакты AgNi; катушка 12В DC (чувствит.); степень защиты RTII | 1 | 687 | 20 | 34 | 20 | A | 8-10 недель | 2026-02-13 | 8012823197951 | 0.0049
345170120019 | 34.51.7.012.0019 | Ультратонкое электромеханическое реле; монтаж на печатную плату; 1CO 6A; контакты AgNi; катушка 12В DC (чувствит.); плоский корпус; степень защиты RTI; | 1 | 786 | 125 | 34 | 125 | A | 8-10 недель | 2026-02-13 | 8012823284293 | 0.0049
345170120310 | 34.51.7.012.0310 | Ультратонкое электромеханическое реле; монтаж на печатную плату; 1NO 6A; контакты AgNi; катушка 12В DC (чувствит.); степень защиты RTII | 1 | 687 | 20 | 34 | 20 | B | 11-13 недель | 2026-02-13 | 8012823217024 | 0.0049
345170124010 | 34.51.7.012.4010 | Ультратонкое электромеханическое реле; монтаж на печатную плату; 1CO 6A; контакты AgSnO2; катушка 12В DC (чувствит.); степень защиты RTII | 1 | 749 | 20 | 34 | 20 | A | 8-10 недель | 2026-02-13 | 8012823217017 | 0.0049
345170124019 | 34.51.7.012.4019 | Ультратонкое электромеханическое реле; монтаж на печатную плату; 1CO 6A; контакты AgSnO2; катушка 12В DC (чувствит.); плоский корпус; степень защиты RTI; | 1 | 840 | 125 | 34 | 125 | B | 11-13 недель | 2026-02-13 | 8012823300726 | 0.0049
345170124310 | 34.51.7.012.4310 | Ультратонкое электромеханическое реле; монтаж на печатную плату; 1NO 6A; контакты AgSnO2; катушка 12В DC (чувствит.); степень защиты RTII | 1 | 749 | 20 | 34 | 20 | A | 8-10 недель | 2026-02-13 | 8012823217000 | 0.0049
345170125010 | 34.51.7.012.5010 | Ультратонкое электромеханическое реле; монтаж на печатную плату; 1CO 6A; контакты AgNi+Au; катушка 12В DC (чувствит.); степень защиты RTII | 1 | 1026 | 20 | 34 | 20 | A | 8-10 недель | 2026-02-13 | 8012823217185 | 0.0049
345170125310 | 34.51.7.012.5310 | Ультратонкое электромеханическое реле; монтаж на печатную плату; 1NO 6A; контакты AgNi+Au; катушка 12В DC (чувствит.); степень защиты RTII | 1 | 1026 | 20 | 34 | 20 | B | 11-13 недель | 2026-02-13 | 8012823217178 | 0.0049
345170240000 | 34.51.7.024.0000 | Ультратонкое электромеханическое реле; монтаж на печатную плату; 1CO 6A; контакты AgSnO2; катушка 24В DC (чувствит.); степень защиты RTIII | 1 | 687 | 20 | 34 | 20 | B | 11-13 недель | 2026-02-13 |  | 0.0049
345170240010 | 34.51.7.024.0010 | Ультратонкое электромеханическое реле; монтаж на печатную плату; 1CO 6A; контакты AgNi; катушка 24В DC (чувствит.); степень защиты RTII | 1 | 687 | 20 | 34 | 20 | A | 8-10 недель | 2026-02-13 | 8012823197968 | 0.0049
345170240019 | 34.51.7.024.0019 | Ультратонкое электромеханическое реле; монтаж на печатную плату; 1CO 6A; контакты AgNi; катушка 24В DC (чувствит.); плоский корпус; степень защиты RTI; | 1 | 786 | 125 | 34 | 125 | A | 8-10 недель | 2026-02-13 | 8012823284309 | 0.0049
345170240310 | 34.51.7.024.0310 | Ультратонкое электромеханическое реле; монтаж на печатную плату; 1NO 6A; контакты AgNi; катушка 24В DC (чувствит.); степень защиты RTII | 1 | 687 | 20 | 34 | 20 | A | 8-10 недель | 2026-02-13 | 8012823217154 | 0.0049
345170244010 | 34.51.7.024.4010 | Ультратонкое электромеханическое реле; монтаж на печатную плату; 1CO 6A; контакты AgSnO2; катушка 24В DC (чувствит.); степень защиты RTII | 1 | 749 | 20 | 34 | 20 | A | 8-10 недель | 2026-02-13 | 8012823217147 | 0.0049
345170244019 | 34.51.7.024.4019 | Ультратонкое электромеханическое реле; монтаж на печатную плату; 1CO 6A; контакты AgSnO2; катушка 24В DC (чувствит.); плоский корпус; степень защиты RTI; | 1 | 840 | 125 | 34 | 125 | B | 11-13 недель | 2026-02-13 | 8012823325774 | 0.0049
345170244310 | 34.51.7.024.4310 | Ультратонкое электромеханическое реле; монтаж на печатную плату; 1NO 6A; контакты AgSnO2; катушка 24В DC (чувствит.); степень защиты RTII | 1 | 749 | 20 | 34 | 20 | A | 8-10 недель | 2026-02-13 | 8012823217130 | 0.0049
345170245010 | 34.51.7.024.5010 | Ультратонкое электромеханическое реле; монтаж на печатную плату; 1CO 6A; контакты AgNi+Au; катушка 24В DC (чувствит.); степень защиты RTII | 1 | 1046 | 20 | 34 | 20 | A | 8-10 недель | 2026-02-13 | 8012823217123 | 0.0049
345170245019 | 34.51.7.024.5019 | Ультратонкое электромеханическое реле; монтаж на печатную плату; 1CO 6A; контакты AgNi+Au; катушка 24В DC (чувствит.); плоский корпус; степень защиты RTI; | 1 | 1126 | 125 | 34 | 125 | B | 11-13 недель | 2026-02-13 | 8012823299396 | 0.0049
345170245310 | 34.51.7.024.5310 | Ультратонкое электромеханическое реле; монтаж на печатную плату; 1NO 6A; контакты AgNi+Au; катушка 24В DC (чувствит.); степень защиты RTII | 1 | 1046 | 20 | 34 | 20 | B | 11-13 недель | 2026-02-13 | 8012823217116 | 0.0049
345170480010 | 34.51.7.048.0010 | Ультратонкое электромеханическое реле; монтаж на печатную плату; 1CO 6A; контакты AgNi; катушка 48В DC (чувствит.); степень защиты RTII | 1 | 888 | 20 | 34 | 20 | A | 8-10 недель | 2026-02-13 | 8012823217093 | 0.0049
345170480019 | 34.51.7.048.0019 | Ультратонкое электромеханическое реле; монтаж на печатную плату; 1CO 6A; контакты AgNi; катушка 48В DC (чувствит.); плоский корпус; степень защиты RTI; | 1 | 968 | 125 | 34 | 125 | B | 11-13 недель | 2026-02-13 | 8012823291321 | 0.0049
345170480310 | 34.51.7.048.0310 | Ультратонкое электромеханическое реле; монтаж на печатную плату; 1NO 6A; контакты AgNi; катушка 48В DC (чувствит.); степень защиты RTII | 1 | 888 | 20 | 34 | 20 | B | 11-13 недель | 2026-02-13 | 8012823217314 | 0.0049
345170484010 | 34.51.7.048.4010 | Ультратонкое электромеханическое реле; монтаж на печатную плату; 1CO 6A; контакты AgSnO2; катушка 48В DC (чувствит.); степень защиты RTII | 1 | 929 | 20 | 34 | 20 | B | 11-13 недель | 2026-02-13 | 8012823217307 | 0.0049
345170484310 | 34.51.7.048.4310 | Ультратонкое электромеханическое реле; монтаж на печатную плату; 1NO 6A; контакты AgSnO2; катушка 48В DC (чувствит.); степень защиты RTII | 1 | 929 | 20 | 34 | 20 | B | 11-13 недель | 2026-02-13 | 8012823217291 | 0.0049
345170485010 | 34.51.7.048.5010 | Ультратонкое электромеханическое реле; монтаж на печатную плату; 1CO 6A; контакты AgNi+Au; катушка 48В DC (чувствит.); степень защиты RTII | 1 | 1193 | 20 | 34 | 20 | A | 8-10 недель | 2026-02-13 | 8012823217284 | 0.0049
345170485310 | 34.51.7.048.5310 | Ультратонкое электромеханическое реле; монтаж на печатную плату; 1NO 6A; контакты AgNi+Au; катушка 48В DC (чувствит.); степень защиты RTII | 1 | 1193 | 20 | 34 | 20 | B | 11-13 недель | 2026-02-13 | 8012823217277 | 0.0049
345170600010 | 34.51.7.060.0010 | Ультратонкое электромеханическое реле; монтаж на печатную плату; 1CO 6A; контакты AgNi; катушка 60В DC (чувствит.); степень защиты RTII | 1 | 1078 | 20 | 34 | 20 | A | 8-10 недель | 2026-02-13 | 8012823217253 | 0.0049
345170600019 | 34.51.7.060.0019 | Ультратонкое электромеханическое реле; монтаж на печатную плату; 1CO 6A; контакты AgNi; катушка 60В DC (чувствит.); плоский корпус; степень защиты RTI; | 1 | 1156 | 125 | 34 | 125 | B | 11-13 недель | 2026-02-13 | 8012823289267 | 0.0049
345170600310 | 34.51.7.060.0310 | Ультратонкое электромеханическое реле; монтаж на печатную плату; 1NO 6A; контакты AgSnO2; катушка 60В DC (чувствит.); степень защиты RTII | 1 | 1078 | 20 | 34 | 20 | B | 11-13 недель | 2026-02-13 | 8012823217246 | 0.0049
345170604010 | 34.51.7.060.4010 | Ультратонкое электромеханическое реле; монтаж на печатную плату; 1CO 6A; контакты AgSnO2; катушка 60В DC (чувствит.); степень защиты RTII | 1 | 1138 | 20 | 34 | 20 | A | 8-10 недель | 2026-02-13 | 8012823217239 | 0.0049
345170604310 | 34.51.7.060.4310 | Ультратонкое электромеханическое реле; монтаж на печатную плату; 1NO 6A; контакты AgSnO2; катушка 60В DC (чувствит.); степень защиты RTII | 1 | 1138 | 20 | 34 | 20 | B | 11-13 недель | 2026-02-13 | 8012823217222 | 0.0049
345170605010 | 34.51.7.060.5010 | Ультратонкое электромеханическое реле; монтаж на печатную плату; 1CO 6A; контакты AgNi+Au; катушка 60В DC (чувствит.); степень защиты RTII | 1 | 1431 | 20 | 34 | 20 | A | 8-10 недель | 2026-02-13 | 8012823217208 | 0.0049
345170605310 | 34.51.7.060.5310 | Ультратонкое электромеханическое реле; монтаж на печатную плату; 1NO 6A; контакты AgNi+Au; катушка 60В DC (чувствит.); степень защиты RTII | 1 | 1431 | 20 | 34 | 20 | B | 11-13 недель | 2026-02-13 | 8012823217192 | 0.0049
348170058240 | 34.81.7.005.8240 | Ультратонкое твердотельное реле; монтаж на печатную плату; выход 2A(240В AC); вход 5В DC; влагозащита RTIII | 1 | 2827 | 20 | 34 | 20 | A | 8-10 недель | 2026-02-13 | 8012823299839 | 0.0035
348170059024 | 34.81.7.005.9024 | Ультратонкое твердотельное реле; монтаж на печатную плату; выход 6A(24В DC); вход 5В DC; влагозащита RTIII | 1 | 2581 | 20 | 34 | 20 | A | 8-10 недель | 2026-02-13 | 8012823297729 | 0.0035
348170128240 | 34.81.7.012.8240 | Ультратонкое твердотельное реле; монтаж на печатную плату; выход 2A(240В AC); вход 12В DC; влагозащита RTIII | 1 | 2827 | 20 | 34 | 20 | A | 8-10 недель | 2026-02-13 | 8012823351940 | 0.0035
348170129024 | 34.81.7.012.9024 | Ультратонкое твердотельное реле; монтаж на печатную плату; выход 6A(24В DC); вход 12В DC; влагозащита RTIII | 1 | 2581 | 20 | 34 | 20 | A | 8-10 недель | 2026-02-13 | 8012823351957 | 0.0035
348170247048 | 34.81.7.024.7048 | Ультратонкое твердотельное реле; монтаж на печатную плату; выход 0,1A(48В DC); вход 24В DC; влагозащита RTIII | 1 | 2309 | 20 | 34 | 20 | A | 8-10 недель | 2026-02-13 | 8012823232072 | 0.0035
348170247220 | 34.81.7.024.7220 | Ультратонкое твердотельное реле; монтаж на печатную плату; выход 0,2A(220В DC); вход 24В DC; влагозащита RTIII | 1 | 2827 | 20 | 34 | 20 | B | 11-13 недель | 2026-02-13 | 8012823333007 | 0.0035
348170248240 | 34.81.7.024.8240 | Ультратонкое твердотельное реле; монтаж на печатную плату; выход 2A(240В AC); вход 24В DC; влагозащита RTIII | 1 | 2827 | 20 | 34 | 20 | A | 8-10 недель | 2026-02-13 | 8012823285788 | 0.0035
348170249024 | 34.81.7.024.9024 | Ультратонкое твердотельное реле; монтаж на печатную плату; выход 6A(24В DC); вход 24В DC; влагозащита RTIII | 1 | 2626 | 20 | 34 | 20 | A | 8-10 недель | 2026-02-13 | 8012823232089 | 0.0035
348170607048 | 34.81.7.060.7048 | Ультратонкое твердотельное реле; монтаж на печатную плату; выход 0,1A(48В DC); вход 60В DC; влагозащита RTIII | 1 | 2309 | 20 | 34 | 20 | A | 8-10 недель | 2026-02-13 | 8012823232096 | 0.0035
348170607220 | 34.81.7.060.7220 | Ультратонкое твердотельное реле; монтаж на печатную плату; выход 0,2A(220В DC); вход 60В DC; влагозащита RTIII | 1 | 2676 | 20 | 34 | 20 | B | 11-13 недель | 2026-02-13 | 8012823327891 | 0.0035
348170608240 | 34.81.7.060.8240 | Ультратонкое твердотельное реле; монтаж на печатную плату; выход 2A(240В AC); вход 60В DC; влагозащита RTIII | 1 | 2827 | 20 | 34 | 20 | A | 8-10 недель | 2026-02-13 | 8012823285795 | 0.0035
348170609024 | 34.81.7.060.9024 | Ультратонкое твердотельное реле; монтаж на печатную плату; выход 6A(24В DC); вход 60В DC; влагозащита RTIII | 1 | 2581 | 20 | 34 | 20 | A | 8-10 недель | 2026-02-13 | 8012823232102 | 0.0035
361190034011 | 36.11.9.003.4011 | Миниатюрное электромеханическое реле; монтаж на печатную плату; формат "кубик сахара"; 1CO 10A; Контакты AgSnO2; катушка 3В DС; влагозащита RTIII | 1 | 202 | 25 | 36 | 25 | A | 8-10 недель | 2026-02-13 | 8012823372037 | 0.0073
361190054011 | 36.11.9.005.4011 | Миниатюрное электромеханическое реле; монтаж на печатную плату; формат "кубик сахара"; 1CO 10A; Контакты AgSnO2; катушка 5В DС; влагозащита RTIII | 1 | 202 | 25 | 36 | 25 | A | 8-10 недель | 2026-02-13 | 8012823372044 | 0.0073
361190064011 | 36.11.9.006.4011 | Миниатюрное электромеханическое реле; монтаж на печатную плату; формат "кубик сахара"; 1CO 10A; Контакты AgSnO2; катушка 6В DС; влагозащита RTIII | 1 | 202 | 25 | 36 | 25 | A | 8-10 недель | 2026-02-13 | 8012823372051 | 0.0073
361190094011 | 36.11.9.009.4011 | Миниатюрное электромеханическое реле; монтаж на печатную плату; формат "кубик сахара"; 1CO 10A; Контакты AgSnO2; катушка 9В DС; влагозащита RTIII | 1 | 202 | 25 | 36 | 25 | A | 8-10 недель | 2026-02-13 | 8012823372068 | 0.0069
361190124011 | 36.11.9.012.4011 | Миниатюрное электромеханическое реле; монтаж на печатную плату; формат "кубик сахара"; 1CO 10A; Контакты AgSnO2; катушка 12В DС; влагозащита RTIII | 1 | 202 | 25 | 36 | 25 | A | 8-10 недель | 2026-02-13 | 8012823372075 | 0.0073
361190184011 | 36.11.9.018.4011 | Миниатюрное электромеханическое реле; монтаж на печатную плату; формат "кубик сахара"; 1CO 10A; Контакты AgSnO2; катушка 18В DС; влагозащита RTIII | 1 | 202 | 25 | 36 | 25 | B | 11-13 недель | 2026-02-13 | 8012823372082 | 0.0073
361190244011 | 36.11.9.024.4011 | Миниатюрное электромеханическое реле; монтаж на печатную плату; формат "кубик сахара"; 1CO 10A; Контакты AgSnO2; катушка 24В DС; влагозащита RTIII | 1 | 202 | 25 | 36 | 25 | A | 8-10 недель | 2026-02-13 | 8012823369594 | 0.0073
361190484011 | 36.11.9.048.4011 | Миниатюрное электромеханическое реле; монтаж на печатную плату; формат "кубик сахара"; 1CO 10A; Контакты AgSnO2; катушка 48В DС; влагозащита RTIII | 1 | 283 | 25 | 36 | 25 | A | 8-10 недель | 2026-02-13 | 8012823372105 | 0.0073
380100240060 | 38.01.0.024.0060 | Интерфейсный модуль (сборка 41.61.9.024.0010 + 93.02.0.024), электромеханическое реле; 1CO 16A; контакты AgNi; питание 24В AC/DC; категория защиты IP20; винтовые клеммы | 1 | 2264 | 10 | 38 | 10 | A | 8-10 недель | 2026-02-13 | 8012823337869 | 0.0645
380100600060 | 38.01.0.060.0060 | Интерфейсный модуль (сборка 41.61.9.060.0010 + 93.02.0.060), электромеханическое реле; 1CO 16A; контакты AgNi; питание 60В AC/DC; категория защиты IP20; винтовые клеммы | 1 | 2518 | 10 | 38 | 10 | B | 11-13 недель | 2026-02-13 | 8012823337876 | 0.0645
380101250060 | 38.01.0.125.0060 | Интерфейсный модуль (сборка 41.61.9.110.0010 + 93.02.0.125), электромеханическое реле; 1CO 16A; контакты AgNi; питание 110…125В AC/DC; категория защиты IP20; винтовые клеммы | 1 | 2660 | 10 | 38 | 10 | B | 11-13 недель | 2026-02-13 | 8012823337883 | 0.0645
380102400060 | 38.01.0.240.0060 | Интерфейсный модуль (сборка 41.61.9.110.0010 + 93.02.0.240), электромеханическое реле; 1CO 16A; контакты AgNi; питание 220В DC; категория защиты IP20; винтовые клеммы | 1 | 2660 | 10 | 38 | 10 | A | 8-10 недель | 2026-02-13 | 8012823337890 | 0.0645
380170120050 | 38.01.7.012.0050 | Интерфейсный модуль (сборка 41.61.9.012.0010 + 93.02.7.024), электромеханическое реле; 1CO 16A; контакты AgNi; питание 12В DC (чувствит.); категория защиты IP20; винтовые клеммы | 1 | 2148 | 10 | 38 | 10 | B | 11-13 недель | 2026-02-13 | 8012823337838 | 0.0645
380170240050 | 38.01.7.024.0050 | Интерфейсный модуль (сборка 41.61.9.024.0010 + 93.02.7.024), электромеханическое реле; 1CO 16A; контакты AgNi; питание 24В DC (чувствит.); категория защиты IP20; винтовые клеммы | 1 | 2148 | 10 | 38 | 10 | A | 8-10 недель | 2026-02-13 | 8012823337845 | 0.0645
380170600050 | 38.01.7.060.0050 | Интерфейсный модуль (сборка 41.61.9.060.0010 + 93.02.7.060), электромеханическое реле; 1CO 16A; контакты AgNi; питание 60В DC (чувствит.); категория защиты IP20; винтовые клеммы | 1 | 2407 | 10 | 38 | 10 | B | 11-13 недель | 2026-02-13 | 8012823337852 | 0.0645
381100240060 | 38.11.0.024.0060 | Интерфейсный модуль (сборка 41.61.9.024.0010 + 93.52.0.024), электромеханическое реле; 1CO 16A; контакты AgNi; питание 24В AC/DC; категория защиты IP20; безвинтовые клеммы (пружинный зажим) | 1 | 2331 | 10 | 38 | 10 | B | 11-13 недель | 2026-02-13 | 8012823337937 | 0.06
381100600060 | 38.11.0.060.0060 | Интерфейсный модуль (сборка 41.61.9.060.0010 + 93.52.0.060), электромеханическое реле; 1CO 16A; контакты AgNi; питание 60В AC/DC; категория защиты IP20; безвинтовые клеммы (пружинный зажим) | 1 | 2588 | 10 | 38 | 10 | B | 11-13 недель | 2026-02-13 | 8012823337944 | 0.06
381101250060 | 38.11.0.125.0060 | Интерфейсный модуль (сборка 41.61.9.110.0010 + 93.52.0.125), электромеханическое реле; 1CO 16A; контакты AgNi; питание 110…125В AC/DC; категория защиты IP20; безвинтовые клеммы (пружинный зажим) | 1 | 2725 | 10 | 38 | 10 | B | 11-13 недель | 2026-02-13 | 8012823337951 | 0.06
381102400060 | 38.11.0.240.0060 | Интерфейсный модуль (сборка 41.61.9.110.0010 + 93.52.0.240), электромеханическое реле; 1CO 16A; контакты AgNi; питание 220В DC; категория защиты IP20; безвинтовые клеммы (пружинный зажим) | 1 | 2725 | 10 | 38 | 10 | B | 11-13 недель | 2026-02-13 | 8012823337968 | 0.06
381170120050 | 38.11.7.012.0050 | Интерфейсный модуль (сборка 41.61.9.012.0010 + 93.52.7.024), электромеханическое реле; 1CO 16A; контакты AgNi; питание 12В DC (чувствит.); категория защиты IP20; безвинтовые клеммы (пружинный зажим) | 1 | 2235 | 10 | 38 | 10 | B | 11-13 недель | 2026-02-13 | 8012823337906 | 0.06
381170240050 | 38.11.7.024.0050 | Интерфейсный модуль (сборка 41.61.9.024.0010 + 93.52.7.024), электромеханическое реле; 1CO 16A; контакты AgNi; питание 24В DC (чувствит.); категория защиты IP20; безвинтовые клеммы (пружинный зажим) | 1 | 2235 | 10 | 38 | 10 | B | 11-13 недель | 2026-02-13 | 8012823337913 | 0.06
381170600050 | 38.11.7.060.0050 | Интерфейсный модуль (сборка 41.61.9.060.0010 + 93.52.7.060), электромеханическое реле; 1CO 16A; контакты AgNi; питание 60В DC (чувствит.); категория защиты IP20; безвинтовые клеммы (пружинный зажим) | 1 | 2492 | 10 | 38 | 10 | B | 11-13 недель | 2026-02-13 | 8012823337920 | 0.06
382100120060 | 38.21.0.012.0060 | Интерфейсный модуль (сборка 34.51.7.012.0010 + 93.21.0.024), электромеханическое реле с таймером (мультифункциональные: AI,DI,GI,SW); 1CO 6A; контакты AgNi; питание 12В АС/DC; категория защиты IP20; винтовые клеммы | 1 | 4098 | 10 | 38 | 10 | A | 8-10 недель | 2026-02-13 | 8012823329413 | 0.0342
382100120060SPB | 38.21.0.012.0060SPB | Интерфейсный модуль (сборка 34.51.7.012.0010 + 93.21.0.024), электромеханическое реле с таймером (мультифункциональные: AI,DI,GI,SW); 1CO 6A; контакты AgNi; питание 12В АС/DC; категория защиты IP20; винтовые клеммы; упаковка 1шт | 1 | 5018 | 1 | 38 | 1 | B | 11-13 недель | 2026-02-13 | 8012823370361 | 0.0342
382100240060 | 38.21.0.024.0060 | Интерфейсный модуль (сборка 34.51.7.024.0010 + 93.21.0.024), электромеханическое реле с таймером (мультифункциональные: AI,DI,GI,SW); 1CO 6A; контакты AgNi; питание 24В АС/DC; категория защиты IP20; винтовые клеммы | 1 | 4098 | 10 | 38 | 10 | A | 8-10 недель | 2026-02-13 | 8012823329420 | 0.0342
382100240060SPB | 38.21.0.024.0060SPB | Интерфейсный модуль (сборка 34.51.7.024.0010 + 93.21.0.024), электромеханическое реле с таймером (мультифункциональные: AI,DI,GI,SW); 1CO 6A; контакты AgNi; питание 24В АС/DC; категория защиты IP20; винтовые клеммы; упаковка 1шт | 1 | 5018 | 1 | 38 | 1 | B | 11-13 недель | 2026-02-13 | 8012823368115 | 0.0342
382100248240 | 38.21.0.024.8240 | Интерфейсный модуль (сборка 34.81.7.024.8240 + 93.21.0.024), твердотельное реле с таймером (мультифункциональные: AI,DI,GI,SW); выход 2A (240В АС); питание 24В АС/DC; категория защиты IP20; винтовые клеммы | 1 | 6362 | 10 | 38 | 10 | B | 11-13 недель | 2026-02-13 | 8012823329437 | 0.0342
382100248240SPB | 38.21.0.024.8240SPB | Интерфейсный модуль (сборка 34.81.7.024.8240 + 93.21.0.024), твердотельное реле с таймером (мультифункциональные: AI,DI,GI,SW); выход 2A (240В АС); питание 24В АС/DC; категория защиты IP20; винтовые клеммы; упаковка 1шт | 1 | 7283 | 1 | 38 | 1 | B | 11-13 недель | 2026-02-13 | 8012823446431 | 0.0342
382100249024 | 38.21.0.024.9024 | Интерфейсный модуль (сборка 41.81.7.024.9024 + 93.02.0.024), твердотельное реле с таймером (мультифункциональные: AI,DI,GI,SW); выход 6A (24В DС); питание 24В АС/DC; категория защиты IP20; винтовые клеммы | 1 | 6198 | 10 | 38 | 10 | A | 8-10 недель | 2026-02-13 | 8012823329444 | 0.0342
382100249024SPB | 38.21.0.024.9024SPB | Интерфейсный модуль (сборка 41.81.7.024.9024 + 93.02.0.024), твердотельное реле с таймером (мультифункциональные: AI,DI,GI,SW); выход 6A (24В DС); питание 24В АС/DC; категория защиты IP20; винтовые клеммы; упаковка 1шт | 1 | 7119 | 1 | 38 | 1 | B | 11-13 недель | 2026-02-13 | 8012823359724 | 0.0342
383170248240 | 38.31.7.024.8240 | Интерфейсный модуль (сборка 41.81.7.012.8240 + 93.02.7.024), твердотельное реле; выход 3A (240В AС); питание 24В DC; категория защиты IP20; винтовые клеммы | 1 | 4643 | 10 | 38 | 10 | A | 8-10 недель | 2026-02-13 | 8012823327914 | 0.0634
383170248240SPB | 38.31.7.024.8240SPB | Интерфейсный модуль (сборка 41.81.7.012.8240 + 93.02.7.024), твердотельное реле; выход 3A (240В AС); питание 24В DC; категория защиты IP20; винтовые клеммы; упаковка 1шт | 1 | 5563 | 1 | 38 | 1 | B | 11-13 недель | 2026-02-13 | 8012823363684 | 0.0634
383170249024 | 38.31.7.024.9024 | Интерфейсный модуль (сборка 41.81.7.024.9024 + 93.02.7.024), твердотельное реле; выход 5A (24В DС); питание 24В DC; категория защиты IP20; винтовые клеммы | 1 | 4765 | 10 | 38 | 10 | A | 8-10 недель | 2026-02-13 | 8012823328133 | 0.0634
383170249024SPB | 38.31.7.024.9024SPB | Интерфейсный модуль (сборка 41.81.7.024.9024 + 93.02.7.024), твердотельное реле; выход 5A (24В DС); питание 24В DC; категория защиты IP20; винтовые клеммы; упаковка 1шт | 1 | 5685 | 1 | 38 | 1 | B | 11-13 недель | 2026-02-13 | 8012823361086 | 0.0634
384100248240 | 38.41.0.024.8240 | Интерфейсный модуль (сборка 41.81.7.024.8240 + 93.52.0.024), твердотельное реле; выход 3A (240В AС); питание 24В AC/DC; категория защиты IP20; безвинтовые клеммы (пружинный зажим) | 1 | 4835 | 10 | 38 | 10 | B | 11-13 недель | 2026-02-13 | 8012823353326 | 0.0595
384170248240 | 38.41.7.024.8240 | Интерфейсный модуль (сборка 41.81.7.012.8240 + 93.52.7.024), твердотельное реле; выход 3A (240В AС); питание 24В DC; категория защиты IP20; безвинтовые клеммы (пружинный зажим) | 1 | 4734 | 10 | 38 | 10 | B | 11-13 недель | 2026-02-13 | 8012823328157 | 0.0595
384170249024 | 38.41.7.024.9024 | Интерфейсный модуль (сборка 41.81.7.024.9024 + 93.52.7.024), твердотельное реле; выход 5A (24В DС); питание 24В DC; категория защиты IP20; безвинтовые клеммы (пружинный зажим) | 1 | 4857 | 10 | 38 | 10 | A | 8-10 недель | 2026-02-13 | 8012823328140 | 0.0595
384170249024SPB | 38.41.7.024.9024SPB | Интерфейсный модуль (сборка 41.81.7.024.9024 + 93.52.7.024), твердотельное реле; выход 5A (24В DС); питание 24В DC; категория защиты IP20; безвинтовые клеммы (пружинный зажим); упаковка 1шт | 1 | 5776 | 1 | 38 | 1 | B | 11-13 недель | 2026-02-13 | 8012823396859 | 0.0595
385100120060 | 38.51.0.012.0060 | Интерфейсный модуль (сборка 34.51.7.012.0010 + 93.01.0.024), электромеханическое реле; 1CO 6A; контакты AgNi; питание 12В AC/DC; категория защиты IP20; винтовые клеммы | 1 | 1849 | 10 | 38 | 10 | A | 8-10 недель | 2026-02-13 | 8012823186597 | 0.0303
385100120060SPB | 38.51.0.012.0060SPB | Интерфейсный модуль (сборка 34.51.7.012.0010 + 93.01.0.024), электромеханическое реле; 1CO 6A; контакты AgNi; питание 12В AC/DC; категория защиты IP20; винтовые клеммы; упаковка 1шт | 1 | 2768 | 1 | 38 | 1 | B | 11-13 недель | 2026-02-13 | 8012823365077 | 0.0303
385100124060 | 38.51.0.012.4060 | Интерфейсный модуль (сборка 34.51.7.012.4010 + 93.01.0.024), электромеханическое реле; 1CO 6A; контакты AgSnO2; питание 12В AC/DC; категория защиты IP20; винтовые клеммы | 1 | 1896 | 10 | 38 | 10 | B | 11-13 недель | 2026-02-13 | 8012823306209 | 0.0303
385100125060 | 38.51.0.012.5060 | Интерфейсный модуль (сборка 34.51.7.012.5010 + 93.01.0.024), электромеханическое реле; 1CO 6A; контакты AgNi+Au; питание 12В AC/DC; категория защиты IP20; винтовые клеммы | 1 | 2171 | 10 | 38 | 10 | B | 11-13 недель | 2026-02-13 | 8012823217321 | 0.0303
385100240060 | 38.51.0.024.0060 | Интерфейсный модуль (сборка 34.51.7.024.0010 + 93.01.0.024), электромеханическое реле; 1CO 6A; контакты AgNi; питание 24В AC/DC; категория защиты IP20; винтовые клеммы | 1 | 1849 | 10 | 38 | 10 | A | 8-10 недель | 2026-02-13 | 8012823186610 | 0.0304
385100240060SPB | 38.51.0.024.0060SPB | Интерфейсный модуль (сборка 34.51.7.024.0010 + 93.01.0.024), электромеханическое реле; 1CO 6A; контакты AgNi; питание 24В AC/DC; категория защиты IP20; винтовые клеммы; упаковка 1шт | 1 | 2770 | 1 | 38 | 1 | B | 11-13 недель | 2026-02-13 | 8012823314532 | 0.0304
385100244060 | 38.51.0.024.4060 | Интерфейсный модуль (сборка 34.51.7.024.4010 + 93.01.0.024), электромеханическое реле; 1CO 6A; контакты AgSnO2; питание 24В AC/DC; категория защиты IP20; винтовые клеммы | 1 | 1896 | 10 | 38 | 10 | A | 8-10 недель | 2026-02-13 | 8012823284248 | 0.0309
385100245060 | 38.51.0.024.5060 | Интерфейсный модуль (сборка 34.51.7.024.5010 + 93.01.0.024), электромеханическое реле; 1CO 6A; контакты AgNi+Au; питание 24В AC/DC; категория защиты IP20; винтовые клеммы | 1 | 2171 | 10 | 38 | 10 | B | 11-13 недель | 2026-02-13 | 8012823217390 | 0.0309
385100480060 | 38.51.0.048.0060 | Интерфейсный модуль (сборка 34.51.7.048.0010 + 93.01.0.060), электромеханическое реле; 1CO 6A; контакты AgNi; питание 48В AC/DC; категория защиты IP20; винтовые клеммы | 1 | 2005 | 10 | 38 | 10 | A | 8-10 недель | 2026-02-13 | 8012823186634 | 0.0309
385100484060 | 38.51.0.048.4060 | Интерфейсный модуль (сборка 34.51.7.048.4010 + 93.01.0.060), электромеханическое реле; 1CO 6A; контакты AgSnO2; питание 48В AC/DC; категория защиты IP20; винтовые клеммы | 1 | 2049 | 10 | 38 | 10 | B | 11-13 недель | 2026-02-13 | 8012823306216 | 0.0309
385100485060 | 38.51.0.048.5060 | Интерфейсный модуль (сборка 34.51.7.048.5010 + 93.01.0.060), электромеханическое реле; 1CO 6A; контакты AgNi+Au; питание 48В AC/DC; категория защиты IP20; винтовые клеммы | 1 | 2323 | 10 | 38 | 10 | B | 11-13 недель | 2026-02-13 | 8012823238500 | 0.0309
385100600060 | 38.51.0.060.0060 | Интерфейсный модуль (сборка 34.51.7.060.0010 + 93.01.0.060), электромеханическое реле; 1CO 6A; контакты AgNi; питание 60В AC/DC; категория защиты IP20; винтовые клеммы | 1 | 2253 | 10 | 38 | 10 | B | 11-13 недель | 2026-02-13 | 8012823186658 | 0.0309
385100604060 | 38.51.0.060.4060 | Интерфейсный модуль (сборка 34.51.7.060.4010 + 93.01.0.060), электромеханическое реле; 1CO 6A; контакты AgSnO2; питание 60В AC/DC; категория защиты IP20; винтовые клеммы | 1 | 2300 | 10 | 38 | 10 | B | 11-13 недель | 2026-02-13 | 8012823306223 | 0.0309
385100605060 | 38.51.0.060.5060 | Интерфейсный модуль (сборка 34.51.7.060.5010 + 93.01.0.060), электромеханическое реле; 1CO 6A; контакты AgNi+Au; питание 60В AC/DC; категория защиты IP20; винтовые клеммы | 1 | 2573 | 10 | 38 | 10 | B | 11-13 недель | 2026-02-13 | 8012823217376 | 0.0309
385101250060 | 38.51.0.125.0060 | Интерфейсный модуль (сборка 34.51.7.060.0010 + 93.01.0.125), электромеханическое реле; 1CO 6A; контакты AgNi; питание 125В AC/DC; категория защиты IP20; винтовые клеммы | 1 | 2289 | 10 | 38 | 10 | A | 8-10 недель | 2026-02-13 | 8012823195476 | 0.0309
385101250060SPB | 38.51.0.125.0060SPB | Интерфейсный модуль (сборка 34.51.7.060.0010 + 93.01.0.125), электромеханическое реле; 1CO 6A; контакты AgNi; питание 125В AC/DC; категория защиты IP20; винтовые клеммы; упаковка 1шт | 1 | 3207 | 1 | 38 | 1 | B | 11-13 недель | 2026-02-13 | 8012823334523 | 0.0309
385101254060 | 38.51.0.125.4060 | Интерфейсный модуль (сборка 34.51.7.060.4010 + 93.01.0.125), электромеханическое реле; 1CO 6A; контакты AgSnO2; питание 125В AC/DC; категория защиты IP20; винтовые клеммы | 1 | 2329 | 10 | 38 | 10 | B | 11-13 недель | 2026-02-13 | 8012823306230 | 0.0309
385101255060 | 38.51.0.125.5060 | Интерфейсный модуль (сборка 34.51.7.060.5010 + 93.01.0.125), электромеханическое реле; 1CO 6A; контакты AgNi+Au; питание 125В AC/DC; категория защиты IP20; винтовые клеммы | 1 | 2603 | 10 | 38 | 10 | B | 11-13 недель | 2026-02-13 | 8012823238524 | 0.0309
385102400060 | 38.51.0.240.0060 | Интерфейсный модуль (сборка 34.51.7.060.0010 + 93.01.0.240), электромеханическое реле; 1CO 6A; контакты AgNi; питание 220В DC; категория защиты IP20; винтовые клеммы | 1 | 2289 | 10 | 38 | 10 | B | 11-13 недель | 2026-02-13 | 8012823195254 | 0.0309
385102400060SPB | 38.51.0.240.0060SPB | Интерфейсный модуль (сборка 34.51.7.060.0010 + 93.01.0.240), электромеханическое реле; 1CO 6A; контакты AgNi; питание 220В DC; категория защиты IP20; винтовые клеммы; упаковка 1шт | 1 | 3209 | 1 | 38 | 1 | B | 11-13 недель | 2026-02-13 | 8012823290232 | 0.0309
385102404060 | 38.51.0.240.4060 | Интерфейсный модуль (сборка 34.51.7.060.0010 + 93.01.0.240), электромеханическое реле; 1CO 6A; контакты AgSnO2; питание 220В DC; категория защиты IP20; винтовые клеммы | 1 | 2329 | 10 | 38 | 10 | B | 11-13 недель | 2026-02-13 | 8012823284842 | 0.0309
385102405060 | 38.51.0.240.5060 | Интерфейсный модуль (сборка 34.51.7.060.0010 + 93.01.0.240), электромеханическое реле; 1CO 6A; контакты AgNi+Au; питание 220В DC; категория защиты IP20; винтовые клеммы | 1 | 2603 | 10 | 38 | 10 | B | 11-13 недель | 2026-02-13 | 8012823238517 | 0.0309
385131250060 | 38.51.3.125.0060 | Интерфейсный модуль (сборка 34.51.7.060.0010 + 93.01.3.125), электромеханическое реле; 1CO 6A; контакты AgNi; питание 125В AC/DC; подавление утечки тока; категория защиты IP20; винтовые клеммы | 1 | 2905 | 10 | 38 | 10 | A | 8-10 недель | 2026-02-13 | 8012823232119 | 0.0311
385131250060SPB | 38.51.3.125.0060SPB | Интерфейсный модуль (сборка 34.51.7.060.0010 + 93.01.3.125), электромеханическое реле; 1CO 6A; контакты AgNi; питание 125В AC/DC; подавление утечки тока; категория защиты IP20; винтовые клеммы; упаковка 1шт | 1 | 3824 | 1 | 38 | 1 | B | 11-13 недель | 2026-02-13 | 8012823444475 | 0.0311
385131254060 | 38.51.3.125.4060 | Интерфейсный модуль (сборка 34.51.7.060.4010 + 93.01.3.125), электромеханическое реле; 1CO 6A; контакты AgSnO2; питание 125В AC/DC; подавление утечки тока; категория защиты IP20; винтовые клеммы | 1 | 2946 | 10 | 38 | 10 | B | 11-13 недель | 2026-02-13 | 8012823306247 | 0.0311
385131255060 | 38.51.3.125.5060 | Интерфейсный модуль (сборка 34.51.7.060.5010 + 93.01.3.125), электромеханическое реле; 1CO 6A; контакты AgNi+Au; питание 125В AC/DC; подавление утечки тока; категория защиты IP20; винтовые клеммы | 1 | 3223 | 10 | 38 | 10 | B | 11-13 недель | 2026-02-13 | 8012823270562 | 0.0311
385132400060 | 38.51.3.240.0060 | Интерфейсный модуль (сборка 34.51.7.060.0010 + 93.01.3.240), электромеханическое реле; 1CO 6A; контакты AgNi; питание 230-240В AC; подавление утечки тока; категория защиты IP20; винтовые клеммы | 1 | 3026 | 10 | 38 | 10 | A | 8-10 недель | 2026-02-13 | 8012823232126 | 0.0311
385132400060SPB | 38.51.3.240.0060SPB | Интерфейсный модуль (сборка 34.51.7.060.0010 + 93.01.3.240), электромеханическое реле; 1CO 6A; контакты AgNi; питание 230-240В AC; подавление утечки тока; категория защиты IP20; винтовые клеммы; упаковка 1шт | 1 | 3946 | 1 | 38 | 1 | B | 11-13 недель | 2026-02-13 | 8012823334530 | 0.0311
385132404060 | 38.51.3.240.4060 | Интерфейсный модуль (сборка 34.51.7.060.4010 + 93.01.3.240), электромеханическое реле; 1CO 6A; контакты AgSnO2; питание 230-240В AC; подавление утечки тока; категория защиты IP20; винтовые клеммы | 1 | 3069 | 10 | 38 | 10 | B | 11-13 недель | 2026-02-13 | 8012823300979 | 0.0311
385132405060 | 38.51.3.240.5060 | Интерфейсный модуль (сборка 34.51.7.060.5010 + 93.01.3.240), электромеханическое реле; 1CO 6A; контакты AgNi+Au; питание 230-240В AC; подавление утечки тока; категория защиты IP20; винтовые клеммы | 1 | 3344 | 10 | 38 | 10 | B | 11-13 недель | 2026-02-13 | 8012823270548 | 0.0311
385170060050 | 38.51.7.006.0050 | Интерфейсный модуль (сборка 34.51.7.005.0010 + 93.01.7.024), электромеханическое реле; 1CO 6A; контакты AgNi; питание 6В DC (чувствит.); категория защиты IP20; винтовые клеммы | 1 | 1930 | 10 | 38 | 10 | A | 8-10 недель | 2026-02-13 | 8012823195902 | 0.0299
385170064050 | 38.51.7.006.4050 | Интерфейсный модуль (сборка 34.51.7.005.4010 + 93.01.7.024), электромеханическое реле; 1CO 6A; контакты AgSnO2; питание 6В DC (чувствит.); категория защиты IP20; винтовые клеммы | 1 | 1968 | 10 | 38 | 10 | B | 11-13 недель | 2026-02-13 | 8012823306254 | 0.0299
385170065050 | 38.51.7.006.5050 | Интерфейсный модуль (сборка 34.51.7.005.5010 + 93.01.7.024), электромеханическое реле; 1CO 6A; контакты AgNi+Au; питание 6В DC (чувствит.); категория защиты IP20; винтовые клеммы | 1 | 2248 | 10 | 38 | 10 | B | 11-13 недель | 2026-02-13 | 8012823238531 | 0.0299
385170120050 | 38.51.7.012.0050 | Интерфейсный модуль (сборка 34.51.7.012.0010 + 93.01.7.024), электромеханическое реле; 1CO 6A; контакты AgNi; питание 12В DC (чувствит.); категория защиты IP20; винтовые клеммы | 1 | 1774 | 10 | 38 | 10 | A | 8-10 недель | 2026-02-13 | 8012823122984 | 0.0299
385170120050SPB | 38.51.7.012.0050SPB | Интерфейсный модуль (сборка 34.51.7.012.0010 + 93.01.7.024), электромеханическое реле; 1CO 6A; контакты AgNi; питание 12В DC (чувствит.); категория защиты IP20; винтовые клеммы; упаковка 1шт | 1 | 2696 | 1 | 38 | 1 | B | 11-13 недель | 2026-02-13 | 8012823290249 | 0.0299
385170124050 | 38.51.7.012.4050 | Интерфейсный модуль (сборка 34.51.7.012.4010 + 93.01.7.024), электромеханическое реле; 1CO 6A; контакты AgSnO2; питание 12В DC (чувствит.); категория защиты IP20; винтовые клеммы | 1 | 1817 | 10 | 38 | 10 | B | 11-13 недель | 2026-02-13 | 8012823302898 | 0.0299
385170125050 | 38.51.7.012.5050 | Интерфейсный модуль (сборка 34.51.7.012.5010 + 93.01.7.024), электромеханическое реле; 1CO 6A; контакты AgNi+Au; питание 12В DC (чувствит.); категория защиты IP20; винтовые клеммы | 1 | 2092 | 10 | 38 | 10 | A | 8-10 недель | 2026-02-13 | 8012823217413 | 0.0299
385170240050 | 38.51.7.024.0050 | Интерфейсный модуль (сборка 34.51.7.024.0010 + 93.01.7.024), электромеханическое реле; 1CO 6A; контакты AgNi; питание 24В DC (чувствит.); категория защиты IP20; винтовые клеммы | 1 | 1774 | 10 | 38 | 10 | A | 8-10 недель | 2026-02-13 | 8012823122991 | 0.0303
385170240050SPB | 38.51.7.024.0050SPB | Интерфейсный модуль (сборка 34.51.7.024.0010 + 93.01.7.024), электромеханическое реле; 1CO 6A; контакты AgNi; питание 24В DC (чувствит.); категория защиты IP20; винтовые клеммы; упаковка 1шт | 1 | 2696 | 1 | 38 | 1 | B | 11-13 недель | 2026-02-13 | 8012823290256 | 0.0299
385170244050 | 38.51.7.024.4050 | Интерфейсный модуль (сборка 34.51.7.024.4010 + 93.01.7.024), электромеханическое реле; 1CO 6A; контакты AgSnO2; питание 24В DC (чувствит.); категория защиты IP20; винтовые клеммы | 1 | 1817 | 10 | 38 | 10 | A | 8-10 недель | 2026-02-13 | 8012823281124 | 0.0299
385170245050 | 38.51.7.024.5050 | Интерфейсный модуль (сборка 34.51.7.024.5010 + 93.01.7.024), электромеханическое реле; 1CO 6A; контакты AgNi+Au; питание 24В DC (чувствит.); категория защиты IP20; винтовые клеммы | 1 | 2092 | 10 | 38 | 10 | A | 8-10 недель | 2026-02-13 | 8012823198644 | 0.0299
385170245050SPB | 38.51.7.024.5050SPB | Интерфейсный модуль (сборка 34.51.7.024.5010 + 93.01.7.024), электромеханическое реле; 1CO 6A; контакты AgNi+Au; питание 24В DC (чувствит.); категория защиты IP20; винтовые клеммы; упаковка 1шт | 1 | 3011 | 1 | 38 | 1 | B | 11-13 недель | 2026-02-13 | 8012823357935 | 0.0299
385170480050 | 38.51.7.048.0050 | Интерфейсный модуль (сборка 34.51.7.048.0010 + 93.01.7.060), электромеханическое реле; 1CO 6A; контакты AgNi; питание 48В DC (чувствит.); категория защиты IP20; винтовые клеммы | 1 | 1930 | 10 | 38 | 10 | A | 8-10 недель | 2026-02-13 | 8012823123004 | 0.03
385170480050SPB | 38.51.7.048.0050SPB | Интерфейсный модуль (сборка 34.51.7.048.0010 + 93.01.7.060), электромеханическое реле; 1CO 6A; контакты AgNi; питание 48В DC (чувствит.); категория защиты IP20; винтовые клеммы; упаковка 1шт | 1 | 2846 | 1 | 38 | 1 | B | 11-13 недель | 2026-02-13 | 8012823391106 | 0.03
385170484050 | 38.51.7.048.4050 | Интерфейсный модуль (сборка 34.51.7.048.4010 + 93.01.7.060), электромеханическое реле; 1CO 6A; контакты AgSnO2; питание 48В DC (чувствит.); категория защиты IP20; винтовые клеммы | 1 | 1968 | 10 | 38 | 10 | B | 11-13 недель | 2026-02-13 | 8012823306261 | 0.03
385170485050 | 38.51.7.048.5050 | Интерфейсный модуль (сборка 34.51.7.048.5010 + 93.01.7.060), электромеханическое реле; 1CO 6A; контакты AgNi+Au; питание 48В DC (чувствит.); категория защиты IP20; винтовые клеммы | 1 | 2248 | 10 | 38 | 10 | B | 11-13 недель | 2026-02-13 | 8012823238548 | 0.03
385170600050 | 38.51.7.060.0050 | Интерфейсный модуль (сборка 34.51.7.060.0010 + 93.01.7.060), электромеханическое реле; 1CO 6A; контакты AgNi; питание 60В DC (чувствит.); категория защиты IP20; винтовые клеммы | 1 | 2178 | 10 | 38 | 10 | B | 11-13 недель | 2026-02-13 | 8012823123011 | 0.03
385170600050SPB | 38.51.7.060.0050SPB | Интерфейсный модуль (сборка 34.51.7.060.0010 + 93.01.7.060), электромеханическое реле; 1CO 6A; контакты AgNi; питание 60В DC (чувствит.); категория защиты IP20; винтовые клеммы; упаковка 1шт | 1 | 3099 | 1 | 38 | 1 | B | 11-13 недель | 2026-02-13 | 8012823313405 | 0.03
385170604050 | 38.51.7.060.4050 | Интерфейсный модуль (сборка 34.51.7.060.4010 + 93.01.7.060), электромеханическое реле; 1CO 6A; контакты AgSnO2; питание 60В DC (чувствит.); категория защиты IP20; винтовые клеммы | 1 | 2219 | 10 | 38 | 10 | B | 11-13 недель | 2026-02-13 | 8012823306278 | 0.03
385170605050 | 38.51.7.060.5050 | Интерфейсный модуль (сборка 34.51.7.060.5010 + 93.01.7.060), электромеханическое реле; 1CO 6A; контакты AgNi+Au; питание 60В DC (чувствит.); категория защиты IP20; винтовые клеммы | 1 | 2495 | 10 | 38 | 10 | B | 11-13 недель | 2026-02-13 | 8012823238609 | 0.03
385182400060 | 38.51.8.240.0060 | Интерфейсный модуль (сборка 34.51.7.060.0010 + 93.01.8.240), электромеханическое реле; 1CO 6A; контакты AgNi; питание 230-240В AC; категория защиты IP20; винтовые клеммы | 1 | 2415 | 10 | 38 | 10 | A | 8-10 недель | 2026-02-13 | 8012823321332 | 0.031
385182400060SPB | 38.51.8.240.0060SPB | Интерфейсный модуль (сборка 34.51.7.060.0010 + 93.01.8.240), электромеханическое реле; 1CO 6A; контакты AgNi; питание 230-240В AC; категория защиты IP20; винтовые клеммы; упаковка 1шт | 1 | 3334 | 1 | 38 | 1 | B | 11-13 недель | 2026-02-13 | 8012823377421 | 0.031
385200120060 | 38.52.0.012.0060 | Интерфейсный модуль (сборка 41.52.9.012.0010 + 93.02.0.024), электромеханическое реле; 2CO 8A; контакты AgNi; питание 12В AC/DC; категория защиты IP20; винтовые клеммы | 1 | 2295 | 10 | 38 | 10 | B | 11-13 недель | 2026-02-13 | 8012823310107 | 0.0645
385200240060 | 38.52.0.024.0060 | Интерфейсный модуль (сборка 41.52.9.024.0010 + 93.02.0.024), электромеханическое реле; 2CO 8A; контакты AgNi; питание 24В AC/DC; категория защиты IP20; винтовые клеммы | 1 | 2295 | 10 | 38 | 10 | A | 8-10 недель | 2026-02-13 | 8012823310404 | 0.0645
385200240060SPB | 38.52.0.024.0060SPB | Интерфейсный модуль (сборка 41.52.9.024.0010 + 93.02.0.024), электромеханическое реле; 2CO 8A; контакты AgNi; питание 24В AC/DC; категория защиты IP20; винтовые клеммы; упаковка 1шт | 1 | 3213 | 1 | 38 | 1 | B | 11-13 недель | 2026-02-13 | 8012823361208 | 0.0645
385200480060 | 38.52.0.048.0060 | Интерфейсный модуль (сборка 41.52.9.048.0010 + 93.02.0.060), электромеханическое реле; 2CO 8A; контакты AgNi; питание 48В AC/DC; категория защиты IP20; винтовые клеммы | 1 | 2518 | 10 | 38 | 10 | B | 11-13 недель | 2026-02-13 | 8012823310114 | 0.0645
385200600060 | 38.52.0.060.0060 | Интерфейсный модуль (сборка 41.52.9.060.0010 + 93.02.0.060), электромеханическое реле; 2CO 8A; контакты AgNi; питание 60В AC/DC; категория защиты IP20; винтовые клеммы | 1 | 2518 | 10 | 38 | 10 | B | 11-13 недель | 2026-02-13 | 8012823310121 | 0.0645
385201250060 | 38.52.0.125.0060 | Интерфейсный модуль (сборка 41.52.9.110.0010 + 93.02.0.125), электромеханическое реле; 2CO 8A; контакты AgNi; питание 110-125В AC/DC; категория защиты IP20; винтовые клеммы | 1 | 2660 | 10 | 38 | 10 | A | 8-10 недель | 2026-02-13 | 8012823310138 | 0.0645
385201250060SPB | 38.52.0.125.0060SPB | Интерфейсный модуль (сборка 41.52.9.110.0010 + 93.02.0.125), электромеханическое реле; 2CO 8A; контакты AgNi; питание 110-125В AC/DC; категория защиты IP20; винтовые клеммы; упаковка 1шт | 1 | 3579 | 1 | 38 | 1 | B | 11-13 недель | 2026-02-13 | 8012823389523 | 0.0645
385202400060 | 38.52.0.240.0060 | Интерфейсный модуль (сборка 41.52.9.110.0010 + 93.02.0.240), электромеханическое реле; 2CO 8A; контакты AgNi; питание 220В DC; категория защиты IP20; винтовые клеммы | 1 | 2660 | 10 | 38 | 10 | A | 8-10 недель | 2026-02-13 | 8012823310091 | 0.0645
385202400060SPB | 38.52.0.240.0060SPB | Интерфейсный модуль (сборка 41.52.9.110.0010 + 93.02.0.240), электромеханическое реле; 2CO 8A; контакты AgNi; питание 220В DC; категория защиты IP20; винтовые клеммы; упаковка 1шт | 1 | 3579 | 1 | 38 | 1 | B | 11-13 недель | 2026-02-13 | 8012823370330 | 0.0645
385270120050 | 38.52.7.012.0050 | Интерфейсный модуль (сборка 41.52.9.012.0010 + 93.02.7.024), электромеханическое реле; 2CO 8A; контакты AgNi; питание 12В DC (чувствит.); категория защиты IP20; винтовые клеммы | 1 | 2161 | 10 | 38 | 10 | A | 8-10 недель | 2026-02-13 | 8012823305233 | 0.0654
385270120050SPB | 38.52.7.012.0050SPB | Интерфейсный модуль (сборка 41.52.9.012.0010 + 93.02.7.024), электромеханическое реле; 2CO 8A; контакты AgNi; питание 12В DC (чувствит.); категория защиты IP20; винтовые клеммы; упаковка 1шт | 1 | 3080 | 1 | 38 | 1 | B | 11-13 недель | 2026-02-13 | 8012823359793 | 0.0654
385270240050 | 38.52.7.024.0050 | Интерфейсный модуль (сборка 41.52.9.024.0010 + 93.02.7.024), электромеханическое реле; 2CO 8A; контакты AgNi; питание 24В DC (чувствит.); категория защиты IP20; винтовые клеммы | 1 | 2161 | 10 | 38 | 10 | A | 8-10 недель | 2026-02-13 | 8012823305240 | 0.0654
385270240050SPB | 38.52.7.024.0050SPB | Интерфейсный модуль (сборка 41.52.9.024.0010 + 93.02.7.024), электромеханическое реле; 2CO 8A; контакты AgNi; питание 24В DC (чувствит.); категория защиты IP20; винтовые клеммы; упаковка 1шт | 1 | 3080 | 1 | 38 | 1 | B | 11-13 недель | 2026-02-13 | 8012823359786 | 0.0654
385270480050 | 38.52.7.048.0050 | Интерфейсный модуль (сборка 41.52.9.048.0010 + 93.02.7.060), электромеханическое реле; 2CO 8A; контакты AgNi; питание 48В DC (чувствит.); категория защиты IP20; винтовые клеммы | 1 | 2381 | 10 | 38 | 10 | B | 11-13 недель | 2026-02-13 | 8012823305257 | 0.0654
385270600050 | 38.52.7.060.0050 | Интерфейсный модуль (сборка 41.52.9.060.0010 + 93.02.7.060), электромеханическое реле; 2CO 8A; контакты AgNi; питание 60В DC (чувствит.); категория защиты IP20; винтовые клеммы | 1 | 2381 | 10 | 38 | 10 | B | 11-13 недель | 2026-02-13 | 8012823305356 | 0.0654
385282300060 | 38.52.8.230.0060 | Интерфейсный модуль (сборка 41.52.9.110.0010 + 93.02.8.230), электромеханическое реле; 2CO 8A; контакты AgNi; питание 230-240В AC; категория защиты IP20; винтовые клеммы | 1 | 2752 | 10 | 38 | 10 | A | 8-10 недель | 2026-02-13 | 8012823353289 | 0.0655
385282300060SPB | 38.52.8.230.0060SPB | Интерфейсный модуль (сборка 41.52.9.110.0010 + 93.02.8.230), электромеханическое реле; 2CO 8A; контакты AgNi; питание 230-240В AC; категория защиты IP20; винтовые клеммы; упаковка 1шт | 1 | 3672 | 1 | 38 | 1 | B | 11-13 недель | 2026-02-13 | 8012823370378 | 0.0655
386100120060 | 38.61.0.012.0060 | Интерфейсный модуль (сборка 34.51.7.012.0010 + 93.51.0.024), электромеханическое реле; 1CO 6A; контакты AgNi; питание 12В AC/DC; категория защиты IP20; безвинтовые клеммы (пружинный зажим) | 1 | 2027 | 10 | 38 | 10 | A | 8-10 недель | 2026-02-13 | 8012823231983 | 0.0303
386100124060 | 38.61.0.012.4060 | Интерфейсный модуль (сборка 34.51.7.012.4010 + 93.51.0.024), электромеханическое реле; 1CO 6A; контакты AgSnO2; питание 12В AC/DC; категория защиты IP20; безвинтовые клеммы (пружинный зажим) | 1 | 2068 | 10 | 38 | 10 | B | 11-13 недель | 2026-02-13 | 8012823306940 | 0.0303
386100125060 | 38.61.0.012.5060 | Интерфейсный модуль (сборка 34.51.7.012.5010 + 93.51.0.024), электромеханическое реле; 1CO 6A; контакты AgNi+Au; питание 12В AC/DC; категория защиты IP20; безвинтовые клеммы (пружинный зажим) | 1 | 2346 | 10 | 38 | 10 | B | 11-13 недель | 2026-02-13 | 8012823238593 | 0.0303
386100240060 | 38.61.0.024.0060 | Интерфейсный модуль (сборка 34.51.7.024.0010 + 93.51.0.024), электромеханическое реле; 1CO 6A; контакты AgNi; питание 24В AC/DC; категория защиты IP20; безвинтовые клеммы (пружинный зажим) | 1 | 2027 | 10 | 38 | 10 | A | 8-10 недель | 2026-02-13 | 8012823231969 | 0.0303
386100240060SPB | 38.61.0.024.0060SPB | Интерфейсный модуль (сборка 34.51.7.024.0010 + 93.51.0.024), электромеханическое реле; 1CO 6A; контакты AgNi; питание 24В AC/DC; категория защиты IP20; безвинтовые клеммы (пружинный зажим); упаковка 1шт | 1 | 2944 | 1 | 38 | 1 | B | 11-13 недель | 2026-02-13 | 8012823397306 | 0.0303
386100244060 | 38.61.0.024.4060 | Интерфейсный модуль (сборка 34.51.7.024.4010 + 93.51.0.024), электромеханическое реле; 1CO 6A; контакты AgSnO2; питание 24В AC/DC; категория защиты IP20; безвинтовые клеммы (пружинный зажим) | 1 | 2068 | 10 | 38 | 10 | B | 11-13 недель | 2026-02-13 | 8012823306957 | 0.0303
386100245060 | 38.61.0.024.5060 | Интерфейсный модуль (сборка 34.51.7.024.5010 + 93.51.0.024), электромеханическое реле; 1CO 6A; контакты AgNi+Au; питание 24В AC/DC; категория защиты IP20; безвинтовые клеммы (пружинный зажим) | 1 | 2346 | 10 | 38 | 10 | B | 11-13 недель | 2026-02-13 | 8012823238586 | 0.0303
386100480060 | 38.61.0.048.0060 | Интерфейсный модуль (сборка 34.51.7.048.0010 + 93.51.0.060), электромеханическое реле; 1CO 6A; контакты AgNi; питание 48В AC/DC; категория защиты IP20; безвинтовые клеммы (пружинный зажим) | 1 | 2178 | 10 | 38 | 10 | B | 11-13 недель | 2026-02-13 | 8012823231952 | 0.0303
386100484060 | 38.61.0.048.4060 | Интерфейсный модуль (сборка 34.51.7.048.4010 + 93.51.0.060), электромеханическое реле; 1CO 6A; контакты AgSnO2; питание 48В AC/DC; категория защиты IP20; безвинтовые клеммы (пружинный зажим) | 1 | 2221 | 10 | 38 | 10 | B | 11-13 недель | 2026-02-13 | 8012823306964 | 0.0303
386100485060 | 38.61.0.048.5060 | Интерфейсный модуль (сборка 34.51.7.048.4010 + 93.51.0.060), электромеханическое реле; 1CO 6A; контакты AgNi+Au; питание 48В AC/DC; категория защиты IP20; безвинтовые клеммы (пружинный зажим) | 1 | 2496 | 10 | 38 | 10 | B | 11-13 недель | 2026-02-13 | 8012823270623 | 0.0303
386100600060 | 38.61.0.060.0060 | Интерфейсный модуль (сборка 34.51.7.060.0010 + 93.51.0.060), электромеханическое реле; 1CO 6A; контакты AgNi; питание 60В AC/DC; категория защиты IP20; безвинтовые клеммы (пружинный зажим) | 1 | 2431 | 10 | 38 | 10 | B | 11-13 недель | 2026-02-13 | 8012823231945 | 0.0303
386100604060 | 38.61.0.060.4060 | Интерфейсный модуль (сборка 34.51.7.060.4010 + 93.51.0.060), электромеханическое реле; 1CO 6A; контакты AgSnO2; питание 60В AC/DC; категория защиты IP20; безвинтовые клеммы (пружинный зажим) | 1 | 2472 | 10 | 38 | 10 | B | 11-13 недель | 2026-02-13 | 8012823306971 | 0.0303
386100605060 | 38.61.0.060.5060 | Интерфейсный модуль (сборка 34.51.7.060.4010 + 93.51.0.060), электромеханическое реле; 1CO 6A; контакты AgNi+Au; питание 60В AC/DC; категория защиты IP20; безвинтовые клеммы (пружинный зажим) | 1 | 2743 | 10 | 38 | 10 | B | 11-13 недель | 2026-02-13 | 8012823270609 | 0.0303
386101250060 | 38.61.0.125.0060 | Интерфейсный модуль (сборка 34.51.7.060.0010 + 93.51.0.125), электромеханическое реле; 1CO 6A; контакты AgNi; питание 110-125В AC/DC; категория защиты IP20; безвинтовые клеммы (пружинный зажим) | 1 | 2466 | 10 | 38 | 10 | A | 8-10 недель | 2026-02-13 | 8012823231938 | 0.0303
386101254060 | 38.61.0.125.4060 | Интерфейсный модуль (сборка 34.51.7.060.4010 + 93.51.0.125), электромеханическое реле; 1CO 6A; контакты AgSnO2; питание 110-125В AC/DC; категория защиты IP20; безвинтовые клеммы (пружинный зажим) | 1 | 2511 | 10 | 38 | 10 | B | 11-13 недель | 2026-02-13 | 8012823306988 | 0.0303
386101255060 | 38.61.0.125.5060 | Интерфейсный модуль (сборка 34.51.7.060.5010 + 93.51.0.125), электромеханическое реле; 1CO 6A; контакты AgNi+Au; питание 110-125В AC/DC; категория защиты IP20; безвинтовые клеммы (пружинный зажим) | 1 | 2788 | 10 | 38 | 10 | B | 11-13 недель | 2026-02-13 | 8012823238579 | 0.0303
386102400060 | 38.61.0.240.0060 | Интерфейсный модуль (сборка 34.51.7.060.0010 + 93.51.0.240), электромеханическое реле; 1CO 6A; контакты AgNi; питание 220В DC; категория защиты IP20; безвинтовые клеммы (пружинный зажим) | 1 | 2466 | 10 | 38 | 10 | A | 8-10 недель | 2026-02-13 | 8012823231921 | 0.0303
386102404060 | 38.61.0.240.4060 | Интерфейсный модуль (сборка 34.51.7.060.0010 + 93.51.0.240), электромеханическое реле; 1CO 6A; контакты AgSnO2; питание 220В DC; категория защиты IP20; безвинтовые клеммы (пружинный зажим) | 1 | 2511 | 10 | 38 | 10 | B | 11-13 недель | 2026-02-13 | 8012823306179 | 0.0303
386102405060 | 38.61.0.240.5060 | Интерфейсный модуль (сборка 34.51.7.060.0010 + 93.51.0.240), электромеханическое реле; 1CO 6A; контакты AgNi+Au; питание 220В DC; категория защиты IP20; безвинтовые клеммы (пружинный зажим) | 1 | 2788 | 10 | 38 | 10 | B | 11-13 недель | 2026-02-13 | 8012823238562 | 0.0303
386131250060 | 38.61.3.125.0060 | Интерфейсный модуль (сборка 34.51.7.060.0010 + 93.51.3.125), электромеханическое реле; 1CO 6A; контакты AgNi; питание 110-125В AC/DC; подавление утечки тока; категория защиты IP20; безвинтовые клеммы (пружинный зажим) | 1 | 3052 | 10 | 38 | 10 | B | 11-13 недель | 2026-02-13 | 8012823280042 | 0.0315
386131254060 | 38.61.3.125.4060 | Интерфейсный модуль (сборка 34.51.7.060.4010 + 93.51.3.125), электромеханическое реле; 1CO 6A; контакты AgSnO2; питание 110-125В AC/DC; подавление утечки тока; категория защиты IP20; безвинтовые клеммы (пружинный зажим) | 1 | 3093 | 10 | 38 | 10 | B | 11-13 недель | 2026-02-13 | 8012823306995 | 0.0315
386131255060 | 38.61.3.125.5060 | Интерфейсный модуль (сборка 34.51.7.060.5010 + 93.51.3.125), электромеханическое реле; 1CO 6A; контакты AgNi+Au; питание 110-125В AC/DC; подавление утечки тока; категория защиты IP20; безвинтовые клеммы (пружинный зажим) | 1 | 3367 | 10 | 38 | 10 | B | 11-13 недель | 2026-02-13 | 8012823270722 | 0.0315
386132400060 | 38.61.3.240.0060 | Интерфейсный модуль (сборка 34.51.7.060.0010 + 93.51.3.240), электромеханическое реле; 1CO 6A; контакты AgNi; питание 230-240В AC; подавление утечки тока; категория защиты IP20; безвинтовые клеммы (пружинный зажим) | 1 | 3205 | 10 | 38 | 10 | A | 8-10 недель | 2026-02-13 | 8012823280059 | 0.0315
386132404060 | 38.61.3.240.4060 | Интерфейсный модуль (сборка 34.51.7.060.4010 + 93.51.3.240), электромеханическое реле; 1CO 6A; контакты AgSnO2; питание 230-240В AC; подавление утечки тока; категория защиты IP20; безвинтовые клеммы (пружинный зажим) | 1 | 3248 | 10 | 38 | 10 | B | 11-13 недель | 2026-02-13 | 8012823307008 | 0.0315
386132405060 | 38.61.3.240.5060 | Интерфейсный модуль (сборка 34.51.7.060.5010 + 93.51.3.240), электромеханическое реле; 1CO 6A; контакты AgNi+Au; питание 230-240В AC; подавление утечки тока; категория защиты IP20; безвинтовые клеммы (пружинный зажим) | 1 | 3521 | 10 | 38 | 10 | B | 11-13 недель | 2026-02-13 | 8012823270708 | 0.0315
386170060050 | 38.61.7.006.0050 | Интерфейсный модуль (сборка 34.51.7.005.0010 + 93.51.7.024), электромеханическое реле; 1CO 6A; контакты AgNi; питание 6В DC (чувствит.); категория защиты IP20; безвинтовые клеммы (пружинный зажим) | 1 | 2112 | 10 | 38 | 10 | B | 11-13 недель | 2026-02-13 | 8012823231914 | 0.0305
386170064050 | 38.61.7.006.4050 | Интерфейсный модуль (сборка 34.51.7.005.4010 + 93.51.7.024), электромеханическое реле; 1CO 6A; контакты AgSnO2; питание 6В DC (чувствит.); категория защиты IP20; безвинтовые клеммы (пружинный зажим) | 1 | 2163 | 10 | 38 | 10 | B | 11-13 недель | 2026-02-13 | 8012823306407 | 0.0305
386170065050 | 38.61.7.006.5050 | Интерфейсный модуль (сборка 34.51.7.005.5010 + 93.51.7.024), электромеханическое реле; 1CO 6A; контакты AgNi+Au; питание 6В DC (чувствит.); категория защиты IP20; безвинтовые клеммы (пружинный зажим) | 1 | 2437 | 10 | 38 | 10 | B | 11-13 недель | 2026-02-13 | 8012823270692 | 0.0305
386170120050 | 38.61.7.012.0050 | Интерфейсный модуль (сборка 34.51.7.012.0010 + 93.51.7.024), электромеханическое реле; 1CO 6A; контакты AgNi; питание 12В DC (чувствит.); категория защиты IP20; безвинтовые клеммы (пружинный зажим) | 1 | 1957 | 10 | 38 | 10 | A | 8-10 недель | 2026-02-13 | 8012823232003 | 0.0305
386170120050SPB | 38.61.7.012.0050SPB | Интерфейсный модуль (сборка 34.51.7.012.0010 + 93.51.7.024), электромеханическое реле; 1CO 6A; контакты AgNi; питание 12В DC (чувствит.); категория защиты IP20; безвинтовые клеммы (пружинный зажим); упаковка 1шт | 1 | 2877 | 1 | 38 | 1 | B | 11-13 недель | 2026-02-13 | 8012823350240 | 0.0305
386170124050 | 38.61.7.012.4050 | Интерфейсный модуль (сборка 34.51.7.012.4010 + 93.51.7.024), электромеханическое реле; 1CO 6A; контакты AgSnO2; питание 12В DC (чувствит.); категория защиты IP20; безвинтовые клеммы (пружинный зажим) | 1 | 2007 | 10 | 38 | 10 | B | 11-13 недель | 2026-02-13 | 8012823306414 | 0.0305
386170125050 | 38.61.7.012.5050 | Интерфейсный модуль (сборка 34.51.7.012.5010 + 93.51.7.024), электромеханическое реле; 1CO 6A; контакты AgNi+Au; питание 12В DC (чувствит.); категория защиты IP20; безвинтовые клеммы (пружинный зажим) | 1 | 2281 | 10 | 38 | 10 | B | 11-13 недель | 2026-02-13 | 8012823238555 | 0.0305
386170240050 | 38.61.7.024.0050 | Интерфейсный модуль (сборка 34.51.7.024.0010 + 93.51.7.024), электромеханическое реле; 1CO 6A; контакты AgNi; питание 24В DC (чувствит.); категория защиты IP20; безвинтовые клеммы (пружинный зажим) | 1 | 1957 | 10 | 38 | 10 | A | 8-10 недель | 2026-02-13 | 8012823231907 | 0.0305
386170240050SPB | 38.61.7.024.0050SPB | Интерфейсный модуль (сборка 34.51.7.024.0010 + 93.51.7.024), электромеханическое реле; 1CO 6A; контакты AgNi; питание 24В DC (чувствит.); категория защиты IP20; безвинтовые клеммы (пружинный зажим); упаковка 1шт | 1 | 2877 | 1 | 38 | 1 | B | 11-13 недель | 2026-02-13 | 8012823327327 | 0.0305
386170244050 | 38.61.7.024.4050 | Интерфейсный модуль (сборка 34.51.7.024.4010 + 93.51.7.024), электромеханическое реле; 1CO 6A; контакты AgSnO2; питание 24В DC (чувствит.); категория защиты IP20; безвинтовые клеммы (пружинный зажим) | 1 | 2007 | 10 | 38 | 10 | A | 8-10 недель | 2026-02-13 | 8012823292717 | 0.0305
386170245050 | 38.61.7.024.5050 | Интерфейсный модуль (сборка 34.51.7.024.5010 + 93.51.7.024), электромеханическое реле; 1CO 6A; контакты AgNi+Au; питание 24В DC (чувствит.); категория защиты IP20; безвинтовые клеммы (пружинный зажим) | 1 | 2281 | 10 | 38 | 10 | B | 11-13 недель | 2026-02-13 | 8012823238678 | 0.0305
386170480050 | 38.61.7.048.0050 | Интерфейсный модуль (сборка 34.51.7.048.0010 + 93.51.7.060), электромеханическое реле; 1CO 6A; контакты AgNi; питание 48В DC (чувствит.); категория защиты IP20; безвинтовые клеммы (пружинный зажим) | 1 | 2112 | 10 | 38 | 10 | B | 11-13 недель | 2026-02-13 | 8012823231891 | 0.0305
386170484050 | 38.61.7.048.4050 | Интерфейсный модуль (сборка 34.51.7.048.4010 + 93.51.7.060), электромеханическое реле; 1CO 6A; контакты AgSnO2; питание 48В DC (чувствит.); категория защиты IP20; безвинтовые клеммы (пружинный зажим) | 1 | 2163 | 10 | 38 | 10 | B | 11-13 недель | 2026-02-13 | 8012823306421 | 0.0305
386170485050 | 38.61.7.048.5050 | Интерфейсный модуль (сборка 34.51.7.048.5010 + 93.51.7.060), электромеханическое реле; 1CO 6A; контакты AgNi+Au; питание 48В DC (чувствит.); категория защиты IP20; безвинтовые клеммы (пружинный зажим) | 1 | 2437 | 10 | 38 | 10 | B | 11-13 недель | 2026-02-13 | 8012823270821 | 0.0305
386170600050 | 38.61.7.060.0050 | Интерфейсный модуль (сборка 34.51.7.060.0010 + 93.51.7.060), электромеханическое реле; 1CO 6A; контакты AgNi; питание 60В DC (чувствит.); категория защиты IP20; безвинтовые клеммы (пружинный зажим) | 1 | 2361 | 10 | 38 | 10 | B | 11-13 недель | 2026-02-13 | 8012823231884 | 0.0305
386170604050 | 38.61.7.060.4050 | Интерфейсный модуль (сборка 34.51.7.060.4010 + 93.51.7.060), электромеханическое реле; 1CO 6A; контакты AgSnO2; питание 60В DC (чувствит.); категория защиты IP20; безвинтовые клеммы (пружинный зажим) | 1 | 2410 | 10 | 38 | 10 | B | 11-13 недель | 2026-02-13 | 8012823306438 | 0.0305
386170605050 | 38.61.7.060.5050 | Интерфейсный модуль (сборка 34.51.7.060.5010 + 93.51.7.060), электромеханическое реле; 1CO 6A; контакты AgNi+Au; питание 60В DC (чувствит.); категория защиты IP20; безвинтовые клеммы (пружинный зажим) | 1 | 2684 | 10 | 38 | 10 | B | 11-13 недель | 2026-02-13 | 8012823270807 | 0.0305
386200120060 | 38.62.0.012.0060 | Интерфейсный модуль (сборка 41.52.9.012.0010 + 93.52.0.024), электромеханическое реле; 2CO 8A; контакты AgNi; питание 12В AC/DC; категория защиты IP20; безвинтовые клеммы (пружинный зажим) | 1 | 2363 | 10 | 38 | 10 | B | 11-13 недель | 2026-02-13 | 8012823310183 | 0.0603
386200240060 | 38.62.0.024.0060 | Интерфейсный модуль (сборка 41.52.9.024.0010 + 93.52.0.024), электромеханическое реле; 2CO 8A; контакты AgNi; питание 24В AC/DC; категория защиты IP20; безвинтовые клеммы (пружинный зажим) | 1 | 2363 | 10 | 38 | 10 | A | 8-10 недель | 2026-02-13 | 8012823310190 | 0.0603
386200240060SPB | 38.62.0.024.0060SPB | Интерфейсный модуль (сборка 41.52.9.024.0010 + 93.52.0.024), электромеханическое реле; 2CO 8A; контакты AgNi; питание 24В AC/DC; категория защиты IP20; безвинтовые клеммы (пружинный зажим); упаковка 1шт | 1 | 3282 | 1 | 38 | 1 | B | 11-13 недель | 2026-02-13 | 8012823426075 | 0.0603
386200480060 | 38.62.0.048.0060 | Интерфейсный модуль (сборка 41.52.9.048.0010 + 93.52.0.060), электромеханическое реле; 2CO 8A; контакты AgNi; питание 48В AC/DC; категория защиты IP20; безвинтовые клеммы (пружинный зажим) | 1 | 2588 | 10 | 38 | 10 | B | 11-13 недель | 2026-02-13 | 8012823310206 | 0.0603
386200600060 | 38.62.0.060.0060 | Интерфейсный модуль (сборка 41.52.9.060.0010 + 93.52.0.060), электромеханическое реле; 2CO 8A; контакты AgNi; питание 60В AC/DC; категория защиты IP20; безвинтовые клеммы (пружинный зажим) | 1 | 2588 | 10 | 38 | 10 | B | 11-13 недель | 2026-02-13 | 8012823310213 | 0.0603
386201250060 | 38.62.0.125.0060 | Интерфейсный модуль (сборка 41.52.9.110.0010 + 93.52.0.125), электромеханическое реле; 2CO 8A; контакты AgNi; питание 110-125В AC/DC; категория защиты IP20; безвинтовые клеммы (пружинный зажим) | 1 | 2725 | 10 | 38 | 10 | B | 11-13 недель | 2026-02-13 | 8012823310220 | 0.0603
386202400060 | 38.62.0.240.0060 | Интерфейсный модуль (сборка 41.52.9.110.0010 + 93.52.0.240), электромеханическое реле; 2CO 8A; контакты AgNi; питание 220В DC; категория защиты IP20; безвинтовые клеммы (пружинный зажим) | 1 | 2725 | 10 | 38 | 10 | B | 11-13 недель | 2026-02-13 | 8012823310237 | 0.0603
386270120050 | 38.62.7.012.0050 | Интерфейсный модуль (сборка 41.52.9.012.0010 + 93.52.7.024), электромеханическое реле; 2CO 8A; контакты AgNi; питание 12В DC (чувствит.); категория защиты IP20; безвинтовые клеммы (пружинный зажим) | 1 | 2272 | 10 | 38 | 10 | B | 11-13 недель | 2026-02-13 | 8012823305820 | 0.0603
386270120050SPB | 38.62.7.012.0050SPB | Интерфейсный модуль (сборка 41.52.9.012.0010 + 93.52.7.024), электромеханическое реле; 2CO 8A; контакты AgNi; питание 12В DC (чувствит.); категория защиты IP20; безвинтовые клеммы (пружинный зажим); упаковка 1шт | 1 | 3190 | 1 | 38 | 1 | B | 11-13 недель | 2026-02-13 | 8012823432755 | 0.0603
386270240050 | 38.62.7.024.0050 | Интерфейсный модуль (сборка 41.52.9.024.0010 + 93.52.7.024), электромеханическое реле; 2CO 8A; контакты AgNi; питание 24В DC (чувствит.); категория защиты IP20; безвинтовые клеммы (пружинный зажим) | 1 | 2272 | 10 | 38 | 10 | A | 8-10 недель | 2026-02-13 | 8012823305837 | 0.0603
386270240050SPB | 38.62.7.024.0050SPB | Интерфейсный модуль (сборка 41.52.9.024.0010 + 93.52.7.024), электромеханическое реле; 2CO 8A; контакты AgNi; питание 24В DC (чувствит.); категория защиты IP20; безвинтовые клеммы (пружинный зажим); упаковка 1шт | 1 | 3190 | 1 | 38 | 1 | B | 11-13 недель | 2026-02-13 | 8012823372662 | 0.0603
386270480050 | 38.62.7.048.0050 | Интерфейсный модуль (сборка 41.52.9.048.0010 + 93.52.7.060), электромеханическое реле; 2CO 8A; контакты AgNi; питание 48В DC (чувствит.); категория защиты IP20; безвинтовые клеммы (пружинный зажим) | 1 | 2492 | 10 | 38 | 10 | B | 11-13 недель | 2026-02-13 | 8012823305844 | 0.0603
386270600050 | 38.62.7.060.0050 | Интерфейсный модуль (сборка 41.52.9.060.0010 + 93.52.7.060), электромеханическое реле; 2CO 8A; контакты AgNi; питание 60В DC (чувствит.); категория защиты IP20; безвинтовые клеммы (пружинный зажим) | 1 | 2492 | 10 | 38 | 10 | B | 11-13 недель | 2026-02-13 | 8012823305851 | 0.0603
386282300060 | 38.62.8.230.0060 | Интерфейсный модуль (сборка 41.52.9.110.0010 + 93.52.8.230), электромеханическое реле; 2CO 8A; контакты AgNi; питание 230-240В AC; категория защиты IP20; безвинтовые клеммы (пружинный зажим) | 1 | 2850 | 10 | 38 | 10 | B | 11-13 недель | 2026-02-13 | 8012823353272 | 0.0603
388101257048 | 38.81.0.125.7048 | Интерфейсный модуль (сборка 34.81.7.060.7048 + 93.01.0.125), твердотельное реле; выход 0,1A (48В DC); питание 110-125В АС/DC; категория защиты IP20; винтовые клеммы | 1 | 3606 | 10 | 38 | 10 | B | 11-13 недель | 2026-02-13 | 8012823293370 | 0.0294
388101258240 | 38.81.0.125.8240 | Интерфейсный модуль (сборка 34.81.7.060.8240 + 93.01.0.125), твердотельное реле; выход 2A (240В АC); питание 110-125В АС/DC; категория защиты IP20; винтовые клеммы | 1 | 4190 | 10 | 38 | 10 | B | 11-13 недель | 2026-02-13 | 8012823307077 | 0.0294
388101259024 | 38.81.0.125.9024 | Интерфейсный модуль (сборка 34.81.7.060.9024 + 93.01.0.125), твердотельное реле; выход 6A (24В DC); питание 110-125В АС/DC; категория защиты IP20; винтовые клеммы | 1 | 4024 | 10 | 38 | 10 | B | 11-13 недель | 2026-02-13 | 8012823270913 | 0.0294
388101259024SPB | 38.81.0.125.9024SPB | Интерфейсный модуль (сборка 34.81.7.060.9024 + 93.01.0.125), твердотельное реле; выход 6A (24В DC); питание 110-125В АС/DC; категория защиты IP20; винтовые клеммы; упаковка 1шт | 1 | 4947 | 1 | 38 | 1 | B | 11-13 недель | 2026-02-13 | 8012823360041 | 0.0294
388102407048 | 38.81.0.240.7048 | Интерфейсный модуль (сборка 34.81.7.060.7048 + 93.01.0.240), твердотельное реле; выход 0,1A (48В DC); питание 220В DC; категория защиты IP20; винтовые клеммы | 1 | 3606 | 10 | 38 | 10 | B | 11-13 недель | 2026-02-13 | 8012823293363 | 0.0293
388102408240 | 38.81.0.240.8240 | Интерфейсный модуль (сборка 34.81.7.060.8240 + 93.01.0.240), твердотельное реле; выход 2A (240В АC); питание 220В DC; категория защиты IP20; винтовые клеммы | 1 | 4190 | 10 | 38 | 10 | B | 11-13 недель | 2026-02-13 | 8012823307084 | 0.0293
388102409024 | 38.81.0.240.9024 | Интерфейсный модуль (сборка 34.81.7.060.9024 + 93.01.0.240), твердотельное реле; выход 6A (24В DC); питание 220В DC; категория защиты IP20; винтовые клеммы | 1 | 4024 | 10 | 38 | 10 | B | 11-13 недель | 2026-02-13 | 8012823270906 | 0.0293
388102409024SPB | 38.81.0.240.9024SPB | Интерфейсный модуль (сборка 34.81.7.060.9024 + 93.01.0.240), твердотельное реле; выход 6A (24В DC); питание 220В DC; категория защиты IP20; винтовые клеммы; упаковка 1шт | 1 | 4947 | 1 | 38 | 1 | B | 11-13 недель | 2026-02-13 | 8012823372891 | 0.0293
388131257048 | 38.81.3.125.7048 | Интерфейсный модуль (сборка 34.81.7.060.7048 + 93.01.3.125), твердотельное реле; выход 0,1A (48В DC); питание 110-125В АС/DC; подавление утечки тока; категория защиты IP20; винтовые клеммы | 1 | 4384 | 10 | 38 | 10 | B | 11-13 недель | 2026-02-13 | 8012823291239 | 0.0293
388131258240 | 38.81.3.125.8240 | Интерфейсный модуль (сборка 34.81.7.060.8240 + 93.01.3.125), твердотельное реле; выход 2A (240В АC); питание 110-125В АС/DC; подавление утечки тока; категория защиты IP20; винтовые клеммы | 1 | 4807 | 10 | 38 | 10 | B | 11-13 недель | 2026-02-13 | 8012823290737 | 0.0293
388131259024 | 38.81.3.125.9024 | Интерфейсный модуль (сборка 34.81.7.060.9024 + 93.01.3.125), твердотельное реле; выход 6A (24В DC); питание 110-125В АС/DC; подавление утечки тока; категория защиты IP20; винтовые клеммы | 1 | 4644 | 10 | 38 | 10 | B | 11-13 недель | 2026-02-13 | 8012823270890 | 0.0293
388132407048 | 38.81.3.240.7048 | Интерфейсный модуль (сборка 34.81.7.060.7048 + 93.01.3.240), твердотельное реле; выход 0,1A (48В DC); питание 230-240В АС; подавление утечки тока; категория защиты IP20; винтовые клеммы | 1 | 4509 | 10 | 38 | 10 | B | 11-13 недель | 2026-02-13 | 8012823289694 | 0.0293
388132408240 | 38.81.3.240.8240 | Интерфейсный модуль (сборка 34.81.7.060.8240 + 93.01.3.240), твердотельное реле; выход 2A (240В АC); питание 230-240В АС; подавление утечки тока; категория защиты IP20; винтовые клеммы | 1 | 4944 | 10 | 38 | 10 | B | 11-13 недель | 2026-02-13 | 8012823290744 | 0.0293
388132409024 | 38.81.3.240.9024 | Интерфейсный модуль (сборка 34.81.7.060.9024 + 93.01.3.240), твердотельное реле; выход 6A (24В DC); питание 230-240В АС; подавление утечки тока; категория защиты IP20; винтовые клеммы | 1 | 4764 | 10 | 38 | 10 | B | 11-13 недель | 2026-02-13 | 8012823270883 | 0.0293
388170068240 | 38.81.7.006.8240 | Интерфейсный модуль (сборка 34.81.7.005.8240 + 93.01.7.024), твердотельное реле; выход 2A (240В АC); питание 6В DC; категория защиты IP20; винтовые клеммы | 1 | 4081 | 10 | 38 | 10 | B | 11-13 недель | 2026-02-13 | 8012823299860 | 0.0288
388170069024 | 38.81.7.006.9024 | Интерфейсный модуль (сборка 34.81.7.005.9024 + 93.01.7.024), твердотельное реле; выход 6A (24В DC); питание 6В DC; категория защиты IP20; винтовые клеммы | 1 | 3916 | 10 | 38 | 10 | B | 11-13 недель | 2026-02-13 | 8012823297736 | 0.0288
388170069024SPB | 38.81.7.006.9024SPB | Интерфейсный модуль (сборка 34.81.7.005.9024 + 93.01.7.024), твердотельное реле; выход 6A (24В DC); питание 6В DC; категория защиты IP20; винтовые клеммы; упаковка 1шт | 1 | 4837 | 1 | 38 | 1 | B | 11-13 недель | 2026-02-13 | 8012823372426 | 0.0288
388170247048 | 38.81.7.024.7048 | Интерфейсный модуль (сборка 34.81.7.024.7048 + 93.01.7.024), твердотельное реле; выход 0,1A (48В DC); питание 24В DC; категория защиты IP20; винтовые клеммы | 1 | 3652 | 10 | 38 | 10 | B | 11-13 недель | 2026-02-13 | 8012823274454 | 0.0288
388170248240 | 38.81.7.024.8240 | Интерфейсный модуль (сборка 34.81.7.024.8240 + 93.01.7.024), твердотельное реле; выход 2A (240В АC); питание 24В DC; категория защиты IP20; винтовые клеммы | 1 | 4081 | 10 | 38 | 10 | A | 8-10 недель | 2026-02-13 | 8012823285955 | 0.0288
388170248240SPB | 38.81.7.024.8240SPB | Интерфейсный модуль (сборка 34.81.7.024.8240 + 93.01.7.024), твердотельное реле; выход 2A (240В АC); питание 24В DC; категория защиты IP20; винтовые клеммы; упаковка 1шт | 1 | 5001 | 1 | 38 | 1 | B | 11-13 недель | 2026-02-13 | 8012823359434 | 0.0288
388170249024 | 38.81.7.024.9024 | Интерфейсный модуль (сборка 34.81.7.024.9024 + 93.01.7.024), твердотельное реле; выход 6A (24В DC); питание 24В DC; категория защиты IP20; винтовые клеммы | 1 | 3916 | 10 | 38 | 10 | A | 8-10 недель | 2026-02-13 | 8012823236513 | 0.0288
388170249024SPB | 38.81.7.024.9024SPB | Интерфейсный модуль (сборка 34.81.7.024.9024 + 93.01.7.024), твердотельное реле; выход 6A (24В DC); питание 24В DC; категория защиты IP20; винтовые клеммы; упаковка 1шт | 1 | 5149 | 1 | 38 | 1 | B | 11-13 недель | 2026-02-13 | 8012823358000 | 0.0288
388170607048 | 38.81.7.060.7048 | Интерфейсный модуль (сборка 34.81.7.060.7048 + 93.01.7.060), твердотельное реле; выход 0,1A (48В DC); питание 60В DC; категория защиты IP20; винтовые клеммы | 1 | 3499 | 10 | 38 | 10 | B | 11-13 недель | 2026-02-13 | 8012823274461 | 0.0288
388170608240 | 38.81.7.060.8240 | Интерфейсный модуль (сборка 34.81.7.060.8240 + 93.01.7.060), твердотельное реле; выход 2A (240В АC); питание 60В DC; категория защиты IP20; винтовые клеммы | 1 | 4081 | 10 | 38 | 10 | B | 11-13 недель | 2026-02-13 | 8012823285962 | 0.0288
388170609024 | 38.81.7.060.9024 | Интерфейсный модуль (сборка 34.81.7.060.9024 + 93.01.7.060), твердотельное реле; выход 6A (24В DC); питание 60В DC; категория защиты IP20; винтовые клеммы | 1 | 3916 | 10 | 38 | 10 | B | 11-13 недель | 2026-02-13 | 8012823238616 | 0.0288
388171259024 | 38.81.7.125.9024 | Интерфейсный модуль (сборка 34.81.7.060.9024 + 93.01.7.125), твердотельное реле; выход 6A (24В DC); питание 125В DC; категория защиты IP20; винтовые клеммы | 1 | 4024 | 10 | 38 | 10 | B | 11-13 недель | 2026-02-13 | 8012823330778 | 0.0288
389101257048 | 38.91.0.125.7048 | Интерфейсный модуль (сборка 34.81.7.060.7048 + 93.51.0.125), твердотельное реле; выход 0,1A (48В DC); питание 110-125В AC/DC; категория защиты IP20; безвинтовые клеммы (пружинный зажим) | 1 | 3780 | 10 | 38 | 10 | B | 11-13 недель | 2026-02-13 | 8012823307015 | 0.0295
389101258240 | 38.91.0.125.8240 | Интерфейсный модуль (сборка 34.81.7.060.8240 + 93.51.0.125), твердотельное реле; выход 2A (240В АC); питание 110-125В AC/DC; категория защиты IP20; безвинтовые клеммы (пружинный зажим) | 1 | 4375 | 10 | 38 | 10 | B | 11-13 недель | 2026-02-13 | 8012823307022 | 0.0295
389101259024 | 38.91.0.125.9024 | Интерфейсный модуль (сборка 34.81.7.060.9024 + 93.51.0.125), твердотельное реле; выход 6A (24В DC); питание 110-125В AC/DC; категория защиты IP20; безвинтовые клеммы (пружинный зажим) | 1 | 4201 | 10 | 38 | 10 | B | 11-13 недель | 2026-02-13 | 8012823271019 | 0.0295
389102407048 | 38.91.0.240.7048 | Интерфейсный модуль (сборка 34.81.7.060.7048 + 93.51.0.240), твердотельное реле; выход 0,1A (48В DC); питание 220В DC; категория защиты IP20; безвинтовые клеммы (пружинный зажим) | 1 | 3780 | 10 | 38 | 10 | B | 11-13 недель | 2026-02-13 | 8012823307039 | 0.0295
389102408240 | 38.91.0.240.8240 | Интерфейсный модуль (сборка 34.81.7.060.8240 + 93.51.0.240), твердотельное реле; выход 2A (240В АC); питание 220В DC; категория защиты IP20; безвинтовые клеммы (пружинный зажим) | 1 | 4375 | 10 | 38 | 10 | B | 11-13 недель | 2026-02-13 | 8012823307060 | 0.0295
389102409024 | 38.91.0.240.9024 | Интерфейсный модуль (сборка 34.81.7.060.9024 + 93.51.0.240), твердотельное реле; выход 6A (24В DC); питание 220В DC; категория защиты IP20; безвинтовые клеммы (пружинный зажим) | 1 | 4201 | 10 | 38 | 10 | B | 11-13 недель | 2026-02-13 | 8012823270999 | 0.0295
389131257048 | 38.91.3.125.7048 | Интерфейсный модуль (сборка 34.81.7.060.7048 + 93.51.3.125), твердотельное реле; выход 0,1A (48В DC); питание 110-125В AC/DC; подавление утечки тока; категория защиты IP20; безвинтовые клеммы (пружинный зажим) | 1 | 4534 | 10 | 38 | 10 | B | 11-13 недель | 2026-02-13 | 8012823307046 | 0.0295
389131258240 | 38.91.3.125.8240 | Интерфейсный модуль (сборка 34.81.7.060.8240 + 93.51.3.125), твердотельное реле; выход 2A (240В АC); питание 110-125В AC/DC; подавление утечки тока; категория защиты IP20; безвинтовые клеммы (пружинный зажим) | 1 | 4962 | 10 | 38 | 10 | B | 11-13 недель | 2026-02-13 | 8012823290751 | 0.0295
389131259024 | 38.91.3.125.9024 | Интерфейсный модуль (сборка 34.81.7.060.9024 + 93.51.3.125), твердотельное реле; выход 6A (24В DC); питание 110-125В AC/DC; подавление утечки тока; категория защиты IP20; безвинтовые клеммы (пружинный зажим) | 1 | 4791 | 10 | 38 | 10 | B | 11-13 недель | 2026-02-13 | 8012823270975 | 0.0295
389132407048 | 38.91.3.240.7048 | Интерфейсный модуль (сборка 34.81.7.060.7048 + 93.51.3.240), твердотельное реле; выход 0,1A (48В DC); питание 230-240В AC; подавление утечки тока; категория защиты IP20; безвинтовые клеммы (пружинный зажим) | 1 | 4694 | 10 | 38 | 10 | B | 11-13 недель | 2026-02-13 | 8012823307053 | 0.0295
389132408240 | 38.91.3.240.8240 | Интерфейсный модуль (сборка 34.81.7.060.8240 + 93.51.3.240), твердотельное реле; выход 2A (240В АC); питание 230-240В AC; подавление утечки тока; категория защиты IP20; безвинтовые клеммы (пружинный зажим) | 1 | 5115 | 10 | 38 | 10 | B | 11-13 недель | 2026-02-13 | 8012823290768 | 0.0295
389132409024 | 38.91.3.240.9024 | Интерфейсный модуль (сборка 34.81.7.060.9024 + 93.51.3.240), твердотельное реле; выход 6A (24В DC); питание 230-240В AC; подавление утечки тока; категория защиты IP20; безвинтовые клеммы (пружинный зажим) | 1 | 4955 | 10 | 38 | 10 | B | 11-13 недель | 2026-02-13 | 8012823270951 | 0.0295
389170068240 | 38.91.7.006.8240 | Интерфейсный модуль (сборка 34.81.7.005.8240 + 93.51.7.024), твердотельное реле; выход 2A (240В АC); питание 6В DC; категория защиты IP20; безвинтовые клеммы (пружинный зажим) | 1 | 4269 | 10 | 38 | 10 | B | 11-13 недель | 2026-02-13 | 8012823300214 | 0.0295
389170069024 | 38.91.7.006.9024 | Интерфейсный модуль (сборка 34.81.7.005.9024 + 93.51.7.024), твердотельное реле; выход 6A (24В DC); питание 6В DC; категория защиты IP20; безвинтовые клеммы (пружинный зажим) | 1 | 4099 | 10 | 38 | 10 | B | 11-13 недель | 2026-02-13 | 8012823297743 | 0.0295
389170247048 | 38.91.7.024.7048 | Интерфейсный модуль (сборка 34.81.7.024.7048 + 93.51.7.024), твердотельное реле; выход 0,1A (48В DC); питание 24В DC; категория защиты IP20; безвинтовые клеммы (пружинный зажим) | 1 | 3583 | 10 | 38 | 10 | B | 11-13 недель | 2026-02-13 | 8012823274478 | 0.0295
389170248240 | 38.91.7.024.8240 | Интерфейсный модуль (сборка 34.81.7.024.8240 + 93.51.7.024), твердотельное реле; выход 2A (240В AC); питание 24В DC; категория защиты IP20; безвинтовые клеммы (пружинный зажим) | 1 | 4269 | 10 | 38 | 10 | A | 8-10 недель | 2026-02-13 | 8012823285979 | 0.0295
389170249024 | 38.91.7.024.9024 | Интерфейсный модуль (сборка 34.81.7.024.9024 + 93.51.7.024), твердотельное реле; выход 6A (24В DC); питание 24В DC; категория защиты IP20; безвинтовые клеммы (пружинный зажим) | 1 | 4099 | 10 | 38 | 10 | A | 8-10 недель | 2026-02-13 | 8012823238722 | 0.0295
389170249024SPB | 38.91.7.024.9024SPB | Интерфейсный модуль (сборка 34.81.7.024.9024 + 93.51.7.024), твердотельное реле; выход 6A (24В DC); питание 24В DC; категория защиты IP20; безвинтовые клеммы (пружинный зажим); упаковка 1шт | 1 | 5332 | 1 | 38 | 1 | B | 11-13 недель | 2026-02-13 | 8012823364957 | 0.0295
389170607048 | 38.91.7.060.7048 | Интерфейсный модуль (сборка 34.81.7.060.7048 + 93.51.7.060), твердотельное реле; выход 0,1A (48В DC); питание 60В DC; категория защиты IP20; безвинтовые клеммы (пружинный зажим) | 1 | 3583 | 10 | 38 | 10 | B | 11-13 недель | 2026-02-13 | 8012823274485 | 0.0295
389170608240 | 38.91.7.060.8240 | Интерфейсный модуль (сборка 34.81.7.060.8240 + 93.51.7.060), твердотельное реле; выход 2A (240В AC); питание 60В DC; категория защиты IP20; безвинтовые клеммы (пружинный зажим) | 1 | 4269 | 10 | 38 | 10 | B | 11-13 недель | 2026-02-13 | 8012823285986 | 0.0295
389170609024 | 38.91.7.060.9024 | Интерфейсный модуль (сборка 34.81.7.060.9024 + 93.51.7.060), твердотельное реле; выход 6A (24В DC); питание 60В DC; категория защиты IP20; безвинтовые клеммы (пружинный зажим) | 1 | 4099 | 10 | 38 | 10 | B | 11-13 недель | 2026-02-13 | 8012823238715 | 0.0295
390001259024 | 39.00.0.125.9024 | Интерфейсный модуль (сборка 34.81.7.060.9024 + 93.60.0.125), твердотельное реле, серия MasterBASIC; выход 6A (24В DC); питание 125В AC/DC; категория защиты IP20; безвинтовые клеммы Push-in | 1 | 4252 | 10 | 39 | 10 | B | 11-13 недель | 2026-02-13 | 8012823390079 | 0.033
390070069024 | 39.00.7.006.9024 | Интерфейсный модуль (сборка 34.81.7.005.9024 + 93.60.7.024), твердотельное реле, серия MasterBASIC; выход 6A (24В DC); питание 6В DC; категория защиты IP20; безвинтовые клеммы Push-in | 1 | 3933 | 10 | 39 | 10 | B | 11-13 недель | 2026-02-13 | 8012823390062 | 0.0314
390070129024 | 39.00.7.012.9024 | Интерфейсный модуль (сборка 34.81.7.012.9024 + 93.60.7.024), твердотельное реле, серия MasterBASIC; выход 6A (24В DC); питание 12В DC; категория защиты IP20; безвинтовые клеммы Push-in | 1 | 3933 | 10 | 39 | 10 | B | 11-13 недель | 2026-02-13 | 8012823390055 | 0.0314
390070248240 | 39.00.7.024.8240 | Интерфейсный модуль (сборка 34.81.7.024.8240 + 93.60.7.024), твердотельное реле, серия MasterBASIC; выход 2A (240В AC); питание 24В DC; категория защиты IP20; безвинтовые клеммы Push-in | 1 | 4148 | 10 | 39 | 10 | A | 8-10 недель | 2026-02-13 | 8012823399324 | 0.0314
390070249024 | 39.00.7.024.9024 | Интерфейсный модуль (сборка 34.81.7.024.9024 + 93.60.7.024), твердотельное реле, серия MasterBASIC; выход 6A (24В DC); питание 24В DC; категория защиты IP20; безвинтовые клеммы Push-in | 1 | 3933 | 10 | 39 | 10 | A | 8-10 недель | 2026-02-13 | 8012823390048 | 0.0314
390082309024 | 39.00.8.230.9024 | Интерфейсный модуль (сборка 34.81.7.060.9024 + 93.60.8.230), твердотельное реле, серия MasterBASIC; выход 6A (24В DC); питание 230-240В AC; категория защиты IP20; безвинтовые клеммы Push-in | 1 | 4319 | 10 | 39 | 10 | B | 11-13 недель | 2026-02-13 | 8012823390086 | 0.0314
390100060060 | 39.01.0.006.0060 | Интерфейсный модуль (сборка 34.51.7.005.0010 + 93.60.7.024), электромеханическое реле, серия MasterBASIC; 1CO 6A; контакты AgNi; питание 6В AC/DC; категория защиты IP20; безвинтовые клеммы Push-in | 1 | 1994 | 10 | 39 | 10 | B | 11-13 недель | 2026-02-13 | 8012823390017 | 0.0325
390100120060 | 39.01.0.012.0060 | Интерфейсный модуль (сборка 34.51.7.012.0010 + 93.60.7.024), электромеханическое реле, серия MasterBASIC; 1CO 6A; контакты AgNi; питание 12В AC/DC; категория защиты IP20; безвинтовые клеммы Push-in | 1 | 1838 | 10 | 39 | 10 | A | 8-10 недель | 2026-02-13 | 8012823390000 | 0.0325
390100240060 | 39.01.0.024.0060 | Интерфейсный модуль (сборка 34.51.7.024.0010 + 93.60.7.024), электромеханическое реле, серия MasterBASIC; 1CO 6A; контакты AgNi; питание 24В AC/DC; категория защиты IP20; безвинтовые клеммы Push-in | 1 | 1838 | 10 | 39 | 10 | A | 8-10 недель | 2026-02-13 | 8012823389998 | 0.0325
390100244060 | 39.01.0.024.4060 | Интерфейсный модуль (сборка 34.51.7.024.0010 + 93.60.7.024), электромеханическое реле, серия MasterBASIC; 1CO 6A; контакты AgSnO2; питание 24В AC/DC; категория защиты IP20; безвинтовые клеммы Push-in | 1 | 1968 | 10 | 39 | 10 | B | 11-13 недель | 2026-02-13 | 8012823395616 | 0.0325
390100245060 | 39.01.0.024.5060 | Интерфейсный модуль (сборка 34.51.7.024.5010 + 93.60.7.024), электромеханическое реле, серия MasterBASIC; 1CO 6A; контакты AgNi+Au; питание 24В AC/DC; категория защиты IP20; безвинтовые клеммы Push-in | 1 | 2199 | 10 | 39 | 10 | B | 11-13 недель | 2026-02-13
390101250060 | 39.01.0.125.0060 | Интерфейсный модуль (сборка 34.51.7.060.0010 + 93.60.0.125), электромеханическое реле, серия MasterBASIC; 1CO 6A; контакты AgNi; питание 125В AC/DC; категория защиты IP20; безвинтовые клеммы Push-in | 1 | 2549 | 10 | 39 | 10 | B | 11-13 недель | 2026-02-13 | 8012823390024 | 0.0325
390101250073 | 39.01.0.125.0073 | Интерфейсный модуль (сборка 34.51.7.060.0000 + 93.60.0.125.7), электромеханическое реле, серия MasterBASIC; 1CO 6A; контакты AgNi; питание 125В AC/DC; категория защиты IP20; безвинтовые клеммы Push-in; версия ATEX | 1 | 3227 | 10 | 39 | 10 | B | 11-13 недель | 2026-02-13 | 8012823414805 | 0.0325
390182300060 | 39.01.8.230.0060 | Интерфейсный модуль (сборка 34.51.7.060.0010 + 93.60.8.230), электромеханическое реле, серия MasterBASIC; 1CO 6A; контакты AgNi; питание 230-240В AC; категория защиты IP20; безвинтовые клеммы Push-in | 1 | 2624 | 10 | 39 | 10 | A | 8-10 недель | 2026-02-13 | 8012823390031 | 0.0337
390182300073 | 39.01.8.230.0073 | Интерфейсный модуль (сборка 34.51.7.060.0000 + 93.60.8.230.7), электромеханическое реле, серия MasterBASIC; 1CO 6A; контакты AgNi; питание 230В AC; категория защиты IP20; безвинтовые клеммы Push-in; версия ATEX | 1 | 3313 | 10 | 39 | 10 | B | 11-13 недель | 2026-02-13 | 8012823414829 | 0.0337
391000249073 | 39.10.0.024.9073 | Интерфейсный модуль (сборка 34.81.7.024.9024 + 93.61.0.024.7), твердотельное реле, серия MasterBASIC; выход 5A (24В DC); питание 24В AC/DC; категория защиты IP20; винтовые клеммы; версия ATEX/HazLoc | 1 | 5113 | 10 | 39 | 10 | B | 11-13 недель | 2026-02-13 | 8012823455020 | 0.0355
391001258240 | 39.10.0.125.8240 | Интерфейсный модуль (сборка 34.81.7.060.8240 + 93.61.0.125), твердотельное реле, серия MasterBASIC; выход 2A (240В AC); питание 125В AC/DC; категория защиты IP20; винтовые клеммы | 1 | 4325 | 10 | 39 | 10 | B | 11-13 недель | 2026-02-13 | 8012823389639 | 0.0355
391001259024 | 39.10.0.125.9024 | Интерфейсный модуль (сборка 34.81.7.060.9024 + 93.61.0.125), твердотельное реле, серия MasterBASIC; выход 6A (24В DC); питание 125В AC/DC; категория защиты IP20; винтовые клеммы | 1 | 4161 | 10 | 39 | 10 | B | 11-13 недель | 2026-02-13 | 8012823389646 | 0.0355
391070069024 | 39.10.7.006.9024 | Интерфейсный модуль (сборка 34.81.7.005.9024 + 93.61.7.024), твердотельное реле, серия MasterBASIC; выход 6A (24В DC); питание 6В DC; категория защиты IP20; винтовые клеммы | 1 | 3800 | 10 | 39 | 10 | B | 11-13 недель | 2026-02-13 | 8012823353692 | 0.0355
391070129024 | 39.10.7.012.9024 | Интерфейсный модуль (сборка 34.81.7.012.9024 + 93.61.7.024), твердотельное реле, серия MasterBASIC; выход 6A (24В DC); питание 12В DC; категория защиты IP20; винтовые клеммы | 1 | 3800 | 10 | 39 | 10 | B | 11-13 недель | 2026-02-13 | 8012823353685 | 0.0355
391070248240 | 39.10.7.024.8240 | Интерфейсный модуль (сборка 34.81.7.024.8240 + 93.61.7.024), твердотельное реле, серия MasterBASIC; выход 2A (240В AC); питание 24В DC; категория защиты IP20; винтовые клеммы | 1 | 3977 | 10 | 39 | 10 | B | 11-13 недель | 2026-02-13 | 8012823366913 | 0.0355
391070249024 | 39.10.7.024.9024 | Интерфейсный модуль (сборка 34.81.7.024.9024 + 93.61.7.024), твердотельное реле, серия MasterBASIC; выход 6A (24В DC); питание 24В DC; категория защиты IP20; винтовые клеммы | 1 | 3800 | 10 | 39 | 10 | A | 8-10 недель | 2026-02-13 | 8012823353623 | 0.0355
391082309024 | 39.10.8.230.9024 | Интерфейсный модуль (сборка 34.81.7.060.9024 + 93.61.8.230), твердотельное реле, серия MasterBASIC; выход 6A (24В DC); питание 230-240В AC; категория защиты IP20; винтовые клеммы | 1 | 4080 | 10 | 39 | 10 | B | 11-13 недель | 2026-02-13 | 8012823353708 | 0.0355
391100060060 | 39.11.0.006.0060 | Интерфейсный модуль (сборка 34.51.7.005.0010 + 93.61.7.024), электромеханическое реле, серия MasterBASIC; 1CO 6A; контакты AgNi; питание 6В AC/DC; категория защиты IP20; винтовые клеммы | 1 | 1855 | 10 | 39 | 10 | B | 11-13 недель | 2026-02-13 | 8012823353593 | 0.0373
391100120060 | 39.11.0.012.0060 | Интерфейсный модуль (сборка 34.51.7.012.0010 + 93.61.7.024), электромеханическое реле, серия MasterBASIC; 1CO 6A; контакты AgNi; питание 12В AC/DC; категория защиты IP20; винтовые клеммы | 1 | 1701 | 10 | 39 | 10 | A | 8-10 недель | 2026-02-13 | 8012823353609 | 0.0373
391100240060 | 39.11.0.024.0060 | Интерфейсный модуль (сборка 34.51.7.024.0010 + 93.61.7.024), электромеханическое реле, серия MasterBASIC; 1CO 6A; контакты AgNi; питание 24В AC/DC; категория защиты IP20; винтовые клеммы | 1 | 1701 | 10 | 39 | 10 | A | 8-10 недель | 2026-02-13 | 8012823353616 | 0.0368
391100244060 | 39.11.0.024.4060 | Интерфейсный модуль (сборка 34.51.7.024.0010 + 93.61.7.024), электромеханическое реле, серия MasterBASIC; 1CO 6A; контакты AgSnO2; питание 24В AC/DC; категория защиты IP20; винтовые клеммы | 1 | 1828 | 10 | 39 | 10 | A | 8-10 недель | 2026-02-13 | 8012823407920 | 0.0368
391101250060 | 39.11.0.125.0060 | Интерфейсный модуль (сборка 34.51.7.060.0010 + 93.61.0.125), электромеханическое реле, серия MasterBASIC; 1CO 6A; контакты AgNi; питание 125В AC/DC; категория защиты IP20; винтовые клеммы | 1 | 2466 | 10 | 39 | 10 | A | 8-10 недель | 2026-02-13 | 8012823389622 | 0.0388
391101250073 | 39.11.0.125.0073 | Интерфейсный модуль (сборка 34.51.7.060.0000 + 93.61.0.125.7), электромеханическое реле, серия MasterBASIC; 1CO 6A; контакты AgNi; питание 125В AC/DC; категория защиты IP20; винтовые клеммы; версия ATEX | 1 | 3106 | 10 | 39 | 10 | B | 11-13 недель | 2026-02-13 | 8012823414591 | 0.0388
391182300060 | 39.11.8.230.0060 | Интерфейсный модуль (сборка 34.51.7.060.0010 + 93.61.8.230), электромеханическое реле, серия MasterBASIC; 1CO 6A; контакты AgNi; питание 230-240В AC; категория защиты IP20; винтовые клеммы | 1 | 2385 | 10 | 39 | 10 | A | 8-10 недель | 2026-02-13 | 8012823356884 | 0.0385
391182300073 | 39.11.8.230.0073 | Интерфейсный модуль (сборка 34.51.7.060.0000 + 93.61.8.230.7), электромеханическое реле, серия MasterBASIC; 1CO 6A; контакты AgNi; питание 230В AC; категория защиты IP20; винтовые клеммы; версия ATEX | 1 | 3222 | 10 | 39 | 10 | B | 11-13 недель | 2026-02-13 | 8012823414607 | 0.0385
392070069024 | 39.20.7.006.9024 | Интерфейсный модуль (сборка 34.81.7.005.9024 + 93.62.7.024), твердотельное реле, серия MasterOUTPUT; выход 6A (24В DC); питание 6В DC; категория защиты IP20; винтовые клеммы | 1 | 4186 | 10 | 39 | 10 | B | 11-13 недель | 2026-02-13 | 8012823357065 | 0.0365
392070129024 | 39.20.7.012.9024 | Интерфейсный модуль (сборка 34.81.7.012.9024 + 93.62.7.024), твердотельное реле, серия MasterOUTPUT; выход 6A (24В DC); питание 12В DC; категория защиты IP20; винтовые клеммы | 1 | 4186 | 10 | 39 | 10 | B | 11-13 недель | 2026-02-13 | 8012823357058 | 0.0365
392070249024 | 39.20.7.024.9024 | Интерфейсный модуль (сборка 34.81.7.024.9024 + 93.62.7.024), твердотельное реле, серия MasterOUTPUT; выход 6A (24В DC); питание 24В DC; категория защиты IP20; винтовые клеммы | 1 | 4186 | 10 | 39 | 10 | A | 8-10 недель | 2026-02-13 | 8012823357041 | 0.0365
392082309024 | 39.20.8.230.9024 | Интерфейсный модуль (сборка 34.81.7.060.9024 + 93.62.8.230), твердотельное реле, серия MasterOUTPUT; выход 6A (24В DC); питание 230-240В AC; категория защиты IP20; винтовые клеммы | 1 | 4454 | 10 | 39 | 10 | B | 11-13 недель | 2026-02-13 | 8012823357119 | 0.0365
392100060060 | 39.21.0.006.0060 | Интерфейсный модуль (сборка 34.51.7.005.0010 + 93.62.7.024), электромеханическое реле, серия MasterOUTPUT; 1NO 6A; контакты AgNi; питание 6В AC/DC; категория защиты IP20; винтовые клеммы | 1 | 2239 | 10 | 39 | 10 | B | 11-13 недель | 2026-02-13 | 8012823353975 | 0.0377
392100120060 | 39.21.0.012.0060 | Интерфейсный модуль (сборка 34.51.7.012.0010 + 93.62.7.024), электромеханическое реле, серия MasterOUTPUT; 1NO 6A; контакты AgNi; питание 12В AC/DC; категория защиты IP20; винтовые клеммы | 1 | 2086 | 10 | 39 | 10 | B | 11-13 недель | 2026-02-13 | 8012823353982 | 0.0377
392100240060 | 39.21.0.024.0060 | Интерфейсный модуль (сборка 34.51.7.024.0010 + 93.62.7.024), электромеханическое реле, серия MasterOUTPUT; 1NO 6A; контакты AgNi; питание 24В AC/DC; категория защиты IP20; винтовые клеммы | 1 | 2086 | 10 | 39 | 10 | A | 8-10 недель | 2026-02-13 | 8012823353999 | 0.0377
392101250060 | 39.21.0.125.0060 | Интерфейсный модуль (сборка 34.51.7.060.0010 + 93.62.0.125), электромеханическое реле, серия MasterOUTPUT; 1NO 6A; контакты AgNi; питание 110-125В AC/DC; категория защиты IP20; винтовые клеммы | 1 | 2660 | 10 | 39 | 10 | B | 11-13 недель | 2026-02-13 | 8012823356891 | 0.0377
392182300060 | 39.21.8.230.0060 | Интерфейсный модуль (сборка 34.51.7.060.0010 + 93.62.8.230), электромеханическое реле, серия MasterOUTPUT; 1NO 6A; контакты AgNi; питание 230-240В AC/DC; категория защиты IP20; винтовые клеммы | 1 | 2761 | 10 | 39 | 10 | B | 11-13 недель | 2026-02-13 | 8012823353791 | 0.0389
393000248240 | 39.30.0.024.8240 | Интерфейсный модуль (сборка 34.81.7.024.8240 + 93.63.0.024), твердотельное реле, серия MasterPLUS; выход 2A (240В AC); питание 24В AC/DC; категория защиты IP20; винтовые клеммы | 1 | 4454 | 10 | 39 | 10 | B | 11-13 недель | 2026-02-13 | 8012823363318 | 0.0388
393000249024 | 39.30.0.024.9024 | Интерфейсный модуль (сборка 34.81.7.024.9024 + 93.63.0.024), твердотельное реле, серия MasterPLUS; выход 6A (24В DC); питание 24В AC/DC; категория защиты IP20; винтовые клеммы | 1 | 4489 | 10 | 39 | 10 | A | 8-10 недель | 2026-02-13 | 8012823356990 | 0.0388
393001258240 | 39.30.0.125.8240 | Интерфейсный модуль (сборка 34.81.7.060.8240 + 93.63.0.125), твердотельное реле, серия MasterPLUS; выход 2A (240В AC); питание 110-125В AC/DC; категория защиты IP20; винтовые клеммы | 1 | 4612 | 10 | 39 | 10 | B | 11-13 недель | 2026-02-13 | 8012823366340 | 0.0388
393001259024 | 39.30.0.125.9024 | Интерфейсный модуль (сборка 34.81.7.060.9024 + 93.63.0.125), твердотельное реле, серия MasterPLUS; выход 6A (24В DC); питание 110-125B AC/DC; категория защиты IP20; винтовые клеммы | 1 | 4440 | 10 | 39 | 10 | B | 11-13 недель | 2026-02-13 | 8012823357003 | 0.0388
393002408240 | 39.30.0.240.8240 | Интерфейсный модуль (сборка 34.81.7.024.8240 + 93.63.0.240), твердотельное реле, серия MasterPLUS; выход 2A (240В AC); питание 24-240В AC/DC; категория защиты IP20; винтовые клеммы | 1 | 6836 | 10 | 39 | 10 | B | 11-13 недель | 2026-02-13 | 8012823398914 | 0.0388
393002409024 | 39.30.0.240.9024 | Интерфейсный модуль (сборка 34.81.7.024.9024 + 93.63.0.240), твердотельное реле, серия MasterPLUS; выход 6A (24В DC); питание 24-240В AC/DC; категория защиты IP20; винтовые клеммы | 1 | 6677 | 10 | 39 | 10 | A | 8-10 недель | 2026-02-13 | 8012823398907 | 0.0388
393031259024 | 39.30.3.125.9024 | Интерфейсный модуль (сборка 34.81.7.060.9024 + 93.63.3.125), твердотельное реле, серия MasterPLUS; выход 6A (24В DC); питание 110-125В AC/DC; подавление утечки тока; категория защиты IP20; винтовые клеммы | 1 | 4570 | 10 | 39 | 10 | B | 11-13 недель | 2026-02-13 | 8012823357027 | 0.0388
393032309024 | 39.30.3.230.9024 | Интерфейсный модуль (сборка 34.81.7.060.9024 + 93.63.3.230), твердотельное реле, серия MasterPLUS; выход 6A (24В DC); питание 230-240В AC; подавление утечки тока; категория защиты IP20; винтовые клеммы | 1 | 4570 | 10 | 39 | 10 | B | 11-13 недель | 2026-02-13 | 8012823357010 | 0.0388
393070069024 | 39.30.7.006.9024 | Интерфейсный модуль (сборка 34.81.7.005.9024 + 93.63.7.024), твердотельное реле, серия MasterPLUS; выход 6A (24В DC); питание 6В DC; категория защиты IP20; винтовые клеммы | 1 | 4272 | 10 | 39 | 10 | B | 11-13 недель | 2026-02-13 | 8012823353784 | 0.0382
393070129024 | 39.30.7.012.9024 | Интерфейсный модуль (сборка 34.81.7.012.9024 + 93.63.7.024), твердотельное реле, серия MasterPLUS; выход 6A (24В DC); питание 12В DC; категория защиты IP20; винтовые клеммы | 1 | 4272 | 10 | 39 | 10 | B | 11-13 недель | 2026-02-13 | 8012823353777 | 0.0382
393070248240 | 39.30.7.024.8240 | Интерфейсный модуль (сборка 34.81.7.024.8240 + 93.63.7.024), твердотельное реле, серия MasterPLUS; выход 2A (240В AC); питание 24В DC; категория защиты IP20; винтовые клеммы | 1 | 4437 | 10 | 39 | 10 | A | 8-10 недель | 2026-02-13 | 8012823360195 | 0.0382
393070249024 | 39.30.7.024.9024 | Интерфейсный модуль (сборка 34.81.7.024.9024 + 93.63.7.024), твердотельное реле, серия MasterPLUS; выход 6A (24В DC); питание 24В DC; категория защиты IP20; винтовые клеммы | 1 | 4272 | 10 | 39 | 10 | A | 8-10 недель | 2026-02-13 | 8012823353760 | 0.0382
393070609024 | 39.30.7.060.9024 | Интерфейсный модуль (сборка 34.81.7.060.9024 + 93.63.7.060), твердотельное реле, серия MasterPLUS; выход 6A (24В DC); питание 60В DC; категория защиты IP20; винтовые клеммы | 1 | 4315 | 10 | 39 | 10 | B | 11-13 недель | 2026-02-13 | 8012823356945 | 0.0382
393071259024 | 39.30.7.125.9024 | Интерфейсный модуль (сборка 34.81.7.060.9024 + 93.63.7.125), твердотельное реле, серия MasterPLUS; выход 6A (24В DC); питание 110-125В DC; категория защиты IP20; винтовые клеммы | 1 | 4375 | 10 | 39 | 10 | B | 11-13 недель | 2026-02-13 | 8012823356969 | 0.0382
393072209024 | 39.30.7.220.9024 | Интерфейсный модуль (сборка 34.81.7.060.9024 + 93.63.7.220), твердотельное реле, серия MasterPLUS; выход 6A (24В DC); питание 220В DC; категория защиты IP20; винтовые клеммы | 1 | 4380 | 10 | 39 | 10 | B | 11-13 недель | 2026-02-13 | 8012823356952 | 0.0382
393082309024 | 39.30.8.230.9024 | Интерфейсный модуль (сборка 34.81.7.060.9024 + 93.63.8.230), твердотельное реле, серия MasterPLUS; выход 6A (24В DC); питание 230-240В АC; категория защиты IP20; винтовые клеммы | 1 | 4527 | 10 | 39 | 10 | B | 11-13 недель | 2026-02-13 | 8012823353722 | 0.0382
393100060060 | 39.31.0.006.0060 | Интерфейсный модуль (сборка 34.51.7.005.0010 + 93.63.7.024), электромеханическое реле, серия MasterPLUS; 1CO 6A; контакты AgNi; питание 6В AC/DC; категория защиты IP20; винтовые клеммы | 1 | 2325 | 10 | 39 | 10 | B | 11-13 недель | 2026-02-13 | 8012823353753 | 0.0391
393100120060 | 39.31.0.012.0060 | Интерфейсный модуль (сборка 34.51.7.012.0010 + 93.63.7.024), электромеханическое реле, серия MasterPLUS; 1CO 6A; контакты AgNi; питание 12В AC/DC; категория защиты IP20; винтовые клеммы | 1 | 2172 | 10 | 39 | 10 | A | 8-10 недель | 2026-02-13 | 8012823353746 | 0.0391
393100240060 | 39.31.0.024.0060 | Интерфейсный модуль (сборка 34.51.7.024.0010 + 93.63.7.024), электромеханическое реле, серия MasterPLUS; 1CO 6A; контакты AgNi; питание 24В AC/DC; категория защиты IP20; винтовые клеммы | 1 | 2172 | 10 | 39 | 10 | A | 8-10 недель | 2026-02-13 | 8012823353739 | 0.0391
393100600060 | 39.31.0.060.0060 | Интерфейсный модуль (сборка 34.51.7.060.0010 + 93.63.7.060), электромеханическое реле, серия MasterPLUS; 1CO 6A; контакты AgNi; питание 60В AC/DC; категория защиты IP20; винтовые клеммы | 1 | 2616 | 10 | 39 | 10 | B | 11-13 недель | 2026-02-13 | 8012823356907 | 0.0391
393101250060 | 39.31.0.125.0060 | Интерфейсный модуль (сборка 34.51.7.060.0010 + 93.63.0.125), электромеханическое реле, серия MasterPLUS; 1CO 6A; контакты AgNi; питание 110-125В AC/DC; категория защиты IP20; винтовые клеммы | 1 | 2745 | 10 | 39 | 10 | A | 8-10 недель | 2026-02-13 | 8012823356914 | 0.0391
393102400060 | 39.31.0.240.0060 | Интерфейсный модуль (сборка 34.51.7.024.0010 + 93.63.0.240), электромеханическое реле, серия MasterPLUS; 1CO 6A; контакты AgNi; питание 24-240В AC/DC; категория защиты IP20; винтовые клеммы | 1 | 4569 | 10 | 39 | 10 | A | 8-10 недель | 2026-02-13 | 8012823398860 | 0.0391
393131250060 | 39.31.3.125.0060 | Интерфейсный модуль (сборка 34.51.7.060.0010 + 93.63.3.125), электромеханическое реле, серия MasterPLUS; 1CO 6A; контакты AgNi; питание 110-125В AC/DC; подавление утечки тока; категория защиты IP20; винтовые клеммы | 1 | 2873 | 10 | 39 | 10 | B | 11-13 недель | 2026-02-13 | 8012823356921 | 0.0391
393132300060 | 39.31.3.230.0060 | Интерфейсный модуль (сборка 34.51.7.060.0010 + 93.63.3.230), электромеханическое реле, серия MasterPLUS; 1CO 6A; контакты AgNi; питание 230-240В AC; подавление утечки тока; категория защиты IP20; винтовые клеммы | 1 | 2909 | 10 | 39 | 10 | B | 11-13 недель | 2026-02-13 | 8012823356938 | 0.0391
393171250060 | 39.31.7.125.0060 | Интерфейсный модуль (сборка 34.51.7.060.0010 + 93.63.7.125), электромеханическое реле, серия MasterPLUS; 1CO 6A; контакты AgNi; питание 110-125В DC; категория защиты IP20; винтовые клеммы | 1 | 2672 | 10 | 39 | 10 | B | 11-13 недель | 2026-02-13 | 8012823356976 | 0.0408
393172200060 | 39.31.7.220.0060 | Интерфейсный модуль (сборка 34.51.7.060.0010 + 93.63.7.220), электромеханическое реле, серия MasterPLUS; 1CO 6A; контакты AgNi; питание 220В DC; категория защиты IP20; винтовые клеммы | 1 | 2679 | 10 | 39 | 10 | A | 8-10 недель | 2026-02-13 | 8012823356983 | 0.0408
393182300060 | 39.31.8.230.0060 | Интерфейсный модуль (сборка 34.51.7.060.0010 + 93.63.8.230), электромеханическое реле, серия MasterPLUS; 1CO 6A; контакты AgNi; питание 230-240В AC; категория защиты IP20; винтовые клеммы | 1 | 2825 | 10 | 39 | 10 | A | 8-10 недель | 2026-02-13 | 8012823353715 | 0.041
394000248240 | 39.40.0.024.8240 | Интерфейсный модуль (сборка 34.81.7.024.8240 + 93.64.0.024), твердотельное реле, серия MasterINPUT; выход 2A (240В АC); питание 24В AC/DC; категория защиты IP20; винтовые клеммы | 1 | 4687 | 10 | 39 | 10 | B | 11-13 недель | 2026-02-13 | 8012823361628 | 0.0386
394000249024 | 39.40.0.024.9024 | Интерфейсный модуль (сборка 34.81.7.024.9024 + 93.64.0.024), твердотельное реле, серия MasterINPUT; выход 6A (24В DC); питание 24В AC/DC; категория защиты IP20; винтовые клеммы | 1 | 4527 | 10 | 39 | 10 | B | 11-13 недель | 2026-02-13 | 8012823357171 | 0.0386
394001259024 | 39.40.0.125.9024 | Интерфейсный модуль (сборка 34.81.7.060.9024 + 93.64.0.125), твердотельное реле, серия MasterINPUT; выход 6A (24В DC); питание 110-125В AC/DC; категория защиты IP20; винтовые клеммы | 1 | 4489 | 10 | 39 | 10 | B | 11-13 недель | 2026-02-13 | 8012823357188 | 0.0386
394070069024 | 39.40.7.006.9024 | Интерфейсный модуль (сборка 34.81.7.005.9024 + 93.64.7.024), твердотельное реле, серия MasterINPUT; выход 6A (24В DC); питание 6В DC; категория защиты IP20; винтовые клеммы | 1 | 4419 | 10 | 39 | 10 | B | 11-13 недель | 2026-02-13 | 8012823357218 | 0.0386
394070129024 | 39.40.7.012.9024 | Интерфейсный модуль (сборка 34.81.7.012.9024 + 93.64.7.024), твердотельное реле, серия MasterINPUT; выход 6A (24В DC); питание 12В DC; категория защиты IP20; винтовые клеммы | 1 | 4419 | 10 | 39 | 10 | B | 11-13 недель | 2026-02-13 | 8012823357201 | 0.0386
394072207048 | 39.40.7.220.7048 | Интерфейсный модуль (сборка 34.81.7.060.7048 + 93.64.7.220), твердотельное реле, серия MasterINPUT; выход 0,1A (48В DC); питание 220В DC; категория защиты IP20; винтовые клеммы | 1 | 4310 | 10 | 39 | 10 | B | 11-13 недель | 2026-02-13 | 8012823367576 | 0.0386
394082309024 | 39.40.8.230.9024 | Интерфейсный модуль (сборка 34.81.7.060.9024 + 93.64.8.230), твердотельное реле, серия MasterINPUT; выход 6A (24В DC); питание 230-240В AC; категория защиты IP20; винтовые клеммы | 1 | 4564 | 10 | 39 | 10 | B | 11-13 недель | 2026-02-13 | 8012823357195 | 0.0386
394100065060 | 39.41.0.006.5060 | Интерфейсный модуль (сборка 34.51.7.005.5010 + 93.64.7.024), электромеханическое реле, серия MasterINPUT; 1CO 6A; контакты AgNi+Au; питание 6В AC/DC; категория защиты IP20; винтовые клеммы | 1 | 2793 | 10 | 39 | 10 | B | 11-13 недель | 2026-02-13 | 8012823357140 | 0.0397
394100125060 | 39.41.0.012.5060 | Интерфейсный модуль (сборка 34.51.7.012.5010 + 93.64.7.024), электромеханическое реле, серия MasterINPUT; 1CO 6A; контакты AgNi+Au; питание 12В AC/DC; категория защиты IP20; винтовые клеммы | 1 | 2643 | 10 | 39 | 10 | B | 11-13 недель | 2026-02-13 | 8012823357133 | 0.0397
394100245060 | 39.41.0.024.5060 | Интерфейсный модуль (сборка 34.51.7.024.5010 + 93.64.7.024), электромеханическое реле, серия MasterINPUT; 1CO 6A; контакты AgNi+Au; питание 24В AC/DC; категория защиты IP20; винтовые клеммы | 1 | 2643 | 10 | 39 | 10 | A | 8-10 недель | 2026-02-13 | 8012823357126 | 0.0397
394101255060 | 39.41.0.125.5060 | Интерфейсный модуль (сборка 34.51.7.060.5010 + 93.64.0.125), электромеханическое реле, серия MasterINPUT; 1CO 6A; контакты AgNi+Au; питание 110-125В AC/DC; категория защиты IP20; винтовые клеммы | 1 | 3104 | 10 | 39 | 10 | B | 11-13 недель | 2026-02-13 | 8012823357164 | 0.0397
394172205060 | 39.41.7.220.5060 | Интерфейсный модуль (сборка 34.51.7.060.5010 + 93.64.0.220), электромеханическое реле, серия MasterINPUT; 1CO 6A; контакты AgNi+Au; питание 220В DC; категория защиты IP20; винтовые клеммы | 1 | 3191 | 10 | 39 | 10 | B | 11-13 недель | 2026-02-13 | 8012823367569 | 0.0397
394182305060 | 39.41.8.230.5060 | Интерфейсный модуль (сборка 34.51.7.060.5010 + 93.64.8.230), электромеханическое реле, серия MasterINPUT; 1CO 6A; контакты AgNi+Au; питание 230-240В AC/DC; категория защиты IP20; винтовые клеммы | 1 | 3191 | 10 | 39 | 10 | B | 11-13 недель | 2026-02-13 | 8012823357157 | 0.0397
395001259024 | 39.50.0.125.9024 | Интерфейсный модуль (сборка 34.81.7.060.9024 + 93.65.0.125), твердотельное реле, серия MasterOUTPUT; выход 6A (24В DC); питание 125В AC/DC; категория защиты IP20; безвинтовые клеммы Push-in | 1 | 4454 | 10 | 39 | 10 | B | 11-13 недель | 2026-02-13 | 8012823390215 | 0.0397
395070069024 | 39.50.7.006.9024 | Интерфейсный модуль (сборка 34.81.7.005.9024 + 93.65.7.024), твердотельное реле, серия MasterOUTPUT; выход 6A (24В DC); питание 6В DC; категория защиты IP20; безвинтовые клеммы Push-in | 1 | 4277 | 10 | 39 | 10 | B | 11-13 недель | 2026-02-13 | 8012823390208 | 0.0397
395070129024 | 39.50.7.012.9024 | Интерфейсный модуль (сборка 34.81.7.012.9024 + 93.65.7.024), твердотельное реле, серия MasterOUTPUT; выход 6A (24В DC); питание 12В DC; категория защиты IP20; безвинтовые клеммы Push-in | 1 | 4277 | 10 | 39 | 10 | B | 11-13 недель | 2026-02-13 | 8012823390192 | 0.0397
395070249024 | 39.50.7.024.9024 | Интерфейсный модуль (сборка 34.81.7.024.9024 + 93.65.7.024), твердотельное реле, серия MasterOUTPUT; выход 6A (24В DC); питание 24В DC; категория защиты IP20; безвинтовые клеммы Push-in | 1 | 4277 | 10 | 39 | 10 | B | 11-13 недель | 2026-02-13 | 8012823390185 | 0.032
395082309024 | 39.50.8.230.9024 | Интерфейсный модуль (сборка 34.81.7.060.9024 + 93.65.8.230), твердотельное реле, серия MasterOUTPUT; выход 6A (24В DC); питание 230-240В AC; категория защиты IP20; безвинтовые клеммы Push-in | 1 | 4534 | 10 | 39 | 10 | B | 11-13 недель | 2026-02-13 | 8012823390222 | 0.0397
395100060060 | 39.51.0.006.0060 | Интерфейсный модуль (сборка 34.51.7.005.0010 + 93.65.7.024), электромеханическое реле, серия MasterOUTPUT; 1NO 6A; питание 6В AC/DC; категория защиты IP20; безвинтовые клеммы Push-in | 1 | 2330 | 10 | 39 | 10 | B | 11-13 недель | 2026-02-13 | 8012823390154 | 0.0397
395100120060 | 39.51.0.012.0060 | Интерфейсный модуль (сборка 34.51.7.012.0010 + 93.65.7.024), электромеханическое реле, серия MasterOUTPUT; 1NO 6A; питание 12В AC/DC; категория защиты IP20; безвинтовые клеммы Push-in | 1 | 2179 | 10 | 39 | 10 | B | 11-13 недель | 2026-02-13 | 8012823390147 | 0.0397
395100240060 | 39.51.0.024.0060 | Интерфейсный модуль (сборка 34.51.7.024.0010 + 93.65.7.024), электромеханическое реле, серия MasterOUTPUT; 1NO 6A; питание 24В AC/DC; категория защиты IP20; безвинтовые клеммы Push-in | 1 | 2179 | 10 | 39 | 10 | A | 8-10 недель | 2026-02-13 | 8012823390130 | 0.0327
395101250060 | 39.51.0.125.0060 | Интерфейсный модуль (сборка 34.51.7.060.0010 + 93.65.0.125), электромеханическое реле, серия MasterOUTPUT; 1NO 6A; питание 125В AC/DC; категория защиты IP20; безвинтовые клеммы Push-in | 1 | 2761 | 10 | 39 | 10 | B | 11-13 недель | 2026-02-13 | 8012823390161 | 0.0397
395182300060 | 39.51.8.230.0060 | Интерфейсный модуль (сборка 34.51.7.060.0010 + 93.65.8.230), электромеханическое реле, серия MasterOUTPUT; 1NO 6A; питание 230-240В AC; категория защиты IP20; безвинтовые клеммы Push-in | 1 | 2837 | 10 | 39 | 10 | B | 11-13 недель | 2026-02-13 | 8012823390178 | 0.0397
396000249024 | 39.60.0.024.9024 | Интерфейсный модуль (сборка 34.81.7.024.9024 + 93.66.0.024), твердотельное реле, серия MasterPLUS; выход 6A (24В DC); питание 24В AC/DC; категория защиты IP20; безвинтовые клеммы Push-in | 1 | 4570 | 10 | 39 | 10 | A | 8-10 недель | 2026-02-13 | 8012823390628 | 0.0328
396001259024 | 39.60.0.125.9024 | Интерфейсный модуль (сборка 34.81.7.060.9024 + 93.66.0.125), твердотельное реле, серия MasterPLUS; выход 6A (24В DC); питание 110-125В AC/DC; категория защиты IP20; безвинтовые клеммы Push-in | 1 | 4527 | 10 | 39 | 10 | B | 11-13 недель | 2026-02-13 | 8012823390635 | 0.0328
396002407048 | 39.60.0.240.7048 | Интерфейсный модуль (сборка 34.81.7.024.8240 + 93.66.0.240), твердотельное реле, серия MasterPLUS; выход 0,1A(48В DC); питание 24-240В AC/DC; категория защиты IP20; безвинтовые клеммы Push-in | 1 | 6413 | 10 | 39 | 10 | B | 11-13 недель | 2026-02-13
396002408240 | 39.60.0.240.8240 | Интерфейсный модуль (сборка 34.81.7.024.8240 + 93.66.0.240), твердотельное реле, серия MasterPLUS; выход 2A (240В AC); питание 24-240В AC/DC; категория защиты IP20; безвинтовые клеммы Push-in | 1 | 6836 | 10 | 39 | 10 | B | 11-13 недель | 2026-02-13 | 8012823398891 | 0.0328
396002409024 | 39.60.0.240.9024 | Интерфейсный модуль (сборка 34.81.7.024.9024 + 93.66.0.240), твердотельное реле, серия MasterPLUS; выход 6A (24В DC); питание 24-240В AC/DC; категория защиты IP20; безвинтовые клеммы Push-in | 1 | 6677 | 10 | 39 | 10 | A | 8-10 недель | 2026-02-13 | 8012823398884 | 0.0328
396031259024 | 39.60.3.125.9024 | Интерфейсный модуль (сборка 34.81.7.060.9024 + 93.66.3.125), твердотельное реле, серия MasterPLUS; выход 6A (24В DC); питание 110-125В AC/DC; подавление утечки тока; категория защиты IP20; безвинтовые клеммы Push-in | 1 | 4656 | 10 | 39 | 10 | B | 11-13 недель | 2026-02-13 | 8012823390697 | 0.0328
396032309024 | 39.60.3.230.9024 | Интерфейсный модуль (сборка 34.81.7.060.9024 + 93.66.3.230), твердотельное реле, серия MasterPLUS; выход 6A (24В DC); питание 230-240В AC; подавление утечки тока; категория защиты IP20; безвинтовые клеммы Push-in | 1 | 4682 | 10 | 39 | 10 | B | 11-13 недель | 2026-02-13 | 8012823390680 | 0.0328
396070069024 | 39.60.7.006.9024 | Интерфейсный модуль (сборка 34.81.7.005.9024 + 93.66.7.024), твердотельное реле, серия MasterPLUS; выход 6A (24В DC); питание 6В DC; категория защиты IP20; безвинтовые клеммы Push-in | 1 | 4363 | 10 | 39 | 10 | B | 11-13 недель | 2026-02-13 | 8012823390611 | 0.0328
396070129024 | 39.60.7.012.9024 | Интерфейсный модуль (сборка 34.81.7.012.9024 + 93.66.7.024), твердотельное реле, серия MasterPLUS; выход 6A (24В DC); питание 12В DC; категория защиты IP20; безвинтовые клеммы Push-in | 1 | 4363 | 10 | 39 | 10 | B | 11-13 недель | 2026-02-13 | 8012823390604 | 0.0328
396070248240 | 39.60.7.024.8240 | Интерфейсный модуль (сборка 34.81.7.024.8240 + 93.66.7.024), твердотельное реле, серия MasterPLUS; выход 2A (240В AC); питание 24В DC; категория защиты IP20; безвинтовые клеммы Push-in | 1 | 4562 | 10 | 39 | 10 | A | 8-10 недель | 2026-02-13 | 8012823397696 | 0.0328
396070249024 | 39.60.7.024.9024 | Интерфейсный модуль (сборка 34.81.7.024.9024 + 93.66.7.024), твердотельное реле, серия MasterPLUS; выход 6A (24В DC); питание 24В DC; категория защиты IP20; безвинтовые клеммы Push-in | 1 | 4363 | 10 | 39 | 10 | A | 8-10 недель | 2026-02-13 | 8012823390598 | 0.0328
396070609024 | 39.60.7.060.9024 | Интерфейсный модуль (сборка 34.81.7.060.9024 + 93.66.7.060), твердотельное реле, серия MasterPLUS; выход 6A (24В DC); питание 60В DC; категория защиты IP20; безвинтовые клеммы Push-in | 1 | 4400 | 10 | 39 | 10 | B | 11-13 недель | 2026-02-13 | 8012823390642 | 0.0328
396071259024 | 39.60.7.125.9024 | Интерфейсный модуль (сборка 34.81.7.060.9024 + 93.66.7.125), твердотельное реле, серия MasterPLUS; выход 6A (24В DC); питание 125В DC; категория защиты IP20; безвинтовые клеммы Push-in | 1 | 4478 | 10 | 39 | 10 | B | 11-13 недель | 2026-02-13 | 8012823390673 | 0.0328
396072209024 | 39.60.7.220.9024 | Интерфейсный модуль (сборка 34.81.7.060.9024 + 93.66.7.220), твердотельное реле, серия MasterPLUS; выход 6A (24В DC); питание 220В DC; категория защиты IP20; безвинтовые клеммы Push-in | 1 | 4489 | 10 | 39 | 10 | B | 11-13 недель | 2026-02-13 | 8012823390659 | 0.0328
396082309024 | 39.60.8.230.9024 | Интерфейсный модуль (сборка 34.81.7.060.9024 + 93.66.8.230), твердотельное реле, серия MasterPLUS; выход 6A (24В DC); питание 230-240В АC; категория защиты IP20; безвинтовые клеммы Push-in | 1 | 4606 | 10 | 39 | 10 | B | 11-13 недель | 2026-02-13 | 8012823390666 | 0.0328
396100060060 | 39.61.0.006.0060 | Интерфейсный модуль (сборка 34.51.7.005.0010 + 93.66.7.024), электромеханические реле, серия MasterPLUS; 1CO 6A; питание 6В AC/DC; категория защиты IP20; безвинтовые клеммы Push-in | 1 | 2411 | 10 | 39 | 10 | B | 11-13 недель | 2026-02-13 | 8012823390512 | 0.0338
396100120060 | 39.61.0.012.0060 | Интерфейсный модуль (сборка 34.51.7.012.0010 + 93.66.7.024), электромеханические реле, серия MasterPLUS; 1CO 6A; питание 12В AC/DC; категория защиты IP20; безвинтовые клеммы Push-in | 1 | 2258 | 10 | 39 | 10 | A | 8-10 недель | 2026-02-13 | 8012823390505 | 0.0338
396100240060 | 39.61.0.024.0060 | Интерфейсный модуль (сборка 34.51.7.024.0010 + 93.66.7.024), электромеханические реле, серия MasterPLUS; 1CO 6A; питание 24В AC/DC; категория защиты IP20; безвинтовые клеммы Push-in | 1 | 2258 | 10 | 39 | 10 | A | 8-10 недель | 2026-02-13 | 8012823390499 | 0.0338
396100600060 | 39.61.0.060.0060 | Интерфейсный модуль (сборка 34.51.7.060.0010 + 93.66.7.060), электромеханические реле, серия MasterPLUS; 1CO 6A; питание 60В AC/DC; категория защиты IP20; безвинтовые клеммы Push-in | 1 | 2704 | 10 | 39 | 10 | B | 11-13 недель | 2026-02-13 | 8012823390529 | 0.0338
396101250060 | 39.61.0.125.0060 | Интерфейсный модуль (сборка 34.51.7.060.0010 + 93.66.0.125), электромеханические реле, серия MasterPLUS; 1CO 6A; питание 125В AC/DC; категория защиты IP20; безвинтовые клеммы Push-in | 1 | 2825 | 10 | 39 | 10 | B | 11-13 недель | 2026-02-13 | 8012823390536 | 0.0338
396102400060 | 39.61.0.240.0060 | Интерфейсный модуль (сборка 34.51.7.024.0010 + 93.66.0.240), электромеханические реле, серия MasterPLUS; 1CO 6A; питание 24-240В AC/DC; категория защиты IP20; безвинтовые клеммы Push-in | 1 | 4569 | 10 | 39 | 10 | A | 8-10 недель | 2026-02-13 | 8012823398877 | 0.0338
396131250060 | 39.61.3.125.0060 | Интерфейсный модуль (сборка 34.51.7.060.0010 + 93.66.3.125), электромеханические реле, серия MasterPLUS; 1CO 6A; питание 125В AC/DC; подавление утечки тока; категория защиты IP20; безвинтовые клеммы Push-in | 1 | 2954 | 10 | 39 | 10 | B | 11-13 недель | 2026-02-13 | 8012823390581 | 0.0338
396132300060 | 39.61.3.230.0060 | Интерфейсный модуль (сборка 34.51.7.060.0010 + 93.66.3.230), электромеханические реле, серия MasterPLUS; 1CO 6A; питание 230-240В AC; подавление утечки тока; категория защиты IP20; безвинтовые клеммы Push-in | 1 | 2986 | 10 | 39 | 10 | B | 11-13 недель | 2026-02-13 | 8012823390574 | 0.0338
396171250060 | 39.61.7.125.0060 | Интерфейсный модуль (сборка 34.51.7.060.0010 + 93.66.7.125), электромеханические реле, серия MasterPLUS; 1CO 6A; питание 125В DC; категория защиты IP20; безвинтовые клеммы Push-in | 1 | 2782 | 10 | 39 | 10 | B | 11-13 недель | 2026-02-13 | 8012823390567 | 0.0338
396172200060 | 39.61.7.220.0060 | Интерфейсный модуль (сборка 34.51.7.060.0010 + 93.66.7.220), электромеханические реле, серия MasterPLUS; 1CO 6A; питание 220В DC; категория защиты IP20; безвинтовые клеммы Push-in | 1 | 2789 | 10 | 39 | 10 | B | 11-13 недель | 2026-02-13 | 8012823390543 | 0.0338
396182300060 | 39.61.8.230.0060 | Интерфейсный модуль (сборка 34.51.7.060.0010 + 93.66.8.230), электромеханические реле, серия MasterPLUS; 1CO 6A; питание 230-240В AC; категория защиты IP20; безвинтовые клеммы Push-in | 1 | 2909 | 10 | 39 | 10 | B | 11-13 недель | 2026-02-13 | 8012823390550 | 0.0338
396191250060T | 39.61.9.125.0060T | Интерфейсный модуль (сборка 34.51.7.060.0010 + 93.66.0.125.7), электромеханические реле, серия MasterPLUS; 1CO 6A; питание 125В DC; категория защиты IP20; безвинтовые клеммы Push-in; специальная версия для Ж/Д-транспорта | 1 | 5131 | 10 | 39 | 10 | B | 11-13 недель | 2026-02-13 | 8012823427133 | 0.0405
397000249024 | 39.70.0.024.9024 | Интерфейсный модуль (сборка 34.81.7.024.9024 + 93.67.0.024), твердотельное реле, серия MasterINPUT; выход 6A (24В DC); питание 24В AC/DC; категория защиты IP20; безвинтовые клеммы Push-in | 1 | 4613 | 10 | 39 | 10 | B | 11-13 недель | 2026-02-13 | 8012823390338 | 0.0338
397001259024 | 39.70.0.125.9024 | Интерфейсный модуль (сборка 34.81.7.060.9024 + 93.67.0.125), твердотельное реле, серия MasterINPUT; выход 6A (24В DC); питание 125В AC/DC; категория защиты IP20; безвинтовые клеммы Push-in | 1 | 4570 | 10 | 39 | 10 | B | 11-13 недель | 2026-02-13 | 8012823390321 | 0.0338
397070069024 | 39.70.7.006.9024 | Интерфейсный модуль (сборка 34.81.7.005.9024 + 93.67.7.024), твердотельное реле, серия MasterINPUT; выход 6A (24В DC); питание 6В DC; категория защиты IP20; безвинтовые клеммы Push-in | 1 | 4517 | 10 | 39 | 10 | B | 11-13 недель | 2026-02-13 | 8012823390307 | 0.0338
397070129024 | 39.70.7.012.9024 | Интерфейсный модуль (сборка 34.81.7.012.9024 + 93.67.7.024), твердотельное реле, серия MasterINPUT; выход 6A (24В DC); питание 12В DC; категория защиты IP20; безвинтовые клеммы Push-in | 1 | 4517 | 10 | 39 | 10 | B | 11-13 недель | 2026-02-13 | 8012823390291 | 0.0338
397070249024 | 39.70.7.024.9024 | Интерфейсный модуль (сборка 34.81.7.024.9024 + 93.67.7.024), твердотельное реле, серия MasterINPUT; выход 6A (24В DC); питание 24В DC; категория защиты IP20; безвинтовые клеммы Push-in | 1 | 4517 | 10 | 39 | 10 | B | 11-13 недель | 2026-02-13 | 8012823390284 | 0.0338
397082309024 | 39.70.8.230.9024 | Интерфейсный модуль (сборка 34.81.7.060.9024 + 93.67.8.230), твердотельное реле, серия MasterINPUT; выход 6A (24В DC); питание 230-240В AC; категория защиты IP20; безвинтовые клеммы Push-in | 1 | 4658 | 10 | 39 | 10 | B | 11-13 недель | 2026-02-13 | 8012823390314 | 0.0338
397100065060 | 39.71.0.006.5060 | Интерфейсный модуль (сборка 34.51.7.005.5010 + 93.67.7.024), электромеханические реле, серия MasterINPUT; 1CO 6A; контакты AgNi+Au; питание 6В AC/DC; категория защиты IP20; безвинтовые клеммы Push-in | 1 | 2881 | 10 | 39 | 10 | B | 11-13 недель | 2026-02-13 | 8012823390253 | 0.0338
397100125060 | 39.71.0.012.5060 | Интерфейсный модуль (сборка 34.51.7.012.5010 + 93.67.7.024), электромеханические реле, серия MasterINPUT; 1CO 6A; контакты AgNi+Au; питание 12В AC/DC; категория защиты IP20; безвинтовые клеммы Push-in | 1 | 2728 | 10 | 39 | 10 | B | 11-13 недель | 2026-02-13 | 8012823390246 | 0.0338
397100245060 | 39.71.0.024.5060 | Интерфейсный модуль (сборка 34.51.7.024.5010 + 93.67.7.024), электромеханические реле, серия MasterINPUT; 1CO 6A; контакты AgNi+Au; питание 24В AC/DC; категория защиты IP20; безвинтовые клеммы Push-in | 1 | 2728 | 10 | 39 | 10 | B | 11-13 недель | 2026-02-13 | 8012823390239 | 0.0338
397101255060 | 39.71.0.125.5060 | Интерфейсный модуль (сборка 34.51.7.060.5010 + 93.67.0.125), электромеханические реле, серия MasterINPUT; 1CO 6A; контакты AgNi+Au; питание 125В AC/AC; категория защиты IP20; безвинтовые клеммы Push-in | 1 | 3197 | 10 | 39 | 10 | B | 11-13 недель | 2026-02-13 | 8012823390277 | 0.0338
397182305060 | 39.71.8.230.5060 | Интерфейсный модуль (сборка 34.51.7.060.5010 + 93.67.8.230), электромеханические реле, серия MasterINPUT; 1CO 6A; контакты AgNi+Au; питание 230-240В AC; категория защиты IP20; безвинтовые клеммы Push-in | 1 | 3276 | 10 | 39 | 10 | B | 11-13 недель | 2026-02-13 | 8012823390260 | 0.0338
398000129024 | 39.80.0.012.9024 | Интерфейсный модуль (сборка 34.81.7.012.9024 + 93.68.0.024), твердотельное реле с таймером, серия MasterTimer (мультифункциональный: AI,DI,GI,SW); выход 6A (24В DС); питание 12В АС/DC; категория защиты IP20; винтовые клеммы | 1 | 6480 | 10 | 39 | 10 | B | 11-13 недель | 2026-02-13 | 8012823357102 | 0.0431
398000249024 | 39.80.0.024.9024 | Интерфейсный модуль (сборка 34.81.7.024.9024 + 93.68.0.024), твердотельное реле с таймером, серия MasterTimer (мультифункциональный: AI,DI,GI,SW); выход 6A (24В DС); питание 24В АС/DC; категория защиты IP20; винтовые клеммы | 1 | 6480 | 10 | 39 | 10 | B | 11-13 недель | 2026-02-13 | 8012823357096 | 0.0431
398100120060 | 39.81.0.012.0060 | Интерфейсный модуль (сборка 34.51.7.012.0010 + 93.68.0.024), электромеханическое реле с таймером, серия MasterTimer (мультифункциональный: AI,DI,GI,SW,BE,CE,DE,EE); 1CO 6A; контакты AgNi; питание 12В АС/DC; категория защиты IP20; винтовые клеммы | 1 | 4276 | 10 | 39 | 10 | B | 11-13 недель | 2026-02-13 | 8012823357089 | 0.0431
398100240060 | 39.81.0.024.0060 | Интерфейсный модуль (сборка 34.51.7.024.0010 + 93.68.0.024), электромеханическое реле с таймером, серия MasterTimer (мультифункциональный: AI,DI,GI,SW,BE,CE,DE,EE); 1CO 6A; контакты AgNi; питание 24В АС/DC; категория защиты IP20; винтовые клеммы | 1 | 4276 | 10 | 39 | 10 | A | 8-10 недель | 2026-02-13 | 8012823357072 | 0.0431
399000129024 | 39.90.0.012.9024 | Интерфейсный модуль (сборка 34.81.7.012.9024 + 93.69.0.024), твердотельное реле с таймером, серия MasterTimer (мультифункциональный: AI,DI,GI,SW); выход 2A (24В DС); питание 12В АС/DC; категория защиты IP20; безвинтовые клеммы Push-in | 1 | 6253 | 10 | 39 | 10 | B | 11-13 недель | 2026-02-13 | 8012823390123 | 0.0368
399000249024 | 39.90.0.024.9024 | Интерфейсный модуль (сборка 34.81.7.024.9024 + 93.69.0.024), твердотельное реле с таймером, серия MasterTimer (мультифункциональный: AI,DI,GI,SW); выход 2A (24В DС); питание 24В АС/DC; категория защиты IP20; безвинтовые клеммы Push-in | 1 | 6253 | 10 | 39 | 10 | B | 11-13 недель | 2026-02-13 | 8012823390116 | 0.0368
399100120060 | 39.91.0.012.0060 | Интерфейсный модуль (сборка 34.51.7.012.0010 + 93.69.0.024), электромеханическое реле с таймером, серия MasterTimer (мультифункциональный: AI,DI,GI,SW,BE,CE,DE,EE); 1CO 6A; контакты AgNi; питание 12В АС/DC; категория защиты IP20; безвинтовые клеммы Push-in | 1 | 4146 | 10 | 39 | 10 | B | 11-13 недель | 2026-02-13 | 8012823390109 | 0.0381
399100240060 | 39.91.0.024.0060 | Интерфейсный модуль (сборка 34.51.7.024.0010 + 93.69.0.024), электромеханическое реле с таймером, серия MasterTimer (мультифункциональный: AI,DI,GI,SW,BE,CE,DE,EE); 1CO 6A; контакты AgNi; питание 24В АС/DC; категория защиты IP20; безвинтовые клеммы Push-in | 1 | 4146 | 10 | 39 | 10 | A | 8-10 недель | 2026-02-13 | 8012823390093 | 0.0381
403160050000 | 40.31.6.005.0000 | Миниатюрное универсальное электромеханическое реле; монтаж на печатную плату или в розетку; выводы с шагом 3.5мм; 1СO 10A; контакты AgNi; катушка 5В AC/DC (бистабильная); степень защиты RTII | 1 | 1461 | 50 | 40 | 50 | B | 11-13 недель | 2026-02-13 | 8012823238708 | 0.0171
403160060000 | 40.31.6.006.0000 | Миниатюрное универсальное электромеханическое реле; монтаж на печатную плату или в розетку; выводы с шагом 3.5мм; 1СO 10A; контакты AgNi; катушка 6В AC/DC (бистабильная); степень защиты RTII | 1 | 1461 | 50 | 40 | 50 | B | 11-13 недель | 2026-02-13 | 8012823238692 | 0.0171
403160120000 | 40.31.6.012.0000 | Миниатюрное универсальное электромеханическое реле; монтаж на печатную плату или в розетку; выводы с шагом 3.5мм; 1СO 10A; контакты AgNi; катушка 12В AC/DC (бистабильная); степень защиты RTII | 1 | 1287 | 50 | 40 | 50 | A | 8-10 недель | 2026-02-13 | 8012823238685 | 0.0171
403160120001 | 40.31.6.012.0001 | Миниатюрное универсальное электромеханическое реле; монтаж на печатную плату или в розетку; выводы с шагом 3.5мм; 1СO 10A; контакты AgNi; катушка 12В AC/DC (бистабильная); влагозащита RTIII | 1 | 1392 | 50 | 40 | 50 | B | 11-13 недель | 2026-02-13 | 8012823102689 | 0.0171
403160120300 | 40.31.6.012.0300 | Миниатюрное универсальное электромеханическое реле; монтаж на печатную плату или в розетку; выводы с шагом 3.5мм; 1NO 10A; контакты AgNi; катушка 12В AC/DC (бистабильная); степень защиты RTII | 1 | 1287 | 50 | 40 | 50 | B | 11-13 недель | 2026-02-13 | 8012823102696 | 0.0171
403160120301 | 40.31.6.012.0301 | Миниатюрное универсальное электромеханическое реле; монтаж на печатную плату или в розетку; выводы с шагом 3.5мм; 1NO 10A; контакты AgNi; катушка 12В AC/DC (бистабильная); влагозащита RTIII | 1 | 1392 | 50 | 40 | 50 | B | 11-13 недель | 2026-02-13 | 8012823102702 | 0.0171
403160124300 | 40.31.6.012.4300 | Миниатюрное универсальное электромеханическое реле; монтаж на печатную плату или в розетку; выводы с шагом 3.5мм; 1NO 10A; контакты AgSnO2; катушка 12В AC/DC (бистабильная); степень защиты RTII | 1 | 1404 | 50 | 40 | 50 | B | 11-13 недель | 2026-02-13 | 8012823109473 | 0.0171
403160240000 | 40.31.6.024.0000 | Миниатюрное универсальное электромеханическое реле; монтаж на печатную плату или в розетку; выводы с шагом 3.5мм; 1СO 10A; контакты AgNi; катушка 24В AC/DC (бистабильная); степень защиты RTII | 1 | 1287 | 50 | 40 | 50 | B | 11-13 недель | 2026-02-13 | 8012823238784 | 0.0171
403160244300 | 40.31.6.024.4300 | Миниатюрное универсальное электромеханическое реле; монтаж на печатную плату или в розетку; выводы с шагом 3.5мм; 1NO 10A; контакты AgNi; катушка 24В AC/DC (бистабильная); степень защиты RTII | 1 | 1404 | 50 | 40 | 50 | B | 11-13 недель | 2026-02-13 | 8012823310794 | 0.0171
403160480000 | 40.31.6.048.0000 | Миниатюрное универсальное электромеханическое реле; монтаж на печатную плату или в розетку; выводы с шагом 3.5мм; 1СO 10A; контакты AgNi; катушка 48В AC/DC (бистабильная); степень защиты RTII | 1 | 1461 | 50 | 40 | 50 | B | 11-13 недель | 2026-02-13 | 8012823238777 | 0.0171
403160480300 | 40.31.6.048.0300 | Миниатюрное универсальное электромеханическое реле; монтаж на печатную плату или в розетку; выводы с шагом 3.5мм; 1NO 10A; контакты AgNi; катушка 48В AC/DC (бистабильная); степень защиты RTII | 1 | 1461 | 50 | 40 | 50 | B | 11-13 недель | 2026-02-13 | 8012823083537 | 0.0171
403160600000 | 40.31.6.060.0000 | Миниатюрное универсальное электромеханическое реле; монтаж на печатную плату или в розетку; выводы с шагом 3.5мм; 1СO 10A; контакты AgNi; катушка 60В AC/DC (бистабильная); степень защиты RTII | 1 | 1461 | 50 | 40 | 50 | B | 11-13 недель | 2026-02-13 | 8012823238760 | 0.0171
403161100000 | 40.31.6.110.0000 | Миниатюрное универсальное электромеханическое реле; монтаж на печатную плату или в розетку; выводы с шагом 3.5мм; 1СO 10A; контакты AgNi; катушка 110В AC/DC (бистабильная); степень защиты RTII | 1 | 1579 | 50 | 40 | 50 | B | 11-13 недель | 2026-02-13 | 8012823238746 | 0.0171
403170050000 | 40.31.7.005.0000 | Миниатюрное универсальное электромеханическое реле; монтаж на печатную плату или в розетку; выводы с шагом 3.5мм; 1СO 10A; контакты AgNi; катушка 5В DC (чувствит.); степень защиты RTII | 1 | 718 | 50 | 40 | 50 | A | 8-10 недель | 2026-02-13 | 8012823238739 | 0.017
403170050001 | 40.31.7.005.0001 | Миниатюрное универсальное электромеханическое реле; монтаж на печатную плату или в розетку; выводы с шагом 3.5мм; 1СO 10A; контакты AgNi; катушка 5В DC (чувствит.); влагозащита RTIII | 1 | 825 | 50 | 40 | 50 | B | 11-13 недель | 2026-02-13 | 8012823098050 | 0.017
403170050300 | 40.31.7.005.0300 | Миниатюрное универсальное электромеханическое реле; монтаж на печатную плату или в розетку; выводы с шагом 3.5мм; 1NO 10A; контакты AgNi; катушка 5В DC (чувствит.); степень защиты RTII | 1 | 718 | 50 | 40 | 50 | B | 11-13 недель | 2026-02-13 | 8012823098401 | 0.017
403170054000 | 40.31.7.005.4000 | Миниатюрное универсальное электромеханическое реле; монтаж на печатную плату или в розетку; выводы с шагом 3.5мм; 1СO 10A; контакты AgSnO2; катушка 5В DC (чувствит.); степень защиты RTII | 1 | 835 | 50 | 40 | 50 | B | 11-13 недель | 2026-02-13 | 8012823285832 | 0.017
403170054001 | 40.31.7.005.4001 | Миниатюрное универсальное электромеханическое реле; монтаж на печатную плату или в розетку; выводы с шагом 3.5мм; 1СO 10A; контакты AgSnO2; катушка 5В DC (чувствит.); влагозащита RTIII | 1 | 942 | 50 | 40 | 50 | B | 11-13 недель | 2026-02-13 | 8012823116075 | 0.017
403170060000 | 40.31.7.006.0000 | Миниатюрное универсальное электромеханическое реле; монтаж на печатную плату или в розетку; выводы с шагом 3.5мм; 1СO 10A; контакты AgNi; катушка 6В DC (чувствит.); степень защиты RTII | 1 | 718 | 50 | 40 | 50 | B | 11-13 недель | 2026-02-13 | 8012823238821 | 0.017
403170060001 | 40.31.7.006.0001 | Миниатюрное универсальное электромеханическое реле; монтаж на печатную плату или в розетку; выводы с шагом 3.5мм; 1СO 10A; контакты AgNi; катушка 6В DC (чувствит.); влагозащита RTIII | 1 | 825 | 50 | 40 | 50 | B | 11-13 недель | 2026-02-13 | 8012823085722 | 0.017
403170060300 | 40.31.7.006.0300 | Миниатюрное универсальное электромеханическое реле; монтаж на печатную плату или в розетку; выводы с шагом 3.5мм; 1NO 10A; контакты AgNi; катушка 6В DC (чувствит.); степень защиты RTII | 1 | 718 | 50 | 40 | 50 | B | 11-13 недель | 2026-02-13 | 8012823091464 | 0.017
403170064000 | 40.31.7.006.4000 | Миниатюрное универсальное электромеханическое реле; монтаж на печатную плату или в розетку; выводы с шагом 3.5мм; 1СO 10A; контакты AgSnO2; катушка 6В DC (чувствит.); степень защиты RTII | 1 | 835 | 50 | 40 | 50 | B | 11-13 недель | 2026-02-13 | 8012823098067 | 0.017
403170065000 | 40.31.7.006.5000 | Миниатюрное универсальное электромеханическое реле; монтаж на печатную плату или в розетку; выводы с шагом 3.5мм; 1СO 10A; контакты AgNi+Au; катушка 6В DC (чувствит.); степень защиты RTII | 1 | 1316 | 50 | 40 | 50 | B | 11-13 недель | 2026-02-13 | 8012823286426 | 0.017
403170070000 | 40.31.7.007.0000 | Миниатюрное универсальное электромеханическое реле; монтаж на печатную плату или в розетку; выводы с шагом 3.5мм; 1СO 10A; контакты AgNi; катушка 7В DC (чувствит.); степень защиты RTII | 1 | 718 | 50 | 40 | 50 | B | 11-13 недель | 2026-02-13 | 8012823238814 | 0.017
403170070300 | 40.31.7.007.0300 | Миниатюрное универсальное электромеханическое реле; монтаж на печатную плату или в розетку; выводы с шагом 3.5мм; 1NO 10A; контакты AgNi; катушка 7В DC (чувствит.); степень защиты RTII | 1 | 718 | 50 | 40 | 50 | B | 11-13 недель | 2026-02-13 | 8012823101392 | 0.017
403170090000 | 40.31.7.009.0000 | Миниатюрное универсальное электромеханическое реле; монтаж на печатную плату или в розетку; выводы с шагом 3.5мм; 1СO 10A; контакты AgNi; катушка 9В DC (чувствит.); степень защиты RTII | 1 | 718 | 50 | 40 | 50 | B | 11-13 недель | 2026-02-13 | 8012823238807 | 0.017
403170090001 | 40.31.7.009.0001 | Миниатюрное универсальное электромеханическое реле; монтаж на печатную плату или в розетку; выводы с шагом 3.5мм; 1NO 10A; контакты AgNi; катушка 9В DC (чувствит.); влагозащита RTIII | 1 | 825 | 50 | 40 | 50 | B | 11-13 недель | 2026-02-13 | 8012823195223 | 0.017
403170095001 | 40.31.7.009.5001 | Миниатюрное универсальное электромеханическое реле; монтаж на печатную плату или в розетку; выводы с шагом 3.5мм; 1NO 10A; контакты AgNi+Au; катушка 9В DC (чувствит.); влагозащита RTIII | 1 | 1421 | 50 | 40 | 50 | B | 11-13 недель | 2026-02-13 | 8012823235837 | 0.017
403170120000 | 40.31.7.012.0000 | Миниатюрное универсальное электромеханическое реле; монтаж на печатную плату или в розетку; выводы с шагом 3.5мм; 1СO 10A; контакты AgNi; катушка 12В DC (чувствит.); степень защиты RTII | 1 | 542 | 50 | 40 | 50 | A | 8-10 недель | 2026-02-13 | 8012823238845 | 0.017
403170120001 | 40.31.7.012.0001 | Миниатюрное универсальное электромеханическое реле; монтаж на печатную плату или в розетку; выводы с шагом 3.5мм; 1СO 10A; контакты AgNi; катушка 12В DC (чувствит.); влагозащита RTIII | 1 | 648 | 50 | 40 | 50 | A | 8-10 недель | 2026-02-13 | 8012823081212 | 0.017
403170120300 | 40.31.7.012.0300 | Миниатюрное универсальное электромеханическое реле; монтаж на печатную плату или в розетку; выводы с шагом 3.5мм; 1NO 10A; контакты AgNi; катушка 12В DC (чувствит.); степень защиты RTII | 1 | 542 | 50 | 40 | 50 | B | 11-13 недель | 2026-02-13 | 8012823083544 | 0.017
403170120301 | 40.31.7.012.0301 | Миниатюрное универсальное электромеханическое реле; монтаж на печатную плату или в розетку; выводы с шагом 3.5мм; 1NO 10A; контакты AgNi; катушка 12В DC (чувствит.); влагозащита RTIII | 1 | 648 | 50 | 40 | 50 | B | 11-13 недель | 2026-02-13 | 8012823089638 | 0.017
403170121020 | 40.31.7.012.1020 | Миниатюрное универсальное электромеханическое реле; монтаж на печатную плату; выводы с шагом 3.5мм; 1СO 12A; контакты AgNi; катушка 12В DC (чувствит.); степень защиты RTII | 1 | 542 | 50 | 40 | 50 | A | 8-10 недель | 2026-02-13 | 8012823338309 | 0.017
403170121320 | 40.31.7.012.1320 | Миниатюрное универсальное электромеханическое реле; монтаж на печатную плату; выводы с шагом 3.5мм; 1NO 12A; контакты AgNi; катушка 12В DC (чувствит.); степень защиты RTII | 1 | 542 | 50 | 40 | 50 | A | 8-10 недель | 2026-02-13 | 8012823338330 | 0.017
403170124000 | 40.31.7.012.4000 | Миниатюрное универсальное электромеханическое реле; монтаж на печатную плату или в розетку; выводы с шагом 3.5мм; 1СO 10A; контакты AgSnO2; катушка 12В DC (чувствит.); степень защиты RTII | 1 | 662 | 50 | 40 | 50 | B | 11-13 недель | 2026-02-13 | 8012823101354 | 0.017
403170125000 | 40.31.7.012.5000 | Миниатюрное универсальное электромеханическое реле; монтаж на печатную плату или в розетку; выводы с шагом 3.5мм; 1СO 10A; контакты AgNi+Au; катушка 12В DC (чувствит.); степень защиты RTII | 1 | 1141 | 50 | 40 | 50 | B | 11-13 недель | 2026-02-13 | 8012823093710 | 0.017
403170125001 | 40.31.7.012.5001 | Миниатюрное универсальное электромеханическое реле; монтаж на печатную плату или в розетку; выводы с шагом 3.5мм; 1СO 10A; контакты AgNi+Au; катушка 12В DC (чувствит.); влагозащита RTIII | 1 | 1245 | 50 | 40 | 50 | B | 11-13 недель | 2026-02-13 | 8012823098562 | 0.017
403170140000 | 40.31.7.014.0000 | Миниатюрное универсальное электромеханическое реле; монтаж на печатную плату или в розетку; выводы с шагом 3.5мм; 1СO 10A; контакты AgNi; катушка 14В DC (чувствит.); степень защиты RTII | 1 | 718 | 50 | 40 | 50 | A | 8-10 недель | 2026-02-13 | 8012823238869 | 0.017
403170140001 | 40.31.7.014.0001 | Миниатюрное универсальное электромеханическое реле; монтаж на печатную плату или в розетку; выводы с шагом 3.5мм; 1СO 10A; контакты AgNi; катушка 14В DC (чувствит.); влагозащита RTIII | 1 | 825 | 50 | 40 | 50 | B | 11-13 недель | 2026-02-13 | 8012823103440 | 0.017
403170140300 | 40.31.7.014.0300 | Миниатюрное универсальное электромеханическое реле; монтаж на печатную плату или в розетку; выводы с шагом 3.5мм; 1NO 10A; контакты AgNi; катушка 14В DC (чувствит.); степень защиты RTII | 1 | 718 | 50 | 40 | 50 | B | 11-13 недель | 2026-02-13 | 8012823109732 | 0.017
403170180000 | 40.31.7.018.0000 | Миниатюрное универсальное электромеханическое реле; монтаж на печатную плату или в розетку; выводы с шагом 3.5мм; 1СO 10A; контакты AgNi; катушка 18В DC (чувствит.); степень защиты RTII | 1 | 718 | 50 | 40 | 50 | A | 8-10 недель | 2026-02-13 | 8012823238852 | 0.017
403170180001 | 40.31.7.018.0001 | Миниатюрное универсальное электромеханическое реле; монтаж на печатную плату или в розетку; выводы с шагом 3.5мм; 1СO 10A; контакты AgNi; катушка 18В DC (чувствит.); влагозащита RTIII | 1 | 825 | 50 | 40 | 50 | B | 11-13 недель | 2026-02-13 | 8012823197203 | 0.017
403170180300 | 40.31.7.018.0300 | Миниатюрное универсальное электромеханическое реле; монтаж на печатную плату или в розетку; выводы с шагом 3.5мм; 1NO 10A; контакты AgNi; катушка 18В DC (чувствит.); степень защиты RTII | 1 | 718 | 50 | 40 | 50 | B | 11-13 недель | 2026-02-13 | 8012823108995 | 0.017
403170185000 | 40.31.7.018.5000 | Миниатюрное универсальное электромеханическое реле; монтаж на печатную плату или в розетку; выводы с шагом 3.5мм; 1СO 10A; контакты AgNi+Au; катушка 18В DC (чувствит.); степень защиты RTII | 1 | 1316 | 50 | 40 | 50 | B | 11-13 недель | 2026-02-13 | 8012823122670 | 0.017
403170210000 | 40.31.7.021.0000 | Миниатюрное универсальное электромеханическое реле; монтаж на печатную плату или в розетку; выводы с шагом 3.5мм; 1СO 10A; контакты AgNi; катушка 21В DC (чувствит.); степень защиты RTII | 1 | 718 | 50 | 40 | 50 | A | 8-10 недель | 2026-02-13 | 8012823238890 | 0.017
403170215000 | 40.31.7.021.5000 | Миниатюрное универсальное электромеханическое реле; монтаж на печатную плату или в розетку; выводы с шагом 3.5мм; 1СO 10A; контакты AgNi+Au; катушка 21В DC (чувствит.); степень защиты RTII | 1 | 1316 | 50 | 40 | 50 | B | 11-13 недель | 2026-02-13 | 8012823103457 | 0.017
403170215301 | 40.31.7.021.5301 | Миниатюрное универсальное электромеханическое реле; монтаж на печатную плату или в розетку; выводы с шагом 3.5мм; 1NO 10A; контакты AgNi+Au; катушка 21В DC (чувствит.); влагозащита RTIII | 1 | 1421 | 50 | 40 | 50 | B | 11-13 недель | 2026-02-13 | 8012823101194 | 0.017
403170240000 | 40.31.7.024.0000 | Миниатюрное универсальное электромеханическое реле; монтаж на печатную плату или в розетку; выводы с шагом 3.5мм; 1СO 10A; контакты AgNi; катушка 24В DC (чувствит.); степень защиты RTII | 1 | 542 | 50 | 40 | 50 | A | 8-10 недель | 2026-02-13 | 8012823238883 | 0.017
403170240001 | 40.31.7.024.0001 | Миниатюрное универсальное электромеханическое реле; монтаж на печатную плату или в розетку; выводы с шагом 3.5мм; 1СO 10A; контакты AgNi; катушка 24В DC (чувствит.); влагозащита RTIII | 1 | 648 | 50 | 40 | 50 | A | 8-10 недель | 2026-02-13 | 8012823081229 | 0.017
403170240300 | 40.31.7.024.0300 | Миниатюрное универсальное электромеханическое реле; монтаж на печатную плату или в розетку; выводы с шагом 3.5мм; 1NO 10A; контакты AgNi; катушка 24В DC (чувствит.); степень защиты RTII | 1 | 542 | 50 | 40 | 50 | B | 11-13 недель | 2026-02-13 | 8012823077758 | 0.017
403170240301 | 40.31.7.024.0301 | Миниатюрное универсальное электромеханическое реле; монтаж на печатную плату или в розетку; выводы с шагом 3.5мм; 1NO 10A; контакты AgNi; катушка 24В DC (чувствит.); влагозащита RTIII | 1 | 648 | 50 | 40 | 50 | B | 11-13 недель | 2026-02-13 | 8012823083575 | 0.017
403170241020 | 40.31.7.024.1020 | Миниатюрное универсальное электромеханическое реле; монтаж на печатную плату; выводы с шагом 3.5мм; 1СO 12A; контакты AgNi; катушка 24В DC (чувствит.); степень защиты RTII | 1 | 542 | 50 | 40 | 50 | A | 8-10 недель | 2026-02-13 | 8012823338262 | 0.017
403170241320 | 40.31.7.024.1320 | Миниатюрное универсальное электромеханическое реле; монтаж на печатную плату; выводы с шагом 3.5мм; 1NO 12A; контакты AgNi; катушка 24В DC (чувствит.); степень защиты RTII | 1 | 542 | 50 | 40 | 50 | A | 8-10 недель | 2026-02-13 | 8012823338347 | 0.017
403170244000 | 40.31.7.024.4000 | Миниатюрное универсальное электромеханическое реле; монтаж на печатную плату или в розетку; выводы с шагом 3.5мм; 1СO 10A; контакты AgSnO2; катушка 24В DC (чувствит.); степень защиты RTII | 1 | 662 | 50 | 40 | 50 | B | 11-13 недель | 2026-02-13 | 8012823109947 | 0.017
403170245000 | 40.31.7.024.5000 | Миниатюрное универсальное электромеханическое реле; монтаж на печатную плату или в розетку; выводы с шагом 3.5мм; 1СO 10A; контакты AgNi+Au; катушка 24В DC (чувствит.); степень защиты RTII | 1 | 1141 | 50 | 40 | 50 | B | 11-13 недель | 2026-02-13 | 8012823094052 | 0.017
403170245001 | 40.31.7.024.5001 | Миниатюрное универсальное электромеханическое реле; монтаж на печатную плату или в розетку; выводы с шагом 3.5мм; 1СO 10A; контакты AgNi+Au; катушка 24В DC (чувствит.); влагозащита RTIII | 1 | 1245 | 50 | 40 | 50 | B | 11-13 недель | 2026-02-13 | 8012823097473 | 0.017
403170280000 | 40.31.7.028.0000 | Миниатюрное универсальное электромеханическое реле; монтаж на печатную плату или в розетку; выводы с шагом 3.5мм; 1СO 10A; контакты AgNi; катушка 28В DC (чувствит.); степень защиты RTII | 1 | 718 | 50 | 40 | 50 | B | 11-13 недель | 2026-02-13 | 8012823238913 | 0.017
403170280001 | 40.31.7.028.0001 | Миниатюрное универсальное электромеханическое реле; монтаж на печатную плату или в розетку; выводы с шагом 3.5мм; 1СO 10A; контакты AgNi; катушка 28В DC (чувствит.); влагозащита RTIII | 1 | 825 | 50 | 40 | 50 | B | 11-13 недель | 2026-02-13 | 8012823121291 | 0.017
403170280301 | 40.31.7.028.0301 | Миниатюрное универсальное электромеханическое реле; монтаж на печатную плату или в розетку; выводы с шагом 3.5мм; 1NO 10A; контакты AgNi; катушка 28В DC (чувствит.); влагозащита RTIII | 1 | 825 | 50 | 40 | 50 | B | 11-13 недель | 2026-02-13 | 8012823275741 | 0.017
403170360000 | 40.31.7.036.0000 | Миниатюрное универсальное электромеханическое реле; монтаж на печатную плату или в розетку; выводы с шагом 3.5мм; 1СO 10A; контакты AgNi; катушка 36В DC (чувствит.); степень защиты RTII | 1 | 718 | 50 | 40 | 50 | B | 11-13 недель | 2026-02-13 | 8012823238906 | 0.017
403170480000 | 40.31.7.048.0000 | Миниатюрное универсальное электромеханическое реле; монтаж на печатную плату или в розетку; выводы с шагом 3.5мм; 1СO 10A; контакты AgNi; катушка 48В DC (чувствит.); степень защиты RTII | 1 | 718 | 50 | 40 | 50 | A | 8-10 недель | 2026-02-13 | 8012823238944 | 0.017
403170480001 | 40.31.7.048.0001 | Миниатюрное универсальное электромеханическое реле; монтаж на печатную плату или в розетку; выводы с шагом 3.5мм; 1СO 10A; контакты AgNi; катушка 48В DC (чувствит.); влагозащита RTIII | 1 | 825 | 50 | 40 | 50 | B | 11-13 недель | 2026-02-13 | 8012823088471 | 0.017
403170480300 | 40.31.7.048.0300 | Миниатюрное универсальное электромеханическое реле; монтаж на печатную плату или в розетку; выводы с шагом 3.5мм; 1NO 10A; контакты AgNi; катушка 48В DC (чувствит.); степень защиты RTII | 1 | 718 | 50 | 40 | 50 | B | 11-13 недель | 2026-02-13 | 8012823092713 | 0.017
403170480301 | 40.31.7.048.0301 | Миниатюрное универсальное электромеханическое реле; монтаж на печатную плату или в розетку; выводы с шагом 3.5мм; 1NO 10A; контакты AgNi; катушка 48В DC (чувствит.); влагозащита RTIII | 1 | 825 | 50 | 40 | 50 | B | 11-13 недель | 2026-02-13 | 8012823118963 | 0.017
403170485000 | 40.31.7.048.5000 | Миниатюрное универсальное электромеханическое реле; монтаж на печатную плату или в розетку; выводы с шагом 3.5мм; 1СO 10A; контакты AgNi+Au; катушка 48В DC (чувствит.); степень защиты RTII | 1 | 1316 | 50 | 40 | 50 | B | 11-13 недель | 2026-02-13 | 8012823109954 | 0.017
403170600000 | 40.31.7.060.0000 | Миниатюрное универсальное электромеханическое реле; монтаж на печатную плату или в розетку; выводы с шагом 3.5мм; 1СO 10A; контакты AgNi; катушка 60В DC (чувствит.); степень защиты RTII | 1 | 718 | 50 | 40 | 50 | A | 8-10 недель | 2026-02-13 | 8012823238937 | 0.017
403170604001 | 40.31.7.060.4001 | Миниатюрное универсальное электромеханическое реле; монтаж на печатную плату или в розетку; выводы с шагом 3.5мм; 1СO 10A; контакты AgSnO2; катушка 60В DC (чувствит.); влагозащита RTIII | 1 | 942 | 50 | 40 | 50 | B | 11-13 недель | 2026-02-13 | 8012823116822 | 0.017
403170605000 | 40.31.7.060.5000 | Миниатюрное универсальное электромеханическое реле; монтаж на печатную плату или в розетку; выводы с шагом 3.5мм; 1СO 10A; контакты AgNi+Au; катушка 60В DC (чувствит.); степень защиты RTII | 1 | 1316 | 50 | 40 | 50 | B | 11-13 недель | 2026-02-13 | 8012823102153 | 0.017
403170605001 | 40.31.7.060.5001 | Миниатюрное универсальное электромеханическое реле; монтаж на печатную плату или в розетку; выводы с шагом 3.5мм; 1СO 10A; контакты AgNi+Au; катушка 60В DC (чувствит.); влагозащита RTIII | 1 | 1421 | 50 | 40 | 50 | B | 11-13 недель | 2026-02-13 | 8012823112015 | 0.017
403170900000 | 40.31.7.090.0000 | Миниатюрное универсальное электромеханическое реле; монтаж на печатную плату или в розетку; выводы с шагом 3.5мм; 1СO 10A; контакты AgNi; катушка 90В DC (чувствит.); степень защиты RTII | 1 | 836 | 50 | 40 | 50 | B | 11-13 недель | 2026-02-13 | 8012823301501 | 0.017
403170905000 | 40.31.7.090.5000 | Миниатюрное универсальное электромеханическое реле; монтаж на печатную плату или в розетку; выводы с шагом 3.5мм; 1СO 10A; контакты AgNi+Au; катушка 90В DC (чувствит.); степень защиты RTII | 1 | 1433 | 50 | 40 | 50 | B | 11-13 недель | 2026-02-13 | 8012823115955 | 0.017
403171100000 | 40.31.7.110.0000 | Миниатюрное универсальное электромеханическое реле; монтаж на печатную плату или в розетку; выводы с шагом 3.5мм; 1СO 10A; контакты AgNi; катушка 110В DC (чувствит.); степень защиты RTII | 1 | 836 | 50 | 40 | 50 | B | 11-13 недель | 2026-02-13 | 8012823238920 | 0.017
403171100001 | 40.31.7.110.0001 | Миниатюрное универсальное электромеханическое реле; монтаж на печатную плату или в розетку; выводы с шагом 3.5мм; 1СO 10A; контакты AgNi; катушка 110В DC (чувствит.); влагозащита RTIII | 1 | 944 | 50 | 40 | 50 | B | 11-13 недель | 2026-02-13 | 8012823196305 | 0.017
403180060000 | 40.31.8.006.0000 | Миниатюрное универсальное электромеханическое реле; монтаж на печатную плату или в розетку; выводы с шагом 3.5мм; 1СO 10A; контакты AgNi; катушка 6В AC; степень защиты RTII | 1 | 848 | 50 | 40 | 50 | B | 11-13 недель | 2026-02-13 | 8012823238975 | 0.017
403180120000 | 40.31.8.012.0000 | Миниатюрное универсальное электромеханическое реле; монтаж на печатную плату или в розетку; выводы с шагом 3.5мм; 1СO 10A; контакты AgNi; катушка 12В AC; степень защиты RTII | 1 | 746 | 50 | 40 | 50 | A | 8-10 недель | 2026-02-13 | 8012823238968 | 0.017
403180120001 | 40.31.8.012.0001 | Миниатюрное универсальное электромеханическое реле; монтаж на печатную плату или в розетку; выводы с шагом 3.5мм; 1СO 10A; контакты AgNi; катушка 12В AC; влагозащита RTIII | 1 | 850 | 50 | 40 | 50 | B | 11-13 недель | 2026-02-13 | 8012823090306 | 0.017
403180120300 | 40.31.8.012.0300 | Миниатюрное универсальное электромеханическое реле; монтаж на печатную плату или в розетку; выводы с шагом 3.5мм; 1NO 10A; контакты AgNi; катушка 12В AC; степень защиты RTII | 1 | 746 | 50 | 40 | 50 | B | 11-13 недель | 2026-02-13 | 8012823007434 | 0.017
403180120301 | 40.31.8.012.0301 | Миниатюрное универсальное электромеханическое реле; монтаж на печатную плату или в розетку; выводы с шагом 3.5мм; 1NO 10A; контакты AgNi; катушка 12В AC; влагозащита RTIII | 1 | 850 | 50 | 40 | 50 | B | 11-13 недель | 2026-02-13 | 8012823106786 | 0.017
403180125000 | 40.31.8.012.5000 | Миниатюрное универсальное электромеханическое реле; монтаж на печатную плату или в розетку; выводы с шагом 3.5мм; 1СO 10A; контакты AgNi+Au; катушка 12В AC; степень защиты RTII | 1 | 1344 | 50 | 40 | 50 | B | 11-13 недель | 2026-02-13 | 8012823116006 | 0.017
403180240000 | 40.31.8.024.0000 | Миниатюрное универсальное электромеханическое реле; монтаж на печатную плату или в розетку; выводы с шагом 3.5мм; 1СO 10A; контакты AgNi; катушка 24В AC; степень защиты RTII | 1 | 746 | 50 | 40 | 50 | A | 8-10 недель | 2026-02-13 | 8012823239002 | 0.017
403180240001 | 40.31.8.024.0001 | Миниатюрное универсальное электромеханическое реле; монтаж на печатную плату или в розетку; выводы с шагом 3.5мм; 1СO 10A; контакты AgNi; катушка 24В AC; влагозащита RTIII | 1 | 850 | 50 | 40 | 50 | A | 8-10 недель | 2026-02-13 | 8012823007465 | 0.017
403180240300 | 40.31.8.024.0300 | Миниатюрное универсальное электромеханическое реле; монтаж на печатную плату или в розетку; выводы с шагом 3.5мм; 1NO 10A; контакты AgNi; катушка 24В AC; степень защиты RTII | 1 | 746 | 50 | 40 | 50 | B | 11-13 недель | 2026-02-13 | 8012823007496 | 0.017
403180240301 | 40.31.8.024.0301 | Миниатюрное универсальное электромеханическое реле; монтаж на печатную плату или в розетку; выводы с шагом 3.5мм; 1NO 10A; контакты AgNi; катушка 24В AC; влагозащита RTIII | 1 | 850 | 50 | 40 | 50 | B | 11-13 недель | 2026-02-13 | 8012823106755 | 0.017
403180244000 | 40.31.8.024.4000 | Миниатюрное универсальное электромеханическое реле; монтаж на печатную плату или в розетку; выводы с шагом 3.5мм; 1СO 10A; контакты AgSnO2; катушка 24В AC; степень защиты RTII | 1 | 864 | 50 | 40 | 50 | B | 11-13 недель | 2026-02-13 | 8012823186306 | 0.017
403180245000 | 40.31.8.024.5000 | Миниатюрное универсальное электромеханическое реле; монтаж на печатную плату или в розетку; выводы с шагом 3.5мм; 1СO 10A; контакты AgNi+Au; катушка 24В AC; степень защиты RTII | 1 | 1344 | 50 | 40 | 50 | B | 11-13 недель | 2026-02-13 | 8012823007502 | 0.017
403180245001 | 40.31.8.024.5001 | Миниатюрное универсальное электромеханическое реле; монтаж на печатную плату или в розетку; выводы с шагом 3.5мм; 1СO 10A; контакты AgNi+Au; катушка 24В AC; влагозащита RTIII | 1 | 1448 | 50 | 40 | 50 | B | 11-13 недель | 2026-02-13 | 8012823007519 | 0.017
403180480000 | 40.31.8.048.0000 | Миниатюрное универсальное электромеханическое реле; монтаж на печатную плату или в розетку; выводы с шагом 3.5мм; 1СO 10A; контакты AgNi; катушка 48В AC; степень защиты RTII | 1 | 848 | 50 | 40 | 50 | A | 8-10 недель | 2026-02-13 | 8012823239040 | 0.017
403180480001 | 40.31.8.048.0001 | Миниатюрное универсальное электромеханическое реле; монтаж на печатную плату или в розетку; выводы с шагом 3.5мм; 1СO 10A; контакты AgNi; катушка 48В AC; влагозащита RTIII | 1 | 953 | 50 | 40 | 50 | B | 11-13 недель | 2026-02-13 | 8012823077185 | 0.017
403180480300 | 40.31.8.048.0300 | Миниатюрное универсальное электромеханическое реле; монтаж на печатную плату или в розетку; выводы с шагом 3.5мм; 1NO 10A; контакты AgNi; катушка 48В AC; степень защиты RTII | 1 | 848 | 50 | 40 | 50 | B | 11-13 недель | 2026-02-13 | 8012823007557 | 0.017
403180485000 | 40.31.8.048.5000 | Миниатюрное универсальное электромеханическое реле; монтаж на печатную плату или в розетку; выводы с шагом 3.5мм; 1СO 10A; контакты AgNi+Au; катушка 48В AC; степень защиты RTII | 1 | 1444 | 50 | 40 | 50 | B | 11-13 недель | 2026-02-13 | 8012823086248 | 0.017
403180600000 | 40.31.8.060.0000 | Миниатюрное универсальное электромеханическое реле; монтаж на печатную плату или в розетку; выводы с шагом 3.5мм; 1СO 10A; контакты AgNi; катушка 60В AC; степень защиты RTII | 1 | 848 | 50 | 40 | 50 | B | 11-13 недель | 2026-02-13 | 8012823239033 | 0.017
403180605000 | 40.31.8.060.5000 | Миниатюрное универсальное электромеханическое реле; монтаж на печатную плату или в розетку; выводы с шагом 3.5мм; 1СO 10A; контакты AgNi+Au; катушка 60В AC; степень защиты RTII | 1 | 1444 | 50 | 40 | 50 | B | 11-13 недель | 2026-02-13 | 8012823085647 | 0.017
403181100000 | 40.31.8.110.0000 | Миниатюрное универсальное электромеханическое реле; монтаж на печатную плату или в розетку; выводы с шагом 3.5мм; 1СO 10A; контакты AgNi; катушка 110В AC; степень защиты RTII | 1 | 961 | 50 | 40 | 50 | A | 8-10 недель | 2026-02-13 | 8012823239026 | 0.017
403181100001 | 40.31.8.110.0001 | Миниатюрное универсальное электромеханическое реле; монтаж на печатную плату или в розетку; выводы с шагом 3.5мм; 1СO 10A; контакты AgNi; катушка 110В AC; влагозащита RTIII | 1 | 1067 | 50 | 40 | 50 | B | 11-13 недель | 2026-02-13 | 8012823007595 | 0.017
403181100300 | 40.31.8.110.0300 | Миниатюрное универсальное электромеханическое реле; монтаж на печатную плату или в розетку; выводы с шагом 3.5мм; 1NO 10A; контакты AgNi; катушка 110В AC; степень защиты RTII | 1 | 961 | 50 | 40 | 50 | B | 11-13 недель | 2026-02-13 | 8012823007601 | 0.017
403181100301 | 40.31.8.110.0301 | Миниатюрное универсальное электромеханическое реле; монтаж на печатную плату или в розетку; выводы с шагом 3.5мм; 1NO 10A; контакты AgNi; катушка 110В AC; влагозащита RTIII | 1 | 1067 | 50 | 40 | 50 | B | 11-13 недель | 2026-02-13 | 8012823085807 | 0.017
403181105000 | 40.31.8.110.5000 | Миниатюрное универсальное электромеханическое реле; монтаж на печатную плату или в розетку; выводы с шагом 3.5мм; 1СO 10A; контакты AgNi+Au; катушка 110В AC; степень защиты RTII | 1 | 1556 | 50 | 40 | 50 | B | 11-13 недель | 2026-02-13 | 8012823007625 | 0.017
403181105001 | 40.31.8.110.5001 | Миниатюрное универсальное электромеханическое реле; монтаж на печатную плату или в розетку; выводы с шагом 3.5мм; 1СO 10A; контакты AgNi+Au; катушка 110В AC; влагозащита RTIII | 1 | 1665 | 50 | 40 | 50 | B | 11-13 недель | 2026-02-13 | 8012823007632 | 0.017
403181105300 | 40.31.8.110.5300 | Миниатюрное универсальное электромеханическое реле; монтаж на печатную плату или в розетку; выводы с шагом 3.5мм; 1NO 10A; контакты AgNi+Au; катушка 110В AC; степень защиты RTII | 1 | 1556 | 50 | 40 | 50 | B | 11-13 недель | 2026-02-13 | 8012823333939 | 0.017
403181200000 | 40.31.8.120.0000 | Миниатюрное универсальное электромеханическое реле; монтаж на печатную плату или в розетку; выводы с шагом 3.5мм; 1СO 10A; контакты AgNi; катушка 120В AC; степень защиты RTII | 1 | 961 | 50 | 40 | 50 | A | 8-10 недель | 2026-02-13 | 8012823239057 | 0.017
403181200001 | 40.31.8.120.0001 | Миниатюрное универсальное электромеханическое реле; монтаж на печатную плату или в розетку; выводы с шагом 3.5мм; 1СO 10A; контакты AgNi; катушка 120В AC; влагозащита RTIII | 1 | 1067 | 50 | 40 | 50 | B | 11-13 недель | 2026-02-13 | 8012823075266 | 0.017
403181200300 | 40.31.8.120.0300 | Миниатюрное универсальное электромеханическое реле; монтаж на печатную плату или в розетку; выводы с шагом 3.5мм; 1NO 10A; контакты AgNi; катушка 120В AC; степень защиты RTII | 1 | 961 | 50 | 40 | 50 | B | 11-13 недель | 2026-02-13 | 8012823115337 | 0.017
403181205000 | 40.31.8.120.5000 | Миниатюрное универсальное электромеханическое реле; монтаж на печатную плату или в розетку; выводы с шагом 3.5мм; 1СO 10A; контакты AgNi+Au; катушка 120В AC; степень защиты RTII | 1 | 1556 | 50 | 40 | 50 | B | 11-13 недель | 2026-02-13 | 8012823088631 | 0.017
403181205001 | 40.31.8.120.5001 | Миниатюрное универсальное электромеханическое реле; монтаж на печатную плату или в розетку; выводы с шагом 3.5мм; 1СO 10A; контакты AgNi+Au; катушка 120В AC; влагозащита RTIII | 1 | 1665 | 50 | 40 | 50 | B | 11-13 недель | 2026-02-13 | 8012823121208 | 0.017
403181250000 | 40.31.8.125.0000 | Миниатюрное универсальное электромеханическое реле; монтаж на печатную плату или в розетку; выводы с шагом 3.5мм; 1СO 10A; контакты AgNi; катушка 125В AC; степень защиты RTII | 1 | 961 | 50 | 40 | 50 | B | 11-13 недель | 2026-02-13 | 8012823239088 | 0.017
403181250001 | 40.31.8.125.0001 | Миниатюрное универсальное электромеханическое реле; монтаж на печатную плату или в розетку; выводы с шагом 3.5мм; 1СO 10A; контакты AgNi; катушка 125В AC; влагозащита RTIII | 1 | 1067 | 50 | 40 | 50 | B | 11-13 недель | 2026-02-13 | 8012823097558 | 0.017
403181250300 | 40.31.8.125.0300 | Миниатюрное универсальное электромеханическое реле; монтаж на печатную плату или в розетку; выводы с шагом 3.5мм; 1NO 10A; контакты AgNi; катушка 125В AC; степень защиты RTII | 1 | 961 | 50 | 40 | 50 | B | 11-13 недель | 2026-02-13 | 8012823100272 | 0.017
403182300000 | 40.31.8.230.0000 | Миниатюрное универсальное электромеханическое реле; монтаж на печатную плату или в розетку; выводы с шагом 3.5мм; 1СO 10A; контакты AgNi; катушка 230В AC; степень защиты RTII | 1 | 1151 | 50 | 40 | 50 | A | 8-10 недель | 2026-02-13 | 8012823239071 | 0.017
403182300001 | 40.31.8.230.0001 | Миниатюрное универсальное электромеханическое реле; монтаж на печатную плату или в розетку; выводы с шагом 3.5мм; 1СO 10A; контакты AgNi; катушка 230В AC; влагозащита RTIII | 1 | 1259 | 50 | 40 | 50 | A | 8-10 недель | 2026-02-13 | 8012823007793 | 0.017
403182300300 | 40.31.8.230.0300 | Миниатюрное универсальное электромеханическое реле; монтаж на печатную плату или в розетку; выводы с шагом 3.5мм; 1NO 10A; контакты AgNi; катушка 230В AC; степень защиты RTII | 1 | 1151 | 50 | 40 | 50 | B | 11-13 недель | 2026-02-13 | 8012823087078 | 0.017
403182300301 | 40.31.8.230.0301 | Миниатюрное универсальное электромеханическое реле; монтаж на печатную плату или в розетку; выводы с шагом 3.5мм; 1NO 10A; контакты AgNi; катушка 230В AC; влагозащита RTIII | 1 | 1259 | 50 | 40 | 50 | B | 11-13 недель | 2026-02-13 | 8012823082929 | 0.017
403182304000 | 40.31.8.230.4000 | Миниатюрное универсальное электромеханическое реле; монтаж на печатную плату или в розетку; выводы с шагом 3.5мм; 1СO 10A; контакты AgSnO2; катушка 230В AC; степень защиты RTII | 1 | 1270 | 50 | 40 | 50 | B | 11-13 недель | 2026-02-13 | 8012823100210 | 0.017
403182305000 | 40.31.8.230.5000 | Миниатюрное универсальное электромеханическое реле; монтаж на печатную плату или в розетку; выводы с шагом 3.5мм; 1СO 10A; контакты AgNi+Au; катушка 230В AC; степень защиты RTII | 1 | 1749 | 50 | 40 | 50 | A | 8-10 недель | 2026-02-13 | 8012823007816 | 0.017
403182305001 | 40.31.8.230.5001 | Миниатюрное универсальное электромеханическое реле; монтаж на печатную плату или в розетку; выводы с шагом 3.5мм; 1СO 10A; контакты AgNi+Au; катушка 230В AC; влагозащита RTIII | 1 | 1856 | 50 | 40 | 50 | B | 11-13 недель | 2026-02-13 | 8012823091709 | 0.017
403182305300 | 40.31.8.230.5300 | Миниатюрное универсальное электромеханическое реле; монтаж на печатную плату или в розетку; выводы с шагом 3.5мм; 1NO 10A; контакты AgNi+Au; катушка 230В AC; степень защиты RTII | 1 | 1749 | 50 | 40 | 50 | B | 11-13 недель | 2026-02-13 | 8012823333946 | 0.017
403182400000 | 40.31.8.240.0000 | Миниатюрное универсальное электромеханическое реле; монтаж на печатную плату или в розетку; выводы с шагом 3.5мм; 1СO 10A; контакты AgNi; катушка 240В AC; степень защиты RTII | 1 | 1151 | 50 | 40 | 50 | A | 8-10 недель | 2026-02-13 | 8012823239095 | 0.017
403182400001 | 40.31.8.240.0001 | Миниатюрное универсальное электромеханическое реле; монтаж на печатную плату или в розетку; выводы с шагом 3.5мм; 1СO 10A; контакты AgNi; катушка 240В AC; влагозащита RTIII | 1 | 1259 | 50 | 40 | 50 | B | 11-13 недель | 2026-02-13 | 8012823085739 | 0.017
403182400300 | 40.31.8.240.0300 | Миниатюрное универсальное электромеханическое реле; монтаж на печатную плату или в розетку; выводы с шагом 3.5мм; 1NO 10A; контакты AgNi; катушка 240В AC; степень защиты RTII | 1 | 1151 | 50 | 40 | 50 | B | 11-13 недель | 2026-02-13 | 8012823075914 | 0.017
403182405000 | 40.31.8.240.5000 | Миниатюрное универсальное электромеханическое реле; монтаж на печатную плату или в розетку; выводы с шагом 3.5мм; 1СO 10A; контакты AgNi+Au; катушка 240В AC; степень защиты RTII | 1 | 1749 | 50 | 40 | 50 | B | 11-13 недель | 2026-02-13 | 8012823007854 | 0.017
403190040000 | 40.31.9.004.0000 | Миниатюрное универсальное электромеханическое реле; монтаж на печатную плату или в розетку; выводы с шагом 3.5мм; 1СO 10A; контакты AgNi; катушка 4В DC; степень защиты RTII | 1 | 718 | 50 | 40 | 50 | B | 11-13 недель | 2026-02-13 | 8012823239101 | 0.017
403190040001 | 40.31.9.004.0001 | Миниатюрное универсальное электромеханическое реле; монтаж на печатную плату или в розетку; выводы с шагом 3.5мм; 1СO 10A; контакты AgNi; катушка 4В DC; влагозащита RTIII | 1 | 825 | 50 | 40 | 50 | B | 11-13 недель | 2026-02-13 | 8012823007908 | 0.017
403190040003 | 40.31.9.004.0003 | Миниатюрное универсальное электромеханическое реле; монтаж на печатную плату или в розетку; выводы с шагом 3.5мм; 1СO 10A; контакты AgNi; катушка 4В DC; влагозащита RTIII; Высокая температура (+125°C) | 1 | 1045 | 50 | 40 | 50 | B | 11-13 недель | 2026-02-13 | 8012823079202 | 0.017
403190040300 | 40.31.9.004.0300 | Миниатюрное универсальное электромеханическое реле; монтаж на печатную плату или в розетку; выводы с шагом 3.5мм; 1NO 10A; контакты AgNi; катушка 4В DC; степень защиты RTII | 1 | 718 | 50 | 40 | 50 | B | 11-13 недель | 2026-02-13 | 8012823007915 | 0.017
403190040301 | 40.31.9.004.0301 | Миниатюрное универсальное электромеханическое реле; монтаж на печатную плату или в розетку; выводы с шагом 3.5мм; 1NO 10A; контакты AgNi; катушка 4В DC; влагозащита RTIII | 1 | 825 | 50 | 40 | 50 | B | 11-13 недель | 2026-02-13 | 8012823007922 | 0.017
403190045000 | 40.31.9.004.5000 | Миниатюрное универсальное электромеханическое реле; монтаж на печатную плату или в розетку; выводы с шагом 3.5мм; 1CO 10A; контакты AgNi+Au; катушка 4В DC; степень защиты RTII | 1 | 1316 | 50 | 40 | 50 | B | 11-13 недель | 2026-02-13 | 8012823007953 | 0.017
403190050000 | 40.31.9.005.0000 | Миниатюрное универсальное электромеханическое реле; монтаж на печатную плату или в розетку; выводы с шагом 3.5мм; 1СO 10A; контакты AgNi; катушка 5В DC; степень защиты RTII | 1 | 718 | 50 | 40 | 50 | A | 8-10 недель | 2026-02-13 | 8012823239149 | 0.017
403190050001 | 40.31.9.005.0001 | Миниатюрное универсальное электромеханическое реле; монтаж на печатную плату или в розетку; выводы с шагом 3.5мм; 1СO 10A; контакты AgNi; катушка 5В DC; влагозащита RTIII | 1 | 825 | 50 | 40 | 50 | B | 11-13 недель | 2026-02-13 | 8012823007977 | 0.017
403190050300 | 40.31.9.005.0300 | Миниатюрное универсальное электромеханическое реле; монтаж на печатную плату или в розетку; выводы с шагом 3.5мм; 1NO 10A; контакты AgNi; катушка 5В DC; степень защиты RTII | 1 | 718 | 50 | 40 | 50 | B | 11-13 недель | 2026-02-13 | 8012823094878 | 0.017
403190055003 | 40.31.9.005.5003 | Миниатюрное универсальное электромеханическое реле; монтаж на печатную плату или в розетку; выводы с шагом 3.5мм; 1СO 10A; контакты AgNi+Au; катушка 5В DC; влагозащита RTIII; Высокая температура (+125°C) | 1 | 1640 | 50 | 40 | 50 | B | 11-13 недель | 2026-02-13 | 8012823198200 | 0.017
403190060000 | 40.31.9.006.0000 | Миниатюрное универсальное электромеханическое реле; монтаж на печатную плату или в розетку; выводы с шагом 3.5мм; 1СO 10A; контакты AgNi; катушка 6В DC; степень защиты RTII | 1 | 718 | 50 | 40 | 50 | A | 8-10 недель | 2026-02-13 | 8012823239132 | 0.017
403190060001 | 40.31.9.006.0001 | Миниатюрное универсальное электромеханическое реле; монтаж на печатную плату или в розетку; выводы с шагом 3.5мм; 1СO 10A; контакты AgNi; катушка 6В DC; влагозащита RTIII | 1 | 825 | 50 | 40 | 50 | B | 11-13 недель | 2026-02-13 | 8012823008028 | 0.017
403190060003 | 40.31.9.006.0003 | Миниатюрное универсальное электромеханическое реле; монтаж на печатную плату или в розетку; выводы с шагом 3.5мм; 1CO 10A; контакты AgNi; катушка 6В DC; влагозащита RTIII; Высокая температура (+125°C); | 1 | 1045 | 50 | 40 | 50 | B | 11-13 недель | 2026-02-13 | 8012823008066 | 0.017
403190060300 | 40.31.9.006.0300 | Миниатюрное универсальное электромеханическое реле; монтаж на печатную плату или в розетку; выводы с шагом 3.5мм; 1NO 10A; контакты AgNi; катушка 6В DC; степень защиты RTII | 1 | 718 | 50 | 40 | 50 | B | 11-13 недель | 2026-02-13 | 8012823008073 | 0.017
403190060301 | 40.31.9.006.0301 | Миниатюрное универсальное электромеханическое реле; монтаж на печатную плату или в розетку; выводы с шагом 3.5мм; 1NO 10A; контакты AgNi; катушка 6В DC; влагозащита RTIII | 1 | 825 | 50 | 40 | 50 | B | 11-13 недель | 2026-02-13 | 8012823008097 | 0.017
403190060303 | 40.31.9.006.0303 | Миниатюрное универсальное электромеханическое реле; монтаж на печатную плату или в розетку; выводы с шагом 3.5мм; 1NO 10A; контакты AgNi; катушка 6В DC; влагозащита RTIII; Высокая температура (+125°C) | 1 | 1045 | 50 | 40 | 50 | B | 11-13 недель | 2026-02-13 | 8012823128139 | 0.017
403190064000 | 40.31.9.006.4000 | Миниатюрное универсальное электромеханическое реле; монтаж на печатную плату или в розетку; выводы с шагом 3.5мм; 1СO 10A; контакты AgSnO2; катушка 6В DC; степень защиты RTII | 1 | 835 | 50 | 40 | 50 | B | 11-13 недель | 2026-02-13 | 8012823098081 | 0.017
403190065000 | 40.31.9.006.5000 | Миниатюрное универсальное электромеханическое реле; монтаж на печатную плату или в розетку; выводы с шагом 3.5мм; 1СO 10A; контакты AgNi+Au; катушка 6В DC; степень защиты RTII | 1 | 1316 | 50 | 40 | 50 | B | 11-13 недель | 2026-02-13 | 8012823008110 | 0.017
403190065001 | 40.31.9.006.5001 | Миниатюрное универсальное электромеханическое реле; монтаж на печатную плату или в розетку; выводы с шагом 3.5мм; 1СO 10A; контакты AgNi+Au; катушка 6В DC; влагозащита RTIII | 1 | 1421 | 50 | 40 | 50 | B | 11-13 недель | 2026-02-13 | 8012823008127 | 0.017
403190065300 | 40.31.9.006.5300 | Миниатюрное универсальное электромеханическое реле; монтаж на печатную плату или в розетку; выводы с шагом 3.5мм; 1NO 10A; контакты AgNi+Au; катушка 6В DC; степень защиты RTII | 1 | 1316 | 50 | 40 | 50 | B | 11-13 недель | 2026-02-13 | 8012823008134 | 0.017
403190070000 | 40.31.9.007.0000 | Миниатюрное универсальное электромеханическое реле; монтаж на печатную плату или в розетку; выводы с шагом 3.5мм; 1СO 10A; контакты AgNi; катушка 7В DC; степень защиты RTII | 1 | 718 | 50 | 40 | 50 | B | 11-13 недель | 2026-02-13 | 8012823239156 | 0.017
403190070001 | 40.31.9.007.0001 | Миниатюрное универсальное электромеханическое реле; монтаж на печатную плату или в розетку; выводы с шагом 3.5мм; 1СO 10A; контакты AgNi; катушка 7В DC; влагозащита RTIII | 1 | 825 | 50 | 40 | 50 | B | 11-13 недель | 2026-02-13 | 8012823008165 | 0.017
403190070300 | 40.31.9.007.0300 | Миниатюрное универсальное электромеханическое реле; монтаж на печатную плату или в розетку; выводы с шагом 3.5мм; 1NO 10A; контакты AgNi; катушка 7В DC; степень защиты RTII | 1 | 718 | 50 | 40 | 50 | B | 11-13 недель | 2026-02-13 | 8012823008172 | 0.017
403190070301 | 40.31.9.007.0301 | Миниатюрное универсальное электромеханическое реле; монтаж на печатную плату или в розетку; выводы с шагом 3.5мм; 1NO 10A; контакты AgNi; катушка 7В DC; влагозащита RTIII | 1 | 825 | 50 | 40 | 50 | B | 11-13 недель | 2026-02-13 | 8012823008189 | 0.017
403190075000 | 40.31.9.007.5000 | Миниатюрное универсальное электромеханическое реле; монтаж на печатную плату или в розетку; выводы с шагом 3.5мм; 1СO 10A; контакты AgNi+Au; катушка 7В DC; степень защиты RTII | 1 | 1316 | 50 | 40 | 50 | B | 11-13 недель | 2026-02-13 | 8012823008202 | 0.017
403190090000 | 40.31.9.009.0000 | Миниатюрное универсальное электромеханическое реле; монтаж на печатную плату или в розетку; выводы с шагом 3.5мм; 1СO 10A; контакты AgNi; катушка 9В DC; степень защиты RTII | 1 | 718 | 50 | 40 | 50 | B | 11-13 недель | 2026-02-13 | 8012823239163 | 0.017
403190090001 | 40.31.9.009.0001 | Миниатюрное универсальное электромеханическое реле; монтаж на печатную плату или в розетку; выводы с шагом 3.5мм; 1СO 10A; контакты AgNi; катушка 9В DC; влагозащита RTIII | 1 | 825 | 50 | 40 | 50 | B | 11-13 недель | 2026-02-13 | 8012823008233 | 0.017
403190090003 | 40.31.9.009.0003 | Миниатюрное универсальное электромеханическое реле; монтаж на печатную плату или в розетку; выводы с шагом 3.5мм; 1CO 10A; контакты AgNi; катушка 9В DC; влагозащита RTIII; Высокая температура (+125°C) | 1 | 1045 | 50 | 40 | 50 | B | 11-13 недель | 2026-02-13 | 8012823074627 | 0.017
403190090300 | 40.31.9.009.0300 | Миниатюрное универсальное электромеханическое реле; монтаж на печатную плату или в розетку; выводы с шагом 3.5мм; 1NO 10A; контакты AgNi; катушка 9В DC; степень защиты RTII | 1 | 718 | 50 | 40 | 50 | B | 11-13 недель | 2026-02-13 | 8012823008240 | 0.017
403190090301 | 40.31.9.009.0301 | Миниатюрное универсальное электромеханическое реле; монтаж на печатную плату или в розетку; выводы с шагом 3.5мм; 1NO 10A; контакты AgNi; катушка 9В DC; влагозащита RTIII | 1 | 825 | 50 | 40 | 50 | B | 11-13 недель | 2026-02-13 | 8012823008257 | 0.017
403190090303 | 40.31.9.009.0303 | Миниатюрное универсальное электромеханическое реле; монтаж на печатную плату или в розетку; выводы с шагом 3.5мм; 1СO 10A; контакты AgNi; катушка 9В DC; влагозащита RTIII; Высокая температура (+125°C) | 1 | 1045 | 50 | 40 | 50 | B | 11-13 недель | 2026-02-13 | 8012823105857 | 0.017
403190095000 | 40.31.9.009.5000 | Миниатюрное универсальное электромеханическое реле; монтаж на печатную плату или в розетку; выводы с шагом 3.5мм; 1СO 10A; контакты AgNi+Au; катушка 9В DC; степень защиты RTII | 1 | 1316 | 50 | 40 | 50 | B | 11-13 недель | 2026-02-13 | 8012823008288 | 0.017
403190095001 | 40.31.9.009.5001 | Миниатюрное универсальное электромеханическое реле; монтаж на печатную плату или в розетку; выводы с шагом 3.5мм; 1СO 10A; контакты AgNi+Au; катушка 9В DC; влагозащита RTIII | 1 | 1421 | 50 | 40 | 50 | B | 11-13 недель | 2026-02-13 | 8012823084107 | 0.017
403190120000 | 40.31.9.012.0000 | Миниатюрное универсальное электромеханическое реле; монтаж на печатную плату или в розетку; выводы с шагом 3.5мм; 1СO 10A; контакты AgNi; катушка 12В DC; степень защиты RTII | 1 | 542 | 50 | 40 | 50 | A | 8-10 недель | 2026-02-13 | 8012823239170 | 0.017
403190120001 | 40.31.9.012.0001 | Миниатюрное универсальное электромеханическое реле; монтаж на печатную плату или в розетку; выводы с шагом 3.5мм; 1СO 10A; контакты AgNi; катушка 12В DC; влагозащита RTIII | 1 | 648 | 50 | 40 | 50 | A | 8-10 недель | 2026-02-13 | 8012823008332 | 0.017
403190120003 | 40.31.9.012.0003 | Миниатюрное универсальное электромеханическое реле; монтаж на печатную плату или в розетку; выводы с шагом 3.5мм; 1CO 10A; контакты AgNi; катушка 12В DC; влагозащита RTIII; Высокая температура (+125°C) | 1 | 869 | 50 | 40 | 50 | B | 11-13 недель | 2026-02-13 | 8012823008370 | 0.017
403190120300 | 40.31.9.012.0300 | Миниатюрное универсальное электромеханическое реле; монтаж на печатную плату или в розетку; выводы с шагом 3.5мм; 1NO 10A; контакты AgNi; катушка 12В DC; степень защиты RTII | 1 | 542 | 50 | 40 | 50 | B | 11-13 недель | 2026-02-13 | 8012823008387 | 0.017
403190120301 | 40.31.9.012.0301 | Миниатюрное универсальное электромеханическое реле; монтаж на печатную плату или в розетку; выводы с шагом 3.5мм; 1NO 10A; контакты AgNi; катушка 12В DC; влагозащита RTIII | 1 | 648 | 50 | 40 | 50 | A | 8-10 недель | 2026-02-13 | 8012823008400 | 0.017
403190120303 | 40.31.9.012.0303 | Миниатюрное универсальное электромеханическое реле; монтаж на печатную плату или в розетку; выводы с шагом 3.5мм; 1NO 10A; контакты AgNi; катушка 12В DC; влагозащита RTIII; Высокая температура (+125°C) | 1 | 869 | 50 | 40 | 50 | B | 11-13 недель | 2026-02-13 | 8012823008424 | 0.017
403190124000 | 40.31.9.012.4000 | Миниатюрное универсальное электромеханическое реле; монтаж на печатную плату или в розетку; выводы с шагом 3.5мм; 1СO 10A; контакты AgSnO2; катушка 12В DC; степень защиты RTII | 1 | 662 | 50 | 40 | 50 | B | 11-13 недель | 2026-02-13 | 8012823103495 | 0.017
403190124001 | 40.31.9.012.4001 | Миниатюрное универсальное электромеханическое реле; монтаж на печатную плату или в розетку; выводы с шагом 3.5мм; 1СO 10A; контакты AgSnO2; катушка 12В DC; влагозащита RTIII | 1 | 767 | 50 | 40 | 50 | B | 11-13 недель | 2026-02-13 | 8012823111704 | 0.017
403190124300 | 40.31.9.012.4300 | Миниатюрное универсальное электромеханическое реле; монтаж на печатную плату или в розетку; выводы с шагом 3.5мм; 1NO 10A; контакты AgSnO2; катушка 12В DC; степень защиты RTII | 1 | 662 | 50 | 40 | 50 | B | 11-13 недель | 2026-02-13 | 8012823105550 | 0.017
403190125000 | 40.31.9.012.5000 | Миниатюрное универсальное электромеханическое реле; монтаж на печатную плату или в розетку; выводы с шагом 3.5мм; 1СO 10A; контакты AgNi+Au; катушка 12В DC; степень защиты RTII | 1 | 1141 | 50 | 40 | 50 | B | 11-13 недель | 2026-02-13 | 8012823008479 | 0.017
403190125001 | 40.31.9.012.5001 | Миниатюрное универсальное электромеханическое реле; монтаж на печатную плату или в розетку; выводы с шагом 3.5мм; 1СO 10A; контакты AgNi+Au; катушка 12В DC; влагозащита RTIII | 1 | 1245 | 50 | 40 | 50 | B | 11-13 недель | 2026-02-13 | 8012823008486 | 0.017
403190125300 | 40.31.9.012.5300 | Миниатюрное универсальное электромеханическое реле; монтаж на печатную плату или в розетку; выводы с шагом 3.5мм; 1NO 10A; контакты AgNi+Au; катушка 12В DC; степень защиты RTII | 1 | 1141 | 50 | 40 | 50 | B | 11-13 недель | 2026-02-13 | 8012823008493 | 0.017
403190140000 | 40.31.9.014.0000 | Миниатюрное универсальное электромеханическое реле; монтаж на печатную плату или в розетку; выводы с шагом 3.5мм; 1СO 10A; контакты AgNi; катушка 14В DC; степень защиты RTII | 1 | 718 | 50 | 40 | 50 | B | 11-13 недель | 2026-02-13 | 8012823239187 | 0.017
403190140001 | 40.31.9.014.0001 | Миниатюрное универсальное электромеханическое реле; монтаж на печатную плату или в розетку; выводы с шагом 3.5мм; 1СO 10A; контакты AgNi; катушка 14В DC; влагозащита RTIII | 1 | 825 | 50 | 40 | 50 | B | 11-13 недель | 2026-02-13 | 8012823008660 | 0.017
403190140003 | 40.31.9.014.0003 | Миниатюрное универсальное электромеханическое реле; монтаж на печатную плату или в розетку; выводы с шагом 3.5мм; 1CO 10A; контакты AgNi; катушка 14В DC; влагозащита RTIII; Высокая температура (+125°C) | 1 | 1045 | 50 | 40 | 50 | B | 11-13 недель | 2026-02-13 | 8012823008677 | 0.017
403190140300 | 40.31.9.014.0300 | Миниатюрное универсальное электромеханическое реле; монтаж на печатную плату или в розетку; выводы с шагом 3.5мм; 1NO 10A; контакты AgNi; катушка 14В DC; степень защиты RTII | 1 | 718 | 50 | 40 | 50 | B | 11-13 недель | 2026-02-13 | 8012823008684 | 0.017
403190140301 | 40.31.9.014.0301 | Миниатюрное универсальное электромеханическое реле; монтаж на печатную плату или в розетку; выводы с шагом 3.5мм; 1NO 10A; контакты AgNi; катушка 14В DC; влагозащита RTIII | 1 | 825 | 50 | 40 | 50 | B | 11-13 недель | 2026-02-13 | 8012823008691 | 0.017
403190144000 | 40.31.9.014.4000 | Миниатюрное универсальное электромеханическое реле; монтаж на печатную плату или в розетку; выводы с шагом 3.5мм; 1СO 10A; контакты AgSnO2; катушка 14В DC; степень защиты RTII | 1 | 835 | 50 | 40 | 50 | B | 11-13 недель | 2026-02-13 | 8012823099675 | 0.017
403190145000 | 40.31.9.014.5000 | Миниатюрное универсальное электромеханическое реле; монтаж на печатную плату или в розетку; выводы с шагом 3.5мм; 1СO 10A; контакты AgNi+Au; катушка 14В DC; степень защиты RTII | 1 | 1316 | 50 | 40 | 50 | B | 11-13 недель | 2026-02-13 | 8012823008738 | 0.017
403190145001 | 40.31.9.014.5001 | Миниатюрное универсальное электромеханическое реле; монтаж на печатную плату или в розетку; выводы с шагом 3.5мм; 1СO 10A; контакты AgNi+Au; катушка 14В DC; влагозащита RTIII | 1 | 1421 | 50 | 40 | 50 | B | 11-13 недель | 2026-02-13 | 8012823008745 | 0.017
403190145300 | 40.31.9.014.5300 | Миниатюрное универсальное электромеханическое реле; монтаж на печатную плату или в розетку; выводы с шагом 3.5мм; 1NO 10A; контакты AgNi+Au; катушка 14В DC; степень защиты RTII | 1 | 1316 | 50 | 40 | 50 | B | 11-13 недель | 2026-02-13 | 8012823008752 | 0.017
403190180000 | 40.31.9.018.0000 | Миниатюрное универсальное электромеханическое реле; монтаж на печатную плату или в розетку; выводы с шагом 3.5мм; 1СO 10A; контакты AgNi; катушка 18В DC; степень защиты RTII | 1 | 718 | 50 | 40 | 50 | B | 11-13 недель | 2026-02-13 | 8012823239194 | 0.017
403190180001 | 40.31.9.018.0001 | Миниатюрное универсальное электромеханическое реле; монтаж на печатную плату или в розетку; выводы с шагом 3.5мм; 1СO 10A; контакты AgNi; катушка 18В DC; влагозащита RTIII | 1 | 825 | 50 | 40 | 50 | B | 11-13 недель | 2026-02-13 | 8012823008790 | 0.017
403190180003 | 40.31.9.018.0003 | Миниатюрное универсальное электромеханическое реле; монтаж на печатную плату или в розетку; выводы с шагом 3.5мм; 1CO 10A; контакты AgNi; катушка 18В DC; влагозащита RTIII; Высокая температура (+125°C) | 1 | 1045 | 50 | 40 | 50 | B | 11-13 недель | 2026-02-13 | 8012823008806 | 0.017
403190180300 | 40.31.9.018.0300 | Миниатюрное универсальное электромеханическое реле; монтаж на печатную плату или в розетку; выводы с шагом 3.5мм; 1NO 10A; контакты AgNi; катушка 18В DC; степень защиты RTII | 1 | 718 | 50 | 40 | 50 | B | 11-13 недель | 2026-02-13 | 8012823008813 | 0.017
403190180301 | 40.31.9.018.0301 | Миниатюрное универсальное электромеханическое реле; монтаж на печатную плату или в розетку; выводы с шагом 3.5мм; 1NO 10A; контакты AgNi; катушка 18В DC; влагозащита RTIII | 1 | 825 | 50 | 40 | 50 | B | 11-13 недель | 2026-02-13 | 8012823008820 | 0.017
403190185000 | 40.31.9.018.5000 | Миниатюрное универсальное электромеханическое реле; монтаж на печатную плату или в розетку; выводы с шагом 3.5мм; 1СO 10A; контакты AgNi+Au; катушка 18В DC; степень защиты RTII | 1 | 1316 | 50 | 40 | 50 | B | 11-13 недель | 2026-02-13 | 8012823008844 | 0.017
403190185300 | 40.31.9.018.5300 | Миниатюрное универсальное электромеханическое реле; монтаж на печатную плату или в розетку; выводы с шагом 3.5мм; 1NO 10A; контакты AgNi+Au; катушка 18В DC; степень защиты RTII | 1 | 1316 | 50 | 40 | 50 | B | 11-13 недель | 2026-02-13 | 8012823008851 | 0.017
403190210000 | 40.31.9.021.0000 | Миниатюрное универсальное электромеханическое реле; монтаж на печатную плату или в розетку; выводы с шагом 3.5мм; 1СO 10A; контакты AgNi; катушка 21В DC; степень защиты RTII | 1 | 718 | 50 | 40 | 50 | B | 11-13 недель | 2026-02-13 | 8012823239200 | 0.017
403190210001 | 40.31.9.021.0001 | Миниатюрное универсальное электромеханическое реле; монтаж на печатную плату или в розетку; выводы с шагом 3.5мм; 1СO 10A; контакты AgNi; катушка 21В DC; влагозащита RTIII | 1 | 825 | 50 | 40 | 50 | B | 11-13 недель | 2026-02-13 | 8012823008882 | 0.017
403190210300 | 40.31.9.021.0300 | Миниатюрное универсальное электромеханическое реле; монтаж на печатную плату или в розетку; выводы с шагом 3.5мм; 1NO 10A; контакты AgNi; катушка 21В DC; степень защиты RTII | 1 | 718 | 50 | 40 | 50 | B | 11-13 недель | 2026-02-13 | 8012823008899 | 0.017
403190210301 | 40.31.9.021.0301 | Миниатюрное универсальное электромеханическое реле; монтаж на печатную плату или в розетку; выводы с шагом 3.5мм; 1NO 10A; контакты AgNi; катушка 21В DC; влагозащита RTIII | 1 | 825 | 50 | 40 | 50 | B | 11-13 недель | 2026-02-13 | 8012823008905 | 0.017
403190215000 | 40.31.9.021.5000 | Миниатюрное универсальное электромеханическое реле; монтаж на печатную плату или в розетку; выводы с шагом 3.5мм; 1СO 10A; контакты AgNi+Au; катушка 21В DC; степень защиты RTII | 1 | 1316 | 50 | 40 | 50 | B | 11-13 недель | 2026-02-13 | 8012823008929 | 0.017
403190240000 | 40.31.9.024.0000 | Миниатюрное универсальное электромеханическое реле; монтаж на печатную плату или в розетку; выводы с шагом 3.5мм; 1СO 10A; контакты AgNi; катушка 24В DC; степень защиты RTII | 1 | 542 | 50 | 40 | 50 | A | 8-10 недель | 2026-02-13 | 8012823239217 | 0.017
403190240001 | 40.31.9.024.0001 | Миниатюрное универсальное электромеханическое реле; монтаж на печатную плату или в розетку; выводы с шагом 3.5мм; 1СO 10A; контакты AgNi; катушка 24В DC; влагозащита RTIII | 1 | 648 | 50 | 40 | 50 | A | 8-10 недель | 2026-02-13 | 8012823008974 | 0.017
403190240003 | 40.31.9.024.0003 | Миниатюрное универсальное электромеханическое реле; монтаж на печатную плату или в розетку; выводы с шагом 3.5мм; 1CO 10A; контакты AgNi; катушка 24В DC; влагозащита RTIII; Высокая температура (+125°C) | 1 | 869 | 50 | 40 | 50 | B | 11-13 недель | 2026-02-13 | 8012823009018 | 0.017
403190240300 | 40.31.9.024.0300 | Миниатюрное универсальное электромеханическое реле; монтаж на печатную плату или в розетку; выводы с шагом 3.5мм; 1NO 10A; контакты AgNi; катушка 24В DC; степень защиты RTII | 1 | 542 | 50 | 40 | 50 | A | 8-10 недель | 2026-02-13 | 8012823009025 | 0.017
403190240301 | 40.31.9.024.0301 | Миниатюрное универсальное электромеханическое реле; монтаж на печатную плату или в розетку; выводы с шагом 3.5мм; 1NO 10A; контакты AgNi; катушка 24В DC; влагозащита RTIII | 1 | 648 | 50 | 40 | 50 | A | 8-10 недель | 2026-02-13 | 8012823009049 | 0.017
403190240303 | 40.31.9.024.0303 | Миниатюрное универсальное электромеханическое реле; монтаж на печатную плату или в розетку; выводы с шагом 3.5мм; 1NO 10A; контакты AgNi; катушка 24В DC; влагозащита RTIII; Высокая температура (+125°C) | 1 | 869 | 50 | 40 | 50 | B | 11-13 недель | 2026-02-13 | 8012823081380 | 0.017
403190244000 | 40.31.9.024.4000 | Миниатюрное универсальное электромеханическое реле; монтаж на печатную плату или в розетку; выводы с шагом 3.5мм; 1СO 10A; контакты AgSnO2; катушка 24В DC; степень защиты RTII | 1 | 662 | 50 | 40 | 50 | B | 11-13 недель | 2026-02-13 | 8012823100302 | 0.017
403190244001 | 40.31.9.024.4001 | Миниатюрное универсальное электромеханическое реле; монтаж на печатную плату или в розетку; выводы с шагом 3.5мм; 1СO 10A; контакты AgSnO2; катушка 24В DC; влагозащита RTIII | 1 | 767 | 50 | 40 | 50 | B | 11-13 недель | 2026-02-13 | 8012823101033 | 0.017
403190244300 | 40.31.9.024.4300 | Миниатюрное универсальное электромеханическое реле; монтаж на печатную плату или в розетку; выводы с шагом 3.5мм; 1NO 10A; контакты AgSnO2; катушка 24В DC; степень защиты RTII | 1 | 662 | 50 | 40 | 50 | B | 11-13 недель | 2026-02-13 | 8012823112831 | 0.017
403190245000 | 40.31.9.024.5000 | Миниатюрное универсальное электромеханическое реле; монтаж на печатную плату или в розетку; выводы с шагом 3.5мм; 1СO 10A; контакты AgNi+Au; катушка 24В DC; степень защиты RTII | 1 | 1141 | 50 | 40 | 50 | A | 8-10 недель | 2026-02-13 | 8012823009124 | 0.017
403190245001 | 40.31.9.024.5001 | Миниатюрное универсальное электромеханическое реле; монтаж на печатную плату или в розетку; выводы с шагом 3.5мм; 1СO 10A; контакты AgNi+Au; катушка 24В DC; влагозащита RTIII | 1 | 1245 | 50 | 40 | 50 | B | 11-13 недель | 2026-02-13 | 8012823009131 | 0.017
403190245003 | 40.31.9.024.5003 | Миниатюрное универсальное электромеханическое реле; монтаж на печатную плату или в розетку; выводы с шагом 3.5мм; 1СO 10A; контакты AgNi+Au; катушка 24В DC; влагозащита RTIII; Высокая температура (+125°C) | 1 | 1467 | 50 | 40 | 50 | B | 11-13 недель | 2026-02-13 | 8012823076874 | 0.017
403190245300 | 40.31.9.024.5300 | Миниатюрное универсальное электромеханическое реле; монтаж на печатную плату или в розетку; выводы с шагом 3.5мм; 1NO 10A; контакты AgNi+Au; катушка 24В DC; степень защиты RTII | 1 | 1141 | 50 | 40 | 50 | B | 11-13 недель | 2026-02-13 | 8012823009179 | 0.017
403190245301 | 40.31.9.024.5301 | Миниатюрное универсальное электромеханическое реле; монтаж на печатную плату или в розетку; выводы с шагом 3.5мм; 1NO 10A; контакты AgNi+Au; катушка 24В DC; влагозащита RTIII | 1 | 1245 | 50 | 40 | 50 | B | 11-13 недель | 2026-02-13 | 8012823231341 | 0.017
403190280000 | 40.31.9.028.0000 | Миниатюрное универсальное электромеханическое реле; монтаж на печатную плату или в розетку; выводы с шагом 3.5мм; 1СO 10A; контакты AgNi; катушка 28В DC; степень защиты RTII | 1 | 718 | 50 | 40 | 50 | A | 8-10 недель | 2026-02-13 | 8012823239224 | 0.017
403190280001 | 40.31.9.028.0001 | Миниатюрное универсальное электромеханическое реле; монтаж на печатную плату или в розетку; выводы с шагом 3.5мм; 1СO 10A; контакты AgNi; катушка 28В DC; влагозащита RTIII | 1 | 825 | 50 | 40 | 50 | B | 11-13 недель | 2026-02-13 | 8012823009353 | 0.017
403190280003 | 40.31.9.028.0003 | Миниатюрное универсальное электромеханическое реле; монтаж на печатную плату или в розетку; выводы с шагом 3.5мм; 1CO 10A; контакты AgNi; катушка 28В DC; влагозащита RTIII; Высокая температура (+125°C) | 1 | 1045 | 50 | 40 | 50 | B | 11-13 недель | 2026-02-13 | 8012823009377 | 0.017
403190280300 | 40.31.9.028.0300 | Миниатюрное универсальное электромеханическое реле; монтаж на печатную плату или в розетку; выводы с шагом 3.5мм; 1NO 10A; контакты AgNi; катушка 28В DC; степень защиты RTII | 1 | 718 | 50 | 40 | 50 | B | 11-13 недель | 2026-02-13 | 8012823009384 | 0.017
403190280301 | 40.31.9.028.0301 | Миниатюрное универсальное электромеханическое реле; монтаж на печатную плату или в розетку; выводы с шагом 3.5мм; 1NO 10A; контакты AgNi; катушка 28В DC; влагозащита RTIII | 1 | 825 | 50 | 40 | 50 | B | 11-13 недель | 2026-02-13 | 8012823009391 | 0.017
403190285000 | 40.31.9.028.5000 | Миниатюрное универсальное электромеханическое реле; монтаж на печатную плату или в розетку; выводы с шагом 3.5мм; 1СO 10A; контакты AgNi+Au; катушка 28В DC; степень защиты RTII | 1 | 1316 | 50 | 40 | 50 | B | 11-13 недель | 2026-02-13 | 8012823009452 | 0.017
403190285001 | 40.31.9.028.5001 | Миниатюрное универсальное электромеханическое реле; монтаж на печатную плату или в розетку; выводы с шагом 3.5мм; 1СO 10A; контакты AgNi+Au; катушка 28В DC; влагозащита RTIII | 1 | 1421 | 50 | 40 | 50 | B | 11-13 недель | 2026-02-13 | 8012823009469 | 0.017
403190285300 | 40.31.9.028.5300 | Миниатюрное универсальное электромеханическое реле; монтаж на печатную плату или в розетку; выводы с шагом 3.5мм; 1NO 10A; контакты AgNi+Au; катушка 28В DC; степень защиты RTII | 1 | 1316 | 50 | 40 | 50 | B | 11-13 недель | 2026-02-13 | 8012823009476 | 0.017
403190360000 | 40.31.9.036.0000 | Миниатюрное универсальное электромеханическое реле; монтаж на печатную плату или в розетку; выводы с шагом 3.5мм; 1СO 10A; контакты AgNi; катушка 36В DC; степень защиты RTII | 1 | 718 | 50 | 40 | 50 | B | 11-13 недель | 2026-02-13 | 8012823239248 | 0.017
403190360001 | 40.31.9.036.0001 | Миниатюрное универсальное электромеханическое реле; монтаж на печатную плату или в розетку; выводы с шагом 3.5мм; 1СO 10A; контакты AgNi; катушка 36В DC; влагозащита RTIII | 1 | 825 | 50 | 40 | 50 | B | 11-13 недель | 2026-02-13 | 8012823009520 | 0.017
403190360300 | 40.31.9.036.0300 | Миниатюрное универсальное электромеханическое реле; монтаж на печатную плату или в розетку; выводы с шагом 3.5мм; 1NO 10A; контакты AgNi; катушка 36В DC; степень защиты RTII | 1 | 718 | 50 | 40 | 50 | B | 11-13 недель | 2026-02-13 | 8012823009537 | 0.017
403190360301 | 40.31.9.036.0301 | Миниатюрное универсальное электромеханическое реле; монтаж на печатную плату или в розетку; выводы с шагом 3.5мм; 1NO 10A; контакты AgNi; катушка 36В DC; влагозащита RTIII | 1 | 825 | 50 | 40 | 50 | B | 11-13 недель | 2026-02-13 | 8012823009551 | 0.017
403190365000 | 40.31.9.036.5000 | Миниатюрное универсальное электромеханическое реле; монтаж на печатную плату или в розетку; выводы с шагом 3.5мм; 1СO 10A; контакты AgNi+Au; катушка 36В DC; степень защиты RTII | 1 | 1316 | 50 | 40 | 50 | B | 11-13 недель | 2026-02-13 | 8012823009582 | 0.017
403190480000 | 40.31.9.048.0000 | Миниатюрное универсальное электромеханическое реле; монтаж на печатную плату или в розетку; выводы с шагом 3.5мм; 1СO 10A; контакты AgNi; катушка 48В DC; степень защиты RTII | 1 | 718 | 50 | 40 | 50 | A | 8-10 недель | 2026-02-13 | 8012823239255 | 0.017
403190480001 | 40.31.9.048.0001 | Миниатюрное универсальное электромеханическое реле; монтаж на печатную плату или в розетку; выводы с шагом 3.5мм; 1СO 10A; контакты AgNi; катушка 48В DC; влагозащита RTIII | 1 | 825 | 50 | 40 | 50 | B | 11-13 недель | 2026-02-13 | 8012823009650 | 0.017
403190480003 | 40.31.9.048.0003 | Миниатюрное универсальное электромеханическое реле; монтаж на печатную плату или в розетку; выводы с шагом 3.5мм; 1CO 10A; контакты AgNi; катушка 48В DC; влагозащита RTIII; Высокая температура (+125°C) | 1 | 1045 | 50 | 40 | 50 | B | 11-13 недель | 2026-02-13 | 8012823009698 | 0.017
403190480300 | 40.31.9.048.0300 | Миниатюрное универсальное электромеханическое реле; монтаж на печатную плату или в розетку; выводы с шагом 3.5мм; 1NO 10A; контакты AgNi; катушка 48В DC; степень защиты RTII | 1 | 718 | 50 | 40 | 50 | B | 11-13 недель | 2026-02-13 | 8012823009704 | 0.017
403190480301 | 40.31.9.048.0301 | Миниатюрное универсальное электромеханическое реле; монтаж на печатную плату или в розетку; выводы с шагом 3.5мм; 1NO 10A; контакты AgNi; катушка 48В DC; влагозащита RTIII | 1 | 825 | 50 | 40 | 50 | B | 11-13 недель | 2026-02-13 | 8012823009711 | 0.017
403190485000 | 40.31.9.048.5000 | Миниатюрное универсальное электромеханическое реле; монтаж на печатную плату или в розетку; выводы с шагом 3.5мм; 1СO 10A; контакты AgNi+Au; катушка 48В DC; степень защиты RTII | 1 | 1316 | 50 | 40 | 50 | B | 11-13 недель | 2026-02-13 | 8012823009759 | 0.017
403190485001 | 40.31.9.048.5001 | Миниатюрное универсальное электромеханическое реле; монтаж на печатную плату или в розетку; выводы с шагом 3.5мм; 1СO 10A; контакты AgNi+Au; катушка 48В DC; влагозащита RTIII | 1 | 1421 | 50 | 40 | 50 | B | 11-13 недель | 2026-02-13 | 8012823009766 | 0.017
403190485300 | 40.31.9.048.5300 | Миниатюрное универсальное электромеханическое реле; монтаж на печатную плату или в розетку; выводы с шагом 3.5мм; 1NO 10A; контакты AgNi+Au; катушка 48В DC; степень защиты RTII | 1 | 1316 | 50 | 40 | 50 | B | 11-13 недель | 2026-02-13 | 8012823009780 | 0.017
403190600000 | 40.31.9.060.0000 | Миниатюрное универсальное электромеханическое реле; монтаж на печатную плату или в розетку; выводы с шагом 3.5мм; 1СO 10A; контакты AgNi; катушка 60В DC; степень защиты RTII | 1 | 718 | 50 | 40 | 50 | B | 11-13 недель | 2026-02-13 | 8012823239279 | 0.017
403190600001 | 40.31.9.060.0001 | Миниатюрное универсальное электромеханическое реле; монтаж на печатную плату или в розетку; выводы с шагом 3.5мм; 1СO 10A; контакты AgNi; катушка 60В DC; влагозащита RTIII | 1 | 825 | 50 | 40 | 50 | B | 11-13 недель | 2026-02-13 | 8012823009827 | 0.017
403190600003 | 40.31.9.060.0003 | Миниатюрное универсальное электромеханическое реле; монтаж на печатную плату или в розетку; выводы с шагом 3.5мм; 1CO 10A; контакты AgNi; катушка 60В DC; влагозащита RTIII; Высокая температура (+125°C) | 1 | 1045 | 50 | 40 | 50 | B | 11-13 недель | 2026-02-13 | 8012823009841 | 0.017
403190600300 | 40.31.9.060.0300 | Миниатюрное универсальное электромеханическое реле; монтаж на печатную плату или в розетку; выводы с шагом 3.5мм; 1NO 10A; контакты AgNi; катушка 60В DC; степень защиты RTII | 1 | 718 | 50 | 40 | 50 | B | 11-13 недель | 2026-02-13 | 8012823009858 | 0.017
403190600301 | 40.31.9.060.0301 | Миниатюрное универсальное электромеханическое реле; монтаж на печатную плату или в розетку; выводы с шагом 3.5мм; 1NO 10A; контакты AgNi; катушка 60В DC; влагозащита RTIII | 1 | 825 | 50 | 40 | 50 | B | 11-13 недель | 2026-02-13 | 8012823009865 | 0.017
403190604000 | 40.31.9.060.4000 | Миниатюрное универсальное электромеханическое реле; монтаж на печатную плату или в розетку; выводы с шагом 3.5мм; 1NO 10A; контакты AgSnO2; катушка 60В DC; степень защиты RTII | 1 | 835 | 50 | 40 | 50 | B | 11-13 недель | 2026-02-13 | 8012823105567 | 0.017
403190605000 | 40.31.9.060.5000 | Миниатюрное универсальное электромеханическое реле; монтаж на печатную плату или в розетку; выводы с шагом 3.5мм; 1СO 10A; контакты AgNi+Au; катушка 60В DC; степень защиты RTII | 1 | 1316 | 50 | 40 | 50 | B | 11-13 недель | 2026-02-13 | 8012823009889 | 0.017
403190800000 | 40.31.9.080.0000 | Миниатюрное универсальное электромеханическое реле; монтаж на печатную плату или в розетку; выводы с шагом 3.5мм; 1СO 10A; контакты AgNi; катушка 80В DC; степень защиты RTII | 1 | 836 | 50 | 40 | 50 | B | 11-13 недель | 2026-02-13 | 8012823300245 | 0.017
403190900000 | 40.31.9.090.0000 | Миниатюрное универсальное электромеханическое реле; монтаж на печатную плату или в розетку; выводы с шагом 3.5мм; 1СO 10A; контакты AgNi; катушка 90В DC; степень защиты RTII | 1 | 836 | 50 | 40 | 50 | B | 11-13 недель | 2026-02-13 | 8012823239262 | 0.017
403190900001 | 40.31.9.090.0001 | Миниатюрное универсальное электромеханическое реле; монтаж на печатную плату или в розетку; выводы с шагом 3.5мм; 1СO 10A; контакты AgNi; катушка 90В DC; влагозащита RTIII | 1 | 944 | 50 | 40 | 50 | B | 11-13 недель | 2026-02-13 | 8012823009919 | 0.017
403190900300 | 40.31.9.090.0300 | Миниатюрное универсальное электромеханическое реле; монтаж на печатную плату или в розетку; выводы с шагом 3.5мм; 1NO 10A; контакты AgNi; катушка 90В DC; степень защиты RTII | 1 | 836 | 50 | 40 | 50 | B | 11-13 недель | 2026-02-13 | 8012823009926 | 0.017
403190900301 | 40.31.9.090.0301 | Миниатюрное универсальное электромеханическое реле; монтаж на печатную плату или в розетку; выводы с шагом 3.5мм; 1NO 10A; контакты AgNi; катушка 90В DC; влагозащита RTIII | 1 | 944 | 50 | 40 | 50 | B | 11-13 недель | 2026-02-13 | 8012823009933 | 0.017
403191100000 | 40.31.9.110.0000 | Миниатюрное универсальное электромеханическое реле; монтаж на печатную плату или в розетку; выводы с шагом 3.5мм; 1СO 10A; контакты AgNi; катушка 110В DC; степень защиты RTII | 1 | 836 | 50 | 40 | 50 | B | 11-13 недель | 2026-02-13 | 8012823239286 | 0.017
403191100001 | 40.31.9.110.0001 | Миниатюрное универсальное электромеханическое реле; монтаж на печатную плату или в розетку; выводы с шагом 3.5мм; 1СO 10A; контакты AgNi; катушка 110В DC; влагозащита RTIII | 1 | 944 | 50 | 40 | 50 | B | 11-13 недель | 2026-02-13 | 8012823009988 | 0.017
403191100003 | 40.31.9.110.0003 | Миниатюрное универсальное электромеханическое реле; монтаж на печатную плату или в розетку; выводы с шагом 3.5мм; 1CO 10A; контакты AgNi; катушка 110В DC; влагозащита RTIII; Высокая температура (+125°C) | 1 | 1161 | 50 | 40 | 50 | B | 11-13 недель | 2026-02-13 | 8012823010014 | 0.017
403191100300 | 40.31.9.110.0300 | Миниатюрное универсальное электромеханическое реле; монтаж на печатную плату или в розетку; выводы с шагом 3.5мм; 1NO 10A; контакты AgNi; катушка 110В DC; степень защиты RTII | 1 | 836 | 50 | 40 | 50 | B | 11-13 недель | 2026-02-13 | 8012823010021 | 0.017
403191100301 | 40.31.9.110.0301 | Миниатюрное универсальное электромеханическое реле; монтаж на печатную плату или в розетку; выводы с шагом 3.5мм; 1NO 10A; контакты AgNi; катушка 110В DC; влагозащита RTIII | 1 | 944 | 50 | 40 | 50 | B | 11-13 недель | 2026-02-13 | 8012823010038 | 0.017
403191105000 | 40.31.9.110.5000 | Миниатюрное универсальное электромеханическое реле; монтаж на печатную плату или в розетку; выводы с шагом 3.5мм; 1СO 10A; контакты AgNi+Au; катушка 110В DC; степень защиты RTII | 1 | 1433 | 50 | 40 | 50 | B | 11-13 недель | 2026-02-13 | 8012823010083 | 0.017
403191105001 | 40.31.9.110.5001 | Миниатюрное универсальное электромеханическое реле; монтаж на печатную плату или в розетку; выводы с шагом 3.5мм; 1СO 10A; контакты AgNi+Au; катушка 110В DC; влагозащита RTIII | 1 | 1538 | 50 | 40 | 50 | B | 11-13 недель | 2026-02-13 | 8012823010090 | 0.017
403191105003 | 40.31.9.110.5003 | Миниатюрное универсальное электромеханическое реле; монтаж на печатную плату или в розетку; выводы с шагом 3.5мм; 1СO 10A; контакты AgNi+Au; катушка 110В DC; влагозащита RTIII; Высокая температура (+125°C) | 1 | 1761 | 50 | 40 | 50 | B | 11-13 недель | 2026-02-13 | 8012823303246 | 0.017
403191105300 | 40.31.9.110.5300 | Миниатюрное универсальное электромеханическое реле; монтаж на печатную плату или в розетку; выводы с шагом 3.5мм; 1NO 10A; контакты AgNi+Au; катушка 110В DC; степень защиты RTII | 1 | 1433 | 50 | 40 | 50 | B | 11-13 недель | 2026-02-13 | 8012823010106 | 0.017
403191105301 | 40.31.9.110.5301 | Миниатюрное универсальное электромеханическое реле; монтаж на печатную плату или в розетку; выводы с шагом 3.5мм; 1NO 10A; контакты AgNi+Au; катушка 110В DC; влагозащита RTIII | 1 | 1538 | 50 | 40 | 50 | B | 11-13 недель | 2026-02-13 | 8012823010113 | 0.017
403191105303 | 40.31.9.110.5303 | Миниатюрное универсальное электромеханическое реле; монтаж на печатную плату или в розетку; выводы с шагом 3.5мм; 1NO 10A; контакты AgNi+Au; катушка 110В DC; влагозащита RTIII; Высокая температура (+125°C) | 1 | 1761 | 50 | 40 | 50 | B | 11-13 недель | 2026-02-13 | 8012823113142 | 0.017
403191250000 | 40.31.9.125.0000 | Миниатюрное универсальное электромеханическое реле; монтаж на печатную плату или в розетку; выводы с шагом 3.5мм; 1СO 10A; контакты AgNi; катушка 125В DC; степень защиты RTII | 1 | 1220 | 50 | 40 | 50 | B | 11-13 недель | 2026-02-13 | 8012823239309 | 0.017
403191250001 | 40.31.9.125.0001 | Миниатюрное универсальное электромеханическое реле; монтаж на печатную плату или в розетку; выводы с шагом 3.5мм; 1СO 10A; контакты AgNi; катушка 125В DC; влагозащита RTIII | 1 | 1324 | 50 | 40 | 50 | B | 11-13 недель | 2026-02-13 | 8012823236452 | 0.017
403191250003 | 40.31.9.125.0003 | Миниатюрное универсальное электромеханическое реле; монтаж на печатную плату или в розетку; выводы с шагом 3.5мм; 1CO 10A; контакты AgNi; катушка 125В DC; влагозащита RTIII; Высокая температура (+125°C) | 1 | 1545 | 50 | 40 | 50 | B | 11-13 недель | 2026-02-13 | 8012823302256 | 0.017
403191250300 | 40.31.9.125.0300 | Миниатюрное универсальное электромеханическое реле; монтаж на печатную плату или в розетку; выводы с шагом 3.5мм; 1NO 10A; контакты AgNi; катушка 125В DC; степень защиты RTII | 1 | 1220 | 50 | 40 | 50 | B | 11-13 недель | 2026-02-13 | 8012823089065 | 0.017
403191255303 | 40.31.9.125.5303 | Миниатюрное универсальное электромеханическое реле; монтаж на печатную плату или в розетку; выводы с шагом 3.5мм; 1NO 10A; контакты AgNi+Au; катушка 125В DC; влагозащита RTIII; Высокая температура (+125°C) | 1 | 2142 | 50 | 40 | 50 | B | 11-13 недель | 2026-02-13 | 8012823113159 | 0.017
403191450000 | 40.31.9.145.0000 | Миниатюрное универсальное электромеханическое реле; монтаж на печатную плату или в розетку; выводы с шагом 3.5мм; 1СO 10A; контакты AgNi; катушка 145В DC; степень защиты RTII | 1 | 1220 | 50 | 40 | 50 | B | 11-13 недель | 2026-02-13 | 8012823239293 | 0.017
405160050000 | 40.51.6.005.0000 | Миниатюрное универсальное электромеханическое реле; монтаж на печатную плату или в розетку; выводы с шагом 5мм; 1СO 10A; контакты AgNi; катушка 5В AC/DC (бистабильная); степень защиты RTII | 1 | 1461 | 50 | 40 | 50 | B | 11-13 недель | 2026-02-13 | 8012823239385 | 0.0171
405160060000 | 40.51.6.006.0000 | Миниатюрное универсальное электромеханическое реле; монтаж на печатную плату или в розетку; выводы с шагом 5мм; 1СO 10A; контакты AgNi; катушка 6В AC/DC (бистабильная); степень защиты RTII | 1 | 1461 | 50 | 40 | 50 | B | 11-13 недель | 2026-02-13 | 8012823239378 | 0.0171
405160120000 | 40.51.6.012.0000 | Миниатюрное универсальное электромеханическое реле; монтаж на печатную плату или в розетку; выводы с шагом 5мм; 1СO 10A; контакты AgNi; катушка 12В AC/DC (бистабильная); степень защиты RTII | 1 | 1287 | 50 | 40 | 50 | B | 11-13 недель | 2026-02-13 | 8012823239361 | 0.0171
405160120001 | 40.51.6.012.0001 | Миниатюрное универсальное электромеханическое реле; монтаж на печатную плату или в розетку; выводы с шагом 5мм; 1СO 10A; контакты AgNi; катушка 12В AC/DC (бистабильная); влагозащита RTIII | 1 | 1392 | 50 | 40 | 50 | B | 11-13 недель | 2026-02-13 | 8012823295619 | 0.0171
405160125000 | 40.51.6.012.5000 | Миниатюрное универсальное электромеханическое реле; монтаж на печатную плату или в розетку; выводы с шагом 5мм; 1CO 10A; контакты AgNi+Au; катушка 12В AC/DC (бистабильная); степень защиты RTII | 1 | 1881 | 50 | 40 | 50 | B | 11-13 недель | 2026-02-13 | 8012823187815 | 0.0171
405160240000 | 40.51.6.024.0000 | Миниатюрное универсальное электромеханическое реле; монтаж на печатную плату или в розетку; выводы с шагом 5мм; 1СO 10A; контакты AgNi; катушка 24В AC/DC (бистабильная); степень защиты RTII | 1 | 1287 | 50 | 40 | 50 | B | 11-13 недель | 2026-02-13 | 8012823239484 | 0.0171
405160480000 | 40.51.6.048.0000 | Миниатюрное универсальное электромеханическое реле; монтаж на печатную плату или в розетку; выводы с шагом 5мм; 1СO 10A; контакты AgNi; катушка 48В AC/DC (бистабильная); степень защиты RTII | 1 | 1461 | 50 | 40 | 50 | B | 11-13 недель | 2026-02-13 | 8012823239477 | 0.0171
405161100000 | 40.51.6.110.0000 | Миниатюрное универсальное электромеханическое реле; монтаж на печатную плату или в розетку; выводы с шагом 5мм; 1СO 10A; контакты AgNi; катушка 110В AC/DC (бистабильная); степень защиты RTII | 1 | 1579 | 50 | 40 | 50 | B | 11-13 недель | 2026-02-13 | 8012823239460 | 0.0171
405161100300 | 40.51.6.110.0300 | Миниатюрное универсальное электромеханическое реле; монтаж на печатную плату или в розетку; выводы с шагом 5мм; 1NO 10A; контакты AgNi; катушка 110В AC/DC (бистабильная); степень защиты RTII | 1 | 1579 | 50 | 40 | 50 | B | 11-13 недель | 2026-02-13 | 8012823109756 | 0.0171
405170050000 | 40.51.7.005.0000 | Миниатюрное универсальное электромеханическое реле; монтаж на печатную плату или в розетку; выводы с шагом 5мм; 1СO 10A; контакты AgNi; катушка 5В DC (чувствит.); степень защиты RTII | 1 | 718 | 50 | 40 | 50 | A | 8-10 недель | 2026-02-13 | 8012823239453 | 0.0163
405170050001 | 40.51.7.005.0001 | Миниатюрное универсальное электромеханическое реле; монтаж на печатную плату или в розетку; выводы с шагом 5мм; 1СO 10A; контакты AgNi; катушка 5В DC (чувствит.); влагозащита RTIII | 1 | 825 | 50 | 40 | 50 | B | 11-13 недель | 2026-02-13 | 8012823103518 | 0.0163
405170060000 | 40.51.7.006.0000 | Миниатюрное универсальное электромеханическое реле; монтаж на печатную плату или в розетку; выводы с шагом 5мм; 1СO 10A; контакты AgNi; катушка 6В DC (чувствит.); степень защиты RTII | 1 | 718 | 50 | 40 | 50 | B | 11-13 недель | 2026-02-13 | 8012823239446 | 0.0163
405170070000 | 40.51.7.007.0000 | Миниатюрное универсальное электромеханическое реле; монтаж на печатную плату или в розетку; выводы с шагом 5мм; 1СO 10A; контакты AgNi; катушка 7В DC (чувствит.); степень защиты RTII | 1 | 718 | 50 | 40 | 50 | B | 11-13 недель | 2026-02-13 | 8012823239514 | 0.0163
405170090000 | 40.51.7.009.0000 | Миниатюрное универсальное электромеханическое реле; монтаж на печатную плату или в розетку; выводы с шагом 5мм; 1СO 10A; контакты AgNi; катушка 9В DC (чувствит.); степень защиты RTII | 1 | 718 | 50 | 40 | 50 | B | 11-13 недель | 2026-02-13 | 8012823239507 | 0.0163
405170120000 | 40.51.7.012.0000 | Миниатюрное универсальное электромеханическое реле; монтаж на печатную плату или в розетку; выводы с шагом 5мм; 1СO 10A; контакты AgNi; катушка 12В DC (чувствит.); степень защиты RTII | 1 | 542 | 50 | 40 | 50 | A | 8-10 недель | 2026-02-13 | 8012823239491 | 0.0171
405170120001 | 40.51.7.012.0001 | Миниатюрное универсальное электромеханическое реле; монтаж на печатную плату или в розетку; выводы с шагом 5мм; 1СO 10A; контакты AgNi; катушка 12В DC (чувствит.); влагозащита RTIII | 1 | 648 | 50 | 40 | 50 | B | 11-13 недель | 2026-02-13 | 8012823084237 | 0.0171
405170120300 | 40.51.7.012.0300 | Миниатюрное универсальное электромеханическое реле; монтаж на печатную плату или в розетку; выводы с шагом 5мм; 1NO 10A; контакты AgNi; катушка 12В DC (чувствит.); степень защиты RTII | 1 | 542 | 50 | 40 | 50 | B | 11-13 недель | 2026-02-13 | 8012823081397 | 0.0171
405170140000 | 40.51.7.014.0000 | Миниатюрное универсальное электромеханическое реле; монтаж на печатную плату или в розетку; выводы с шагом 5мм; 1СO 10A; контакты AgNi; катушка 14В DC (чувствит.); степень защиты RTII | 1 | 718 | 50 | 40 | 50 | B | 11-13 недель | 2026-02-13 | 8012823239538 | 0.0171
405170140300 | 40.51.7.014.0300 | Миниатюрное универсальное электромеханическое реле; монтаж на печатную плату или в розетку; выводы с шагом 5мм; 1NO 10A; контакты AgNi; катушка 14В DC (чувствит.); степень защиты RTII | 1 | 718 | 50 | 40 | 50 | B | 11-13 недель | 2026-02-13 | 8012823081403 | 0.0171
405170180000 | 40.51.7.018.0000 | Миниатюрное универсальное электромеханическое реле; монтаж на печатную плату или в розетку; выводы с шагом 5мм; 1СO 10A; контакты AgNi; катушка 18В DC (чувствит.); степень защиты RTII | 1 | 718 | 50 | 40 | 50 | B | 11-13 недель | 2026-02-13 | 8012823239521 | 0.0171
405170180001 | 40.51.7.018.0001 | Миниатюрное универсальное электромеханическое реле; монтаж на печатную плату или в розетку; выводы с шагом 5мм; 1СO 10A; контакты AgNi; катушка 18В DC (чувствит.); влагозащита RTIII | 1 | 825 | 50 | 40 | 50 | B | 11-13 недель | 2026-02-13 | 8012823309941 | 0.0171
405170210300 | 40.51.7.021.0300 | Миниатюрное универсальное электромеханическое реле; монтаж на печатную плату или в розетку; выводы с шагом 5мм; 1СO 10A; контакты AgNi; катушка 21В DC (чувствит.); степень защиты RTII | 1 | 718 | 50 | 40 | 50 | B | 11-13 недель | 2026-02-13 | 8012823101200 | 0.0171
405170240000 | 40.51.7.024.0000 | Миниатюрное универсальное электромеханическое реле; монтаж на печатную плату или в розетку; выводы с шагом 5мм; 1СO 10A; контакты AgNi; катушка 24В DC (чувствит.); степень защиты RTII | 1 | 542 | 50 | 40 | 50 | A | 8-10 недель | 2026-02-13 | 8012823239569 | 0.0163
405170240001 | 40.51.7.024.0001 | Миниатюрное универсальное электромеханическое реле; монтаж на печатную плату или в розетку; выводы с шагом 5мм; 1СO 10A; контакты AgNi; катушка 24В DC (чувствит.); влагозащита RTIII | 1 | 648 | 50 | 40 | 50 | B | 11-13 недель | 2026-02-13 | 8012823082219 | 0.0163
405170240300 | 40.51.7.024.0300 | Миниатюрное универсальное электромеханическое реле; монтаж на печатную плату или в розетку; выводы с шагом 5мм; 1NO 10A; контакты AgNi; катушка 24В DC (чувствит.); степень защиты RTII | 1 | 542 | 50 | 40 | 50 | B | 11-13 недель | 2026-02-13 | 8012823081410 | 0.0163
405170240301 | 40.51.7.024.0301 | Миниатюрное универсальное электромеханическое реле; монтаж на печатную плату или в розетку; выводы с шагом 5мм; 1NO 10A; контакты AgNi; катушка 24В DC (чувствит.); влагозащита RTIII | 1 | 648 | 50 | 40 | 50 | B | 11-13 недель | 2026-02-13 | 8012823112169 | 0.0163
405170245000 | 40.51.7.024.5000 | Миниатюрное универсальное электромеханическое реле; монтаж на печатную плату или в розетку; выводы с шагом 5мм; 1СO 10A; контакты AgNi+Au; катушка 24В DC (чувствит.); степень защиты RTII | 1 | 1141 | 50 | 40 | 50 | B | 11-13 недель | 2026-02-13 | 8012823103389 | 0.0163
405170280000 | 40.51.7.028.0000 | Миниатюрное универсальное электромеханическое реле; монтаж на печатную плату или в розетку; выводы с шагом 5мм; 1СO 10A; контакты AgNi; катушка 28В DC (чувствит.); степень защиты RTII | 1 | 718 | 50 | 40 | 50 | B | 11-13 недель | 2026-02-13 | 8012823239552 | 0.0163
405170280300 | 40.51.7.028.0300 | Миниатюрное универсальное электромеханическое реле; монтаж на печатную плату или в розетку; выводы с шагом 5мм; 1NO 10A; контакты AgNi; катушка 28В DC (чувствит.); степень защиты RTII | 1 | 718 | 50 | 40 | 50 | B | 11-13 недель | 2026-02-13 | 8012823081427 | 0.0163
405170360000 | 40.51.7.036.0000 | Миниатюрное универсальное электромеханическое реле; монтаж на печатную плату или в розетку; выводы с шагом 5мм; 1СO 10A; контакты AgNi; катушка 36В DC (чувствит.); степень защиты RTII | 1 | 718 | 50 | 40 | 50 | B | 11-13 недель | 2026-02-13 | 8012823239545 | 0.0171
405170480000 | 40.51.7.048.0000 | Миниатюрное универсальное электромеханическое реле; монтаж на печатную плату или в розетку; выводы с шагом 5мм; 1СO 10A; контакты AgNi; катушка 48В DC (чувствит.); степень защиты RTII | 1 | 718 | 50 | 40 | 50 | B | 11-13 недель | 2026-02-13 | 8012823239613 | 0.0171
405170480001 | 40.51.7.048.0001 | Миниатюрное универсальное электромеханическое реле; монтаж на печатную плату или в розетку; выводы с шагом 5мм; 1СO 10A; контакты AgNi; катушка 48В DC (чувствит.); влагозащита RTIII | 1 | 825 | 50 | 40 | 50 | B | 11-13 недель | 2026-02-13 | 8012823089577 | 0.0171
405170485001 | 40.51.7.048.5001 | Миниатюрное универсальное электромеханическое реле; монтаж на печатную плату или в розетку; выводы с шагом 5мм; 1СO 10A; контакты AgNi+Au; катушка 48В DC (чувствит.); влагозащита RTIII | 1 | 1421 | 50 | 40 | 50 | B | 11-13 недель | 2026-02-13 | 8012823289496 | 0.0171
405170600000 | 40.51.7.060.0000 | Миниатюрное универсальное электромеханическое реле; монтаж на печатную плату или в розетку; выводы с шагом 5мм; 1СO 10A; контакты AgNi; катушка 60В DC (чувствит.); степень защиты RTII | 1 | 718 | 50 | 40 | 50 | B | 11-13 недель | 2026-02-13 | 8012823239606 | 0.0171
405170600001 | 40.51.7.060.0001 | Миниатюрное универсальное электромеханическое реле; монтаж на печатную плату или в розетку; выводы с шагом 5мм; 1СO 10A; контакты AgNi; катушка 60В DC (чувствит.); влагозащита RTIII | 1 | 825 | 50 | 40 | 50 | B | 11-13 недель | 2026-02-13 | 8012823301150 | 0.0171
405170900300 | 40.51.7.090.0300 | Миниатюрное универсальное электромеханическое реле; монтаж на печатную плату или в розетку; выводы с шагом 5мм; 1NO 10A; контакты AgNi; катушка 90В DC (чувствит.); степень защиты RTII | 1 | 836 | 50 | 40 | 50 | B | 11-13 недель | 2026-02-13 | 8012823109329 | 0.0171
405171100000 | 40.51.7.110.0000 | Миниатюрное универсальное электромеханическое реле; монтаж на печатную плату или в розетку; выводы с шагом 5мм; 1СO 10A; контакты AgNi; катушка 110В DC (чувствит.); степень защиты RTII | 1 | 836 | 50 | 40 | 50 | B | 11-13 недель | 2026-02-13 | 8012823239590 | 0.0171
405171105001 | 40.51.7.110.5001 | Миниатюрное универсальное электромеханическое реле; монтаж на печатную плату или в розетку; выводы с шагом 5мм; 1СO 10A; контакты AgNi+Au; катушка 110В DC (чувствит.); степень защиты RTIII | 1 | 1486 | 50 | 40 | 10 | B | 11-13 недель | 2026-02-13 | 8012823350233 | 0.0171
405171250000 | 40.51.7.125.0000 | Миниатюрное универсальное электромеханическое реле; монтаж на печатную плату или в розетку; выводы с шагом 5мм; 1СO 10A; контакты AgNi; катушка 125В DC (чувствит.); степень защиты RTII | 1 | 1220 | 50 | 40 | 50 | B | 11-13 недель | 2026-02-13 | 8012823239583 | 0.0171
405180060000 | 40.51.8.006.0000 | Миниатюрное универсальное электромеханическое реле; монтаж на печатную плату или в розетку; выводы с шагом 5мм; 1СO 10A; контакты AgNi; катушка 6В AC; степень защиты RTII | 1 | 848 | 50 | 40 | 50 | B | 11-13 недель | 2026-02-13 | 8012823239576 | 0.0172
405180060300 | 40.51.8.006.0300 | Миниатюрное универсальное электромеханическое реле; монтаж на печатную плату или в розетку; выводы с шагом 5мм; 1NO 10A; контакты AgNi; катушка 6В AC; степень защиты RTII | 1 | 848 | 50 | 40 | 50 | B | 11-13 недель | 2026-02-13 | 8012823010144 | 0.0172
405180065000 | 40.51.8.006.5000 | Миниатюрное универсальное электромеханическое реле; монтаж на печатную плату или в розетку; выводы с шагом 5мм; 1СO 10A; контакты AgNi+Au; катушка 6В AC; степень защиты RTII | 1 | 1444 | 50 | 40 | 50 | B | 11-13 недель | 2026-02-13 | 8012823087306 | 0.0172
405180120000 | 40.51.8.012.0000 | Миниатюрное универсальное электромеханическое реле; монтаж на печатную плату или в розетку; выводы с шагом 5мм; 1СO 10A; контакты AgNi; катушка 12В AC; степень защиты RTII | 1 | 746 | 50 | 40 | 50 | A | 8-10 недель | 2026-02-13 | 8012823239637 | 0.0172
405180120001 | 40.51.8.012.0001 | Миниатюрное универсальное электромеханическое реле; монтаж на печатную плату или в розетку; выводы с шагом 5мм; 1СO 10A; контакты AgNi; катушка 12В AC; влагозащита RTIII | 1 | 850 | 50 | 40 | 50 | B | 11-13 недель | 2026-02-13 | 8012823090313 | 0.0172
405180120300 | 40.51.8.012.0300 | Миниатюрное универсальное электромеханическое реле; монтаж на печатную плату или в розетку; выводы с шагом 5мм; 1NO 10A; контакты AgNi; катушка 12В AC; степень защиты RTII | 1 | 746 | 50 | 40 | 50 | B | 11-13 недель | 2026-02-13 | 8012823095189 | 0.0172
405180240000 | 40.51.8.024.0000 | Миниатюрное универсальное электромеханическое реле; монтаж на печатную плату или в розетку; выводы с шагом 5мм; 1СO 10A; контакты AgNi; катушка 24В AC; степень защиты RTII | 1 | 746 | 50 | 40 | 50 | A | 8-10 недель | 2026-02-13 | 8012823239620 | 0.0172
405180240001 | 40.51.8.024.0001 | Миниатюрное универсальное электромеханическое реле; монтаж на печатную плату или в розетку; выводы с шагом 5мм; 1СO 10A; контакты AgNi; катушка 24В AC; влагозащита RTIII | 1 | 850 | 50 | 40 | 50 | B | 11-13 недель | 2026-02-13 | 8012823010199 | 0.0172
405180240300 | 40.51.8.024.0300 | Миниатюрное универсальное электромеханическое реле; монтаж на печатную плату или в розетку; выводы с шагом 5мм; 1NO 10A; контакты AgNi; катушка 24В AC; степень защиты RTII | 1 | 746 | 50 | 40 | 50 | B | 11-13 недель | 2026-02-13 | 8012823010212 | 0.0172
405180240301 | 40.51.8.024.0301 | Миниатюрное универсальное электромеханическое реле; монтаж на печатную плату или в розетку; выводы с шагом 5мм; 1NO 10A; контакты AgNi; катушка 24В AC; влагозащита RTIII | 1 | 850 | 50 | 40 | 50 | B | 11-13 недель | 2026-02-13 | 8012823106762 | 0.0172
405180245000 | 40.51.8.024.5000 | Миниатюрное универсальное электромеханическое реле; монтаж на печатную плату или в розетку; выводы с шагом 5мм; 1СO 10A; контакты AgNi+Au; катушка 24В AC; степень защиты RTII | 1 | 1344 | 50 | 40 | 50 | B | 11-13 недель | 2026-02-13 | 8012823089072 | 0.0172
405180245001 | 40.51.8.024.5001 | Миниатюрное универсальное электромеханическое реле; монтаж на печатную плату или в розетку; выводы с шагом 5мм; 1СO 10A; контакты AgNi+Au; катушка 24В AC; влагозащита RTIII | 1 | 1448 | 50 | 40 | 50 | B | 11-13 недель | 2026-02-13 | 8012823291390 | 0.0172
405180480000 | 40.51.8.048.0000 | Миниатюрное универсальное электромеханическое реле; монтаж на печатную плату или в розетку; выводы с шагом 5мм; 1СO 10A; контакты AgNi; катушка 48В AC; степень защиты RTII | 1 | 848 | 50 | 40 | 50 | A | 8-10 недель | 2026-02-13 | 8012823239668 | 0.0172
405180480001 | 40.51.8.048.0001 | Миниатюрное универсальное электромеханическое реле; монтаж на печатную плату или в розетку; выводы с шагом 5мм; 1СO 10A; контакты AgNi; катушка 48В AC; влагозащита RTIII | 1 | 953 | 50 | 40 | 50 | B | 11-13 недель | 2026-02-13 | 8012823105758 | 0.0172
405180485000 | 40.51.8.048.5000 | Миниатюрное универсальное электромеханическое реле; монтаж на печатную плату или в розетку; выводы с шагом 5мм; 1СO 10A; контакты AgNi+Au; катушка 48В AC; степень защиты RTII | 1 | 1444 | 50 | 40 | 50 | B | 11-13 недель | 2026-02-13 | 8012823109961 | 0.0172
405180600000 | 40.51.8.060.0000 | Миниатюрное универсальное электромеханическое реле; монтаж на печатную плату или в розетку; выводы с шагом 5мм; 1СO 10A; контакты AgNi; катушка 60В AC; степень защиты RTII | 1 | 848 | 50 | 40 | 50 | B | 11-13 недель | 2026-02-13 | 8012823239651 | 0.0172
405181100000 | 40.51.8.110.0000 | Миниатюрное универсальное электромеханическое реле; монтаж на печатную плату или в розетку; выводы с шагом 5мм; 1СO 10A; контакты AgNi; катушка 110В AC; степень защиты RTII | 1 | 961 | 50 | 40 | 50 | A | 8-10 недель | 2026-02-13 | 8012823239644 | 0.0172
405181100001 | 40.51.8.110.0001 | Миниатюрное универсальное электромеханическое реле; монтаж на печатную плату или в розетку; выводы с шагом 5мм; 1СO 10A; контакты AgNi; катушка 110В AC; влагозащита RTIII | 1 | 1067 | 50 | 40 | 50 | B | 11-13 недель | 2026-02-13 | 8012823080963 | 0.0172
405181100300 | 40.51.8.110.0300 | Миниатюрное универсальное электромеханическое реле; монтаж на печатную плату или в розетку; выводы с шагом 5мм; 1NO 10A; контакты AgNi; катушка 110В AC; степень защиты RTII | 1 | 961 | 50 | 40 | 50 | B | 11-13 недель | 2026-02-13 | 8012823114835 | 0.0172
405181105000 | 40.51.8.110.5000 | Миниатюрное универсальное электромеханическое реле; монтаж на печатную плату или в розетку; выводы с шагом 5мм; 1СO 10A; контакты AgNi+Au; катушка 110В AC; степень защиты RTII | 1 | 1556 | 50 | 40 | 50 | B | 11-13 недель | 2026-02-13 | 8012823075624 | 0.0172
405181105001 | 40.51.8.110.5001 | Миниатюрное универсальное электромеханическое реле; монтаж на печатную плату или в розетку; выводы с шагом 5мм; 1СO 10A; контакты AgNi+Au; катушка 110В AC; влагозащита RTIII | 1 | 1665 | 50 | 40 | 50 | B | 11-13 недель | 2026-02-13 | 8012823100104 | 0.0172
405181105300 | 40.51.8.110.5300 | Миниатюрное универсальное электромеханическое реле; монтаж на печатную плату или в розетку; выводы с шагом 5мм; 1NO 10A; контакты AgNi+Au; катушка 110В AC; степень защиты RTII | 1 | 1556 | 50 | 40 | 50 | B | 11-13 недель | 2026-02-13 | 8012823098111 | 0.0172
405181200000 | 40.51.8.120.0000 | Миниатюрное универсальное электромеханическое реле; монтаж на печатную плату или в розетку; выводы с шагом 5мм; 1СO 10A; контакты AgNi; катушка 120В AC; степень защиты RTII | 1 | 961 | 50 | 40 | 50 | A | 8-10 недель | 2026-02-13 | 8012823239682 | 0.0172
405181200001 | 40.51.8.120.0001 | Миниатюрное универсальное электромеханическое реле; монтаж на печатную плату или в розетку; выводы с шагом 5мм; 1СO 10A; контакты AgNi; катушка 120В AC; влагозащита RTIII | 1 | 1067 | 50 | 40 | 50 | B | 11-13 недель | 2026-02-13 | 8012823075273 | 0.0172
405181200300 | 40.51.8.120.0300 | Миниатюрное универсальное электромеханическое реле; монтаж на печатную плату или в розетку; выводы с шагом 5мм; 1NO 10A; контакты AgNi; катушка 120В AC; степень защиты RTII | 1 | 961 | 50 | 40 | 50 | B | 11-13 недель | 2026-02-13 | 8012823285061 | 0.0172
405181205000 | 40.51.8.120.5000 | Миниатюрное универсальное электромеханическое реле; монтаж на печатную плату или в розетку; выводы с шагом 5мм; 1СO 10A; контакты AgNi+Au; катушка 120В AC; степень защиты RTII | 1 | 1556 | 50 | 40 | 50 | B | 11-13 недель | 2026-02-13 | 8012823100609 | 0.0172
405181250001 | 40.51.8.125.0001 | Миниатюрное универсальное электромеханическое реле; монтаж на печатную плату или в розетку; выводы с шагом 5мм; 1СO 10A; контакты AgNi; катушка 125В AC; влагозащита RTIII | 1 | 1067 | 50 | 40 | 50 | B | 11-13 недель | 2026-02-13 | 8012823110394 | 0.0172
405182300000 | 40.51.8.230.0000 | Миниатюрное универсальное электромеханическое реле; монтаж на печатную плату или в розетку; выводы с шагом 5мм; 1СO 10A; контакты AgNi; катушка 230В AC; степень защиты RTII | 1 | 1161 | 50 | 40 | 50 | A | 8-10 недель | 2026-02-13 | 8012823239699 | 0.0167
405182300001 | 40.51.8.230.0001 | Миниатюрное универсальное электромеханическое реле; монтаж на печатную плату или в розетку; выводы с шагом 5мм; 1СO 10A; контакты AgNi; катушка 230В AC; влагозащита RTIII | 1 | 1259 | 50 | 40 | 50 | A | 8-10 недель | 2026-02-13 | 8012823081441 | 0.0174
405182300300 | 40.51.8.230.0300 | Миниатюрное универсальное электромеханическое реле; монтаж на печатную плату или в розетку; выводы с шагом 5мм; 1NO 10A; контакты AgNi; катушка 230В AC; степень защиты RTII | 1 | 1151 | 50 | 40 | 50 | B | 11-13 недель | 2026-02-13 | 8012823092720 | 0.0172
405182300301 | 40.51.8.230.0301 | Миниатюрное универсальное электромеханическое реле; монтаж на печатную плату или в розетку; выводы с шагом 5мм; 1NO 10A; контакты AgNi; катушка 230В AC; влагозащита RTIII | 1 | 1259 | 50 | 40 | 50 | B | 11-13 недель | 2026-02-13 | 8012823010465 | 0.0172
405182305000 | 40.51.8.230.5000 | Миниатюрное универсальное электромеханическое реле; монтаж на печатную плату или в розетку; выводы с шагом 5мм; 1СO 10A; контакты AgNi+Au; катушка 230В AC; степень защиты RTII | 1 | 1749 | 50 | 40 | 50 | B | 11-13 недель | 2026-02-13 | 8012823074634 | 0.0172
405182305001 | 40.51.8.230.5001 | Миниатюрное универсальное электромеханическое реле; монтаж на печатную плату или в розетку; выводы с шагом 5мм; 1СO 10A; контакты AgNi+Au; катушка 230В AC; влагозащита RTIII | 1 | 1856 | 50 | 40 | 50 | B | 11-13 недель | 2026-02-13 | 8012823092454 | 0.0172
405182305300 | 40.51.8.230.5300 | Миниатюрное универсальное электромеханическое реле; монтаж на печатную плату или в розетку; выводы с шагом 5мм; 1NO 10A; контакты AgNi+Au; катушка 230В AC; степень защиты RTII | 1 | 1749 | 50 | 40 | 50 | B | 11-13 недель | 2026-02-13 | 8012823098128 | 0.0172
405182400000 | 40.51.8.240.0000 | Миниатюрное универсальное электромеханическое реле; монтаж на печатную плату или в розетку; выводы с шагом 5мм; 1СO 10A; контакты AgNi; катушка 240В AC; степень защиты RTII | 1 | 1151 | 50 | 40 | 50 | A | 8-10 недель | 2026-02-13 | 8012823239705 | 0.0172
405182400001 | 40.51.8.240.0001 | Миниатюрное универсальное электромеханическое реле; монтаж на печатную плату или в розетку; выводы с шагом 5мм; 1СO 10A; контакты AgNi; катушка 240В AC; влагозащита RTIII | 1 | 1259 | 50 | 40 | 50 | B | 11-13 недель | 2026-02-13 | 8012823112558 | 0.0172
405182400300 | 40.51.8.240.0300 | Миниатюрное универсальное электромеханическое реле; монтаж на печатную плату или в розетку; выводы с шагом 5мм; 1NO 10A; контакты AgNi; катушка 240В AC; степень защиты RTII | 1 | 1151 | 50 | 40 | 50 | B | 11-13 недель | 2026-02-13 | 8012823010502 | 0.0172
405182405000 | 40.51.8.240.5000 | Миниатюрное универсальное электромеханическое реле; монтаж на печатную плату или в розетку; выводы с шагом 5мм; 1СO 10A; контакты AgNi+Au; катушка 240В AC; степень защиты RTII | 1 | 1749 | 50 | 40 | 50 | B | 11-13 недель | 2026-02-13 | 8012823117881 | 0.0172
405182405001 | 40.51.8.240.5001 | Миниатюрное универсальное электромеханическое реле; монтаж на печатную плату или в розетку; выводы с шагом 5мм; 1СO 10A; контакты AgNi+Au; катушка 240В AC; влагозащита RTIII | 1 | 1856 | 50 | 40 | 50 | B | 11-13 недель | 2026-02-13 | 8012823010519 | 0.0172
405182405300 | 40.51.8.240.5300 | Миниатюрное универсальное электромеханическое реле; монтаж на печатную плату или в розетку; выводы с шагом 5мм; 1NO 10A; контакты AgNi+Au; катушка 240В AC; степень защиты RTII | 1 | 1749 | 50 | 40 | 50 | B | 11-13 недель | 2026-02-13 | 8012823010526 | 0.0172
405190040001 | 40.51.9.004.0001 | Миниатюрное универсальное электромеханическое реле; монтаж на печатную плату или в розетку; выводы с шагом 5мм; 1СO 10A; контакты AgNi; катушка 4В DC; влагозащита RTIII | 1 | 825 | 50 | 40 | 50 | B | 11-13 недель | 2026-02-13 | 8012823010564 | 0.0169
405190040003 | 40.51.9.004.0003 | Миниатюрное универсальное электромеханическое реле; монтаж на печатную плату или в розетку; выводы с шагом 5мм; 1СO 10A; контакты AgNi; катушка 4В DC; влагозащита RTIII; Высокая температура (+125°C) | 1 | 1045 | 50 | 40 | 50 | B | 11-13 недель | 2026-02-13 | 8012823010571 | 0.0169
405190040300 | 40.51.9.004.0300 | Миниатюрное универсальное электромеханическое реле; монтаж на печатную плату или в розетку; выводы с шагом 5мм; 1NO 10A; контакты AgNi; катушка 4В DC; степень защиты RTII | 1 | 718 | 50 | 40 | 50 | B | 11-13 недель | 2026-02-13 | 8012823010588 | 0.0169
405190040301 | 40.51.9.004.0301 | Миниатюрное универсальное электромеханическое реле; монтаж на печатную плату или в розетку; выводы с шагом 5мм; 1NO 10A; контакты AgNi; катушка 4В DC; влагозащита RTIII | 1 | 825 | 50 | 40 | 50 | B | 11-13 недель | 2026-02-13 | 8012823010595 | 0.0169
405190045000 | 40.51.9.004.5000 | Миниатюрное универсальное электромеханическое реле; монтаж на печатную плату или в розетку; выводы с шагом 5мм; 1CO 10A; контакты AgNi+Au; катушка 4В DC; степень защиты RTII | 1 | 1316 | 50 | 40 | 50 | B | 11-13 недель | 2026-02-13 | 8012823010618 | 0.0169
405190050000 | 40.51.9.005.0000 | Миниатюрное универсальное электромеханическое реле; монтаж на печатную плату или в розетку; выводы с шагом 5мм; 1СO 10A; контакты AgNi; катушка 5В DC; степень защиты RTII | 1 | 718 | 50 | 40 | 50 | B | 11-13 недель | 2026-02-13 | 8012823239729 | 0.0169
405190050001 | 40.51.9.005.0001 | Миниатюрное универсальное электромеханическое реле; монтаж на печатную плату или в розетку; выводы с шагом 5мм; 1СO 10A; контакты AgNi; катушка 5В DC; влагозащита RTIII | 1 | 825 | 50 | 40 | 50 | B | 11-13 недель | 2026-02-13 | 8012823094885 | 0.0169
405190050300 | 40.51.9.005.0300 | Миниатюрное универсальное электромеханическое реле; монтаж на печатную плату или в розетку; выводы с шагом 5мм; 1NO 10A; контакты AgNi; катушка 5В DC; степень защиты RTII | 1 | 718 | 50 | 40 | 50 | B | 11-13 недель | 2026-02-13 | 8012823083421 | 0.0169
405190060000 | 40.51.9.006.0000 | Миниатюрное универсальное электромеханическое реле; монтаж на печатную плату или в розетку; выводы с шагом 5мм; 1СO 10A; контакты AgNi; катушка 6В DC; степень защиты RTII | 1 | 718 | 50 | 40 | 50 | A | 8-10 недель | 2026-02-13 | 8012823239712 | 0.0169
405190060001 | 40.51.9.006.0001 | Миниатюрное универсальное электромеханическое реле; монтаж на печатную плату или в розетку; выводы с шагом 5мм; 1СO 10A; контакты AgNi; катушка 6В DC; влагозащита RTIII | 1 | 825 | 50 | 40 | 50 | B | 11-13 недель | 2026-02-13 | 8012823010649 | 0.0169
405190060003 | 40.51.9.006.0003 | Миниатюрное универсальное электромеханическое реле; монтаж на печатную плату или в розетку; выводы с шагом 5мм; 1CO 10A; контакты AgNi; катушка 6В DC; влагозащита RTIII; Высокая температура (+125°C); | 1 | 1045 | 50 | 40 | 50 | B | 11-13 недель | 2026-02-13 | 8012823010663 | 0.0169
405190060300 | 40.51.9.006.0300 | Миниатюрное универсальное электромеханическое реле; монтаж на печатную плату или в розетку; выводы с шагом 5мм; 1NO 10A; контакты AgNi; катушка 6В DC; степень защиты RTII | 1 | 718 | 50 | 40 | 50 | B | 11-13 недель | 2026-02-13 | 8012823010670 | 0.0169
405190060301 | 40.51.9.006.0301 | Миниатюрное универсальное электромеханическое реле; монтаж на печатную плату или в розетку; выводы с шагом 5мм; 1NO 10A; контакты AgNi; катушка 6В DC; влагозащита RTIII | 1 | 825 | 50 | 40 | 50 | B | 11-13 недель | 2026-02-13 | 8012823010694 | 0.0169
405190065000 | 40.51.9.006.5000 | Миниатюрное универсальное электромеханическое реле; монтаж на печатную плату или в розетку; выводы с шагом 5мм; 1СO 10A; контакты AgNi+Au; катушка 6В DC; степень защиты RTII | 1 | 1316 | 50 | 40 | 50 | B | 11-13 недель | 2026-02-13 | 8012823010717 | 0.0169
405190065001 | 40.51.9.006.5001 | Миниатюрное универсальное электромеханическое реле; монтаж на печатную плату или в розетку; выводы с шагом 5мм; 1СO 10A; контакты AgNi+Au; катушка 6В DC; влагозащита RTIII | 1 | 1421 | 50 | 40 | 50 | B | 11-13 недель | 2026-02-13 | 8012823010724 | 0.0169
405190070000 | 40.51.9.007.0000 | Миниатюрное универсальное электромеханическое реле; монтаж на печатную плату или в розетку; выводы с шагом 5мм; 1СO 10A; контакты AgNi; катушка 7В DC; степень защиты RTII | 1 | 718 | 50 | 40 | 50 | B | 11-13 недель | 2026-02-13 | 8012823239750 | 0.0169
405190070001 | 40.51.9.007.0001 | Миниатюрное универсальное электромеханическое реле; монтаж на печатную плату или в розетку; выводы с шагом 5мм; 1СO 10A; контакты AgNi; катушка 7В DC; влагозащита RTIII | 1 | 825 | 50 | 40 | 50 | B | 11-13 недель | 2026-02-13 | 8012823010755 | 0.0169
405190070003 | 40.51.9.007.0003 | Миниатюрное универсальное электромеханическое реле; монтаж на печатную плату или в розетку; выводы с шагом 5мм; 1CO 10A; контакты AgNi; катушка 7В DC; влагозащита RTIII; Высокая температура (+125°C); | 1 | 1045 | 50 | 40 | 50 | B | 11-13 недель | 2026-02-13 | 8012823010762 | 0.0169
405190070300 | 40.51.9.007.0300 | Миниатюрное универсальное электромеханическое реле; монтаж на печатную плату или в розетку; выводы с шагом 5мм; 1NO 10A; контакты AgNi; катушка 7В DC; степень защиты RTII | 1 | 718 | 50 | 40 | 50 | B | 11-13 недель | 2026-02-13 | 8012823010779 | 0.0169
405190070301 | 40.51.9.007.0301 | Миниатюрное универсальное электромеханическое реле; монтаж на печатную плату или в розетку; выводы с шагом 5мм; 1NO 10A; контакты AgNi; катушка 7В DC; влагозащита RTIII | 1 | 825 | 50 | 40 | 50 | B | 11-13 недель | 2026-02-13 | 8012823010786 | 0.0169
405190075000 | 40.51.9.007.5000 | Миниатюрное универсальное электромеханическое реле; монтаж на печатную плату или в розетку; выводы с шагом 5мм; 1СO 10A; контакты AgNi+Au; катушка 7В DC; степень защиты RTII | 1 | 1316 | 50 | 40 | 50 | B | 11-13 недель | 2026-02-13 | 8012823010809 | 0.0169
405190090000 | 40.51.9.009.0000 | Миниатюрное универсальное электромеханическое реле; монтаж на печатную плату или в розетку; выводы с шагом 5мм; 1СO 10A; контакты AgNi; катушка 9В DC; степень защиты RTII | 1 | 718 | 50 | 40 | 50 | A | 8-10 недель | 2026-02-13 | 8012823239774 | 0.0169
405190090001 | 40.51.9.009.0001 | Миниатюрное универсальное электромеханическое реле; монтаж на печатную плату или в розетку; выводы с шагом 5мм; 1СO 10A; контакты AgNi; катушка 9В DC; влагозащита RTIII | 1 | 825 | 50 | 40 | 50 | B | 11-13 недель | 2026-02-13 | 8012823010830 | 0.0169
405190090003 | 40.51.9.009.0003 | Миниатюрное универсальное электромеханическое реле; монтаж на печатную плату или в розетку; выводы с шагом 5мм; 1CO 10A; контакты AgNi; катушка 9В DC; влагозащита RTIII; Высокая температура (+125°C) | 1 | 1045 | 50 | 40 | 50 | B | 11-13 недель | 2026-02-13 | 8012823010847 | 0.0169
405190090300 | 40.51.9.009.0300 | Миниатюрное универсальное электромеханическое реле; монтаж на печатную плату или в розетку; выводы с шагом 5мм; 1NO 10A; контакты AgNi; катушка 9В DC; степень защиты RTII | 1 | 718 | 50 | 40 | 50 | B | 11-13 недель | 2026-02-13 | 8012823010854 | 0.0169
405190090301 | 40.51.9.009.0301 | Миниатюрное универсальное электромеханическое реле; монтаж на печатную плату или в розетку; выводы с шагом 5мм; 1NO 10A; контакты AgNi; катушка 9В DC; влагозащита RTIII | 1 | 825 | 50 | 40 | 50 | B | 11-13 недель | 2026-02-13 | 8012823010861 | 0.0169
405190090303 | 40.51.9.009.0303 | Миниатюрное универсальное электромеханическое реле; монтаж на печатную плату или в розетку; выводы с шагом 5мм; 1СO 10A; контакты AgNi; катушка 9В DC; влагозащита RTIII; Высокая температура (+125°C) | 1 | 1045 | 50 | 40 | 50 | B | 11-13 недель | 2026-02-13 | 8012823104294 | 0.0169
405190095000 | 40.51.9.009.5000 | Миниатюрное универсальное электромеханическое реле; монтаж на печатную плату или в розетку; выводы с шагом 5мм; 1СO 10A; контакты AgNi+Au; катушка 9В DC; степень защиты RTII | 1 | 1316 | 50 | 40 | 50 | B | 11-13 недель | 2026-02-13 | 8012823010885 | 0.0169
405190120000 | 40.51.9.012.0000 | Миниатюрное универсальное электромеханическое реле; монтаж на печатную плату или в розетку; выводы с шагом 5мм; 1СO 10A; контакты AgNi; катушка 12В DC; степень защиты RTII | 1 | 542 | 50 | 40 | 50 | A | 8-10 недель | 2026-02-13 | 8012823239767 | 0.0169
405190120001 | 40.51.9.012.0001 | Миниатюрное универсальное электромеханическое реле; монтаж на печатную плату или в розетку; выводы с шагом 5мм; 1СO 10A; контакты AgNi; катушка 12В DC; влагозащита RTIII | 1 | 648 | 50 | 40 | 50 | A | 8-10 недель | 2026-02-13 | 8012823010922 | 0.0169
405190120003 | 40.51.9.012.0003 | Миниатюрное универсальное электромеханическое реле; монтаж на печатную плату или в розетку; выводы с шагом 5мм; 1CO 10A; контакты AgNi; катушка 12В DC; влагозащита RTIII; Высокая температура (+125°C) | 1 | 869 | 50 | 40 | 50 | B | 11-13 недель | 2026-02-13 | 8012823010946 | 0.0169
405190120300 | 40.51.9.012.0300 | Миниатюрное универсальное электромеханическое реле; монтаж на печатную плату или в розетку; выводы с шагом 5мм; 1NO 10A; контакты AgNi; катушка 12В DC; степень защиты RTII | 1 | 542 | 50 | 40 | 50 | B | 11-13 недель | 2026-02-13 | 8012823010953 | 0.0169
405190120301 | 40.51.9.012.0301 | Миниатюрное универсальное электромеханическое реле; монтаж на печатную плату или в розетку; выводы с шагом 5мм; 1NO 10A; контакты AgNi; катушка 12В DC; влагозащита RTIII | 1 | 648 | 50 | 40 | 50 | B | 11-13 недель | 2026-02-13 | 8012823010977 | 0.0169
405190120303 | 40.51.9.012.0303 | Миниатюрное универсальное электромеханическое реле; монтаж на печатную плату или в розетку; выводы с шагом 5мм; 1NO 10A; контакты AgNi; катушка 12В DC; влагозащита RTIII; Высокая температура (+125°C) | 1 | 869 | 50 | 40 | 50 | B | 11-13 недель | 2026-02-13 | 8012823010991 | 0.0169
405190125000 | 40.51.9.012.5000 | Миниатюрное универсальное электромеханическое реле; монтаж на печатную плату или в розетку; выводы с шагом 5мм; 1СO 10A; контакты AgNi+Au; катушка 12В DC; степень защиты RTII | 1 | 1141 | 50 | 40 | 50 | B | 11-13 недель | 2026-02-13 | 8012823011035 | 0.0169
405190125001 | 40.51.9.012.5001 | Миниатюрное универсальное электромеханическое реле; монтаж на печатную плату или в розетку; выводы с шагом 5мм; 1СO 10A; контакты AgNi+Au; катушка 12В DC; влагозащита RTIII | 1 | 1245 | 50 | 40 | 50 | B | 11-13 недель | 2026-02-13 | 8012823011042 | 0.0169
405190140000 | 40.51.9.014.0000 | Миниатюрное универсальное электромеханическое реле; монтаж на печатную плату или в розетку; выводы с шагом 5мм; 1СO 10A; контакты AgNi; катушка 14В DC; степень защиты RTII | 1 | 718 | 50 | 40 | 50 | B | 11-13 недель | 2026-02-13 | 8012823239798 | 0.0169
405190140001 | 40.51.9.014.0001 | Миниатюрное универсальное электромеханическое реле; монтаж на печатную плату или в розетку; выводы с шагом 5мм; 1СO 10A; контакты AgNi; катушка 14В DC; влагозащита RTIII | 1 | 825 | 50 | 40 | 50 | B | 11-13 недель | 2026-02-13 | 8012823011097 | 0.0169
405190140003 | 40.51.9.014.0003 | Миниатюрное универсальное электромеханическое реле; монтаж на печатную плату или в розетку; выводы с шагом 5мм; 1CO 10A; контакты AgNi; катушка 14В DC; влагозащита RTIII; Высокая температура (+125°C) | 1 | 1045 | 50 | 40 | 50 | B | 11-13 недель | 2026-02-13 | 8012823011103 | 0.0169
405190140300 | 40.51.9.014.0300 | Миниатюрное универсальное электромеханическое реле; монтаж на печатную плату или в розетку; выводы с шагом 5мм; 1NO 10A; контакты AgNi; катушка 14В DC; степень защиты RTII | 1 | 718 | 50 | 40 | 50 | B | 11-13 недель | 2026-02-13 | 8012823011110 | 0.0169
405190140301 | 40.51.9.014.0301 | Миниатюрное универсальное электромеханическое реле; монтаж на печатную плату или в розетку; выводы с шагом 5мм; 1NO 10A; контакты AgNi; катушка 14В DC; влагозащита RTIII | 1 | 825 | 50 | 40 | 50 | B | 11-13 недель | 2026-02-13 | 8012823011127 | 0.0169
405190145000 | 40.51.9.014.5000 | Миниатюрное универсальное электромеханическое реле; монтаж на печатную плату или в розетку; выводы с шагом 5мм; 1СO 10A; контакты AgNi+Au; катушка 14В DC; степень защиты RTII | 1 | 1316 | 50 | 40 | 50 | B | 11-13 недель | 2026-02-13 | 8012823011158 | 0.0169
405190180000 | 40.51.9.018.0000 | Миниатюрное универсальное электромеханическое реле; монтаж на печатную плату или в розетку; выводы с шагом 5мм; 1СO 10A; контакты AgNi; катушка 18В DC; степень защиты RTII | 1 | 718 | 50 | 40 | 50 | B | 11-13 недель | 2026-02-13 | 8012823239781 | 0.0169
405190180001 | 40.51.9.018.0001 | Миниатюрное универсальное электромеханическое реле; монтаж на печатную плату или в розетку; выводы с шагом 5мм; 1СO 10A; контакты AgNi; катушка 18В DC; влагозащита RTIII | 1 | 825 | 50 | 40 | 50 | B | 11-13 недель | 2026-02-13 | 8012823011189 | 0.0169
405190180003 | 40.51.9.018.0003 | Миниатюрное универсальное электромеханическое реле; монтаж на печатную плату или в розетку; выводы с шагом 5мм; 1CO 10A; контакты AgNi; катушка 18В DC; влагозащита RTIII; Высокая температура (+125°C) | 1 | 1045 | 50 | 40 | 50 | B | 11-13 недель | 2026-02-13 | 8012823011196 | 0.0169
405190180300 | 40.51.9.018.0300 | Миниатюрное универсальное электромеханическое реле; монтаж на печатную плату или в розетку; выводы с шагом 5мм; 1NO 10A; контакты AgNi; катушка 18В DC; степень защиты RTII | 1 | 718 | 50 | 40 | 50 | B | 11-13 недель | 2026-02-13 | 8012823011202 | 0.0169
405190180301 | 40.51.9.018.0301 | Миниатюрное универсальное электромеханическое реле; монтаж на печатную плату или в розетку; выводы с шагом 5мм; 1NO 10A; контакты AgNi; катушка 18В DC; влагозащита RTIII | 1 | 825 | 50 | 40 | 50 | B | 11-13 недель | 2026-02-13 | 8012823011219 | 0.0169
405190185000 | 40.51.9.018.5000 | Миниатюрное универсальное электромеханическое реле; монтаж на печатную плату или в розетку; выводы с шагом 5мм; 1СO 10A; контакты AgNi+Au; катушка 18В DC; степень защиты RTII | 1 | 1316 | 50 | 40 | 50 | B | 11-13 недель | 2026-02-13 | 8012823011233 | 0.0169
405190185003 | 40.51.9.018.5003 | Миниатюрное универсальное электромеханическое реле; монтаж на печатную плату или в розетку; выводы с шагом 5мм; 1NO 10A; контакты AgNi+Au; катушка 18В DC; влагозащита RTIII; Высокая температура (+125°C) | 1 | 1640 | 50 | 40 | 50 | B | 11-13 недель | 2026-02-13 | 8012823101606 | 0.0169
405190210000 | 40.51.9.021.0000 | Миниатюрное универсальное электромеханическое реле; монтаж на печатную плату или в розетку; выводы с шагом 5мм; 1СO 10A; контакты AgNi; катушка 21В DC; степень защиты RTII | 1 | 718 | 50 | 40 | 50 | B | 11-13 недель | 2026-02-13 | 8012823239804 | 0.0169
405190210001 | 40.51.9.021.0001 | Миниатюрное универсальное электромеханическое реле; монтаж на печатную плату или в розетку; выводы с шагом 5мм; 1СO 10A; контакты AgNi; катушка 21В DC; влагозащита RTIII | 1 | 825 | 50 | 40 | 50 | B | 11-13 недель | 2026-02-13 | 8012823011264 | 0.0169
405190210003 | 40.51.9.021.0003 | Миниатюрное универсальное электромеханическое реле; монтаж на печатную плату или в розетку; выводы с шагом 5мм; 1СO 10A; контакты AgNi; катушка 21В DC; влагозащита RTIII; Высокая температура (+125°C) | 1 | 1045 | 50 | 40 | 50 | B | 11-13 недель | 2026-02-13 | 8012823011288 | 0.0169
405190210300 | 40.51.9.021.0300 | Миниатюрное универсальное электромеханическое реле; монтаж на печатную плату или в розетку; выводы с шагом 5мм; 1NO 10A; контакты AgNi; катушка 21В DC; степень защиты RTII | 1 | 718 | 50 | 40 | 50 | B | 11-13 недель | 2026-02-13 | 8012823011295 | 0.0169
405190210301 | 40.51.9.021.0301 | Миниатюрное универсальное электромеханическое реле; монтаж на печатную плату или в розетку; выводы с шагом 5мм; 1NO 10A; контакты AgNi; катушка 21В DC; влагозащита RTIII; Высокая температура (+125°C) | 1 | 825 | 50 | 40 | 50 | B | 11-13 недель | 2026-02-13 | 8012823011301 | 0.0169
405190215000 | 40.51.9.021.5000 | Миниатюрное универсальное электромеханическое реле; монтаж на печатную плату или в розетку; выводы с шагом 5мм; 1СO 10A; контакты AgNi+Au; катушка 21В DC; степень защиты RTII | 1 | 1316 | 50 | 40 | 50 | B | 11-13 недель | 2026-02-13 | 8012823011325 | 0.0169
405190240000 | 40.51.9.024.0000 | Миниатюрное универсальное электромеханическое реле; монтаж на печатную плату или в розетку; выводы с шагом 5мм; 1СO 10A; контакты AgNi; катушка 24В DC; степень защиты RTII | 1 | 554 | 50 | 40 | 50 | A | 8-10 недель | 2026-02-13 | 8012823239811 | 0.0169
405190240001 | 40.51.9.024.0001 | Миниатюрное универсальное электромеханическое реле; монтаж на печатную плату или в розетку; выводы с шагом 5мм; 1СO 10A; контакты AgNi; катушка 24В DC; влагозащита RTIII | 1 | 648 | 50 | 40 | 50 | A | 8-10 недель | 2026-02-13 | 8012823011363 | 0.0169
405190240003 | 40.51.9.024.0003 | Миниатюрное универсальное электромеханическое реле; монтаж на печатную плату или в розетку; выводы с шагом 5мм; 1CO 10A; контакты AgNi; катушка 24В DC; влагозащита RTIII; Высокая температура (+125°C) | 1 | 869 | 50 | 40 | 50 | B | 11-13 недель | 2026-02-13 | 8012823011394 | 0.019
405190240300 | 40.51.9.024.0300 | Миниатюрное универсальное электромеханическое реле; монтаж на печатную плату или в розетку; выводы с шагом 5мм; 1NO 10A; контакты AgNi; катушка 24В DC; степень защиты RTII | 1 | 542 | 50 | 40 | 50 | B | 11-13 недель | 2026-02-13 | 8012823011400 | 0.0169
405190240301 | 40.51.9.024.0301 | Миниатюрное универсальное электромеханическое реле; монтаж на печатную плату или в розетку; выводы с шагом 5мм; 1NO 10A; контакты AgNi; катушка 24В DC; влагозащита RTIII | 1 | 648 | 50 | 40 | 50 | B | 11-13 недель | 2026-02-13 | 8012823011448 | 0.0169
405190240303 | 40.51.9.024.0303 | Миниатюрное универсальное электромеханическое реле; монтаж на печатную плату или в розетку; выводы с шагом 5мм; 1NO 10A; контакты AgNi; катушка 24В DC; влагозащита RTIII; Высокая температура (+125°C) | 1 | 869 | 50 | 40 | 50 | B | 11-13 недель | 2026-02-13 | 8012823011462 | 0.0169
405190245000 | 40.51.9.024.5000 | Миниатюрное универсальное электромеханическое реле; монтаж на печатную плату или в розетку; выводы с шагом 5мм; 1СO 10A; контакты AgNi+Au; катушка 24В DC; степень защиты RTII | 1 | 1141 | 50 | 40 | 50 | A | 8-10 недель | 2026-02-13 | 8012823011516 | 0.0169
405190245001 | 40.51.9.024.5001 | Миниатюрное универсальное электромеханическое реле; монтаж на печатную плату или в розетку; выводы с шагом 5мм; 1СO 10A; контакты AgNi+Au; катушка 24В DC; влагозащита RTIII | 1 | 1245 | 50 | 40 | 50 | B | 11-13 недель | 2026-02-13 | 8012823011523 | 0.0169
405190245003 | 40.51.9.024.5003 | Миниатюрное универсальное электромеханическое реле; монтаж на печатную плату или в розетку; выводы с шагом 5мм; 1СO 10A; контакты AgNi+Au; катушка 24В DC; влагозащита RTIII; Высокая температура (+125°C) | 1 | 1467 | 50 | 40 | 50 | B | 11-13 недель | 2026-02-13 | 8012823097497 | 0.0169
405190280000 | 40.51.9.028.0000 | Миниатюрное универсальное электромеханическое реле; монтаж на печатную плату или в розетку; выводы с шагом 5мм; 1СO 10A; контакты AgNi; катушка 28В DC; степень защиты RTII | 1 | 718 | 50 | 40 | 50 | B | 11-13 недель | 2026-02-13 | 8012823239828 | 0.0169
405190280001 | 40.51.9.028.0001 | Миниатюрное универсальное электромеханическое реле; монтаж на печатную плату или в розетку; выводы с шагом 5мм; 1СO 10A; контакты AgNi; катушка 28В DC; влагозащита RTIII | 1 | 825 | 50 | 40 | 50 | B | 11-13 недель | 2026-02-13 | 8012823011608 | 0.0169
405190280003 | 40.51.9.028.0003 | Миниатюрное универсальное электромеханическое реле; монтаж на печатную плату или в розетку; выводы с шагом 5мм; 1CO 10A; контакты AgNi; катушка 28В DC; влагозащита RTIII; Высокая температура (+125°C) | 1 | 1045 | 50 | 40 | 50 | B | 11-13 недель | 2026-02-13 | 8012823011615 | 0.0169
405190280300 | 40.51.9.028.0300 | Миниатюрное универсальное электромеханическое реле; монтаж на печатную плату или в розетку; выводы с шагом 5мм; 1NO 10A; контакты AgNi; катушка 28В DC; степень защиты RTII | 1 | 718 | 50 | 40 | 50 | B | 11-13 недель | 2026-02-13 | 8012823011622 | 0.0169
405190280301 | 40.51.9.028.0301 | Миниатюрное универсальное электромеханическое реле; монтаж на печатную плату или в розетку; выводы с шагом 5мм; 1NO 10A; контакты AgNi; катушка 28В DC; влагозащита RTIII | 1 | 825 | 50 | 40 | 50 | B | 11-13 недель | 2026-02-13 | 8012823011639 | 0.0169
405190285000 | 40.51.9.028.5000 | Миниатюрное универсальное электромеханическое реле; монтаж на печатную плату или в розетку; выводы с шагом 5мм; 1СO 10A; контакты AgNi+Au; катушка 28В DC; степень защиты RTII | 1 | 1316 | 50 | 40 | 50 | B | 11-13 недель | 2026-02-13 | 8012823011677 | 0.0169
405190360000 | 40.51.9.036.0000 | Миниатюрное универсальное электромеханическое реле; монтаж на печатную плату или в розетку; выводы с шагом 5мм; 1СO 10A; контакты AgNi; катушка 36В DC; степень защиты RTII | 1 | 718 | 50 | 40 | 50 | B | 11-13 недель | 2026-02-13 | 8012823239842 | 0.0169
405190360001 | 40.51.9.036.0001 | Миниатюрное универсальное электромеханическое реле; монтаж на печатную плату или в розетку; выводы с шагом 5мм; 1СO 10A; контакты AgNi; катушка 36В DC; влагозащита RTIII | 1 | 825 | 50 | 40 | 50 | B | 11-13 недель | 2026-02-13 | 8012823011714 | 0.0169
405190360003 | 40.51.9.036.0003 | Миниатюрное универсальное электромеханическое реле; монтаж на печатную плату или в розетку; выводы с шагом 5мм; 1CO 10A; контакты AgNi; катушка 36В DC; влагозащита RTIII; Высокая температура (+125°C) | 1 | 1045 | 50 | 40 | 50 | B | 11-13 недель | 2026-02-13 | 8012823011721 | 0.0169
405190360300 | 40.51.9.036.0300 | Миниатюрное универсальное электромеханическое реле; монтаж на печатную плату или в розетку; выводы с шагом 5мм; 1NO 10A; контакты AgNi; катушка 36В DC; степень защиты RTII | 1 | 718 | 50 | 40 | 50 | B | 11-13 недель | 2026-02-13 | 8012823011738 | 0.0169
405190360301 | 40.51.9.036.0301 | Миниатюрное универсальное электромеханическое реле; монтаж на печатную плату или в розетку; выводы с шагом 5мм; 1NO 10A; контакты AgNi; катушка 36В DC; влагозащита RTIII | 1 | 825 | 50 | 40 | 50 | B | 11-13 недель | 2026-02-13 | 8012823011745 | 0.0169
405190365000 | 40.51.9.036.5000 | Миниатюрное универсальное электромеханическое реле; монтаж на печатную плату или в розетку; выводы с шагом 5мм; 1СO 10A; контакты AgNi+Au; катушка 36В DC; степень защиты RTII | 1 | 1316 | 50 | 40 | 50 | B | 11-13 недель | 2026-02-13 | 8012823011769 | 0.0169
405190365001 | 40.51.9.036.5001 | Миниатюрное универсальное электромеханическое реле; монтаж на печатную плату или в розетку; выводы с шагом 5мм; 1СO 10A; контакты AgNi+Au; катушка 36В DC; влагозащита RTIII | 1 | 1421 | 50 | 40 | 50 | B | 11-13 недель | 2026-02-13 | 8012823011776 | 0.0169
405190480000 | 40.51.9.048.0000 | Миниатюрное универсальное электромеханическое реле; монтаж на печатную плату или в розетку; выводы с шагом 5мм; 1СO 10A; контакты AgNi; катушка 48В DC; степень защиты RTII | 1 | 718 | 50 | 40 | 50 | B | 11-13 недель | 2026-02-13 | 8012823239835 | 0.0169
405190480001 | 40.51.9.048.0001 | Миниатюрное универсальное электромеханическое реле; монтаж на печатную плату или в розетку; выводы с шагом 5мм; 1СO 10A; контакты AgNi; катушка 48В DC; влагозащита RTIII | 1 | 825 | 50 | 40 | 50 | B | 11-13 недель | 2026-02-13 | 8012823011820 | 0.0169
405190480003 | 40.51.9.048.0003 | Миниатюрное универсальное электромеханическое реле; монтаж на печатную плату или в розетку; выводы с шагом 5мм; 1CO 10A; контакты AgNi; катушка 48В DC; влагозащита RTIII; Высокая температура (+125°C) | 1 | 1045 | 50 | 40 | 50 | B | 11-13 недель | 2026-02-13 | 8012823011844 | 0.0169
405190480300 | 40.51.9.048.0300 | Миниатюрное универсальное электромеханическое реле; монтаж на печатную плату или в розетку; выводы с шагом 5мм; 1NO 10A; контакты AgNi; катушка 48В DC; степень защиты RTII | 1 | 718 | 50 | 40 | 50 | B | 11-13 недель | 2026-02-13 | 8012823011851 | 0.0169
405190480301 | 40.51.9.048.0301 | Миниатюрное универсальное электромеханическое реле; монтаж на печатную плату или в розетку; выводы с шагом 5мм; 1NO 10A; контакты AgNi; катушка 48В DC; влагозащита RTIII | 1 | 825 | 50 | 40 | 50 | B | 11-13 недель | 2026-02-13 | 8012823011875 | 0.0169
405190485000 | 40.51.9.048.5000 | Миниатюрное универсальное электромеханическое реле; монтаж на печатную плату или в розетку; выводы с шагом 5мм; 1СO 10A; контакты AgNi+Au; катушка 48В DC; степень защиты RTII | 1 | 1316 | 50 | 40 | 50 | B | 11-13 недель | 2026-02-13 | 8012823011905 | 0.0169
405190485001 | 40.51.9.048.5001 | Миниатюрное универсальное электромеханическое реле; монтаж на печатную плату или в розетку; выводы с шагом 5мм; 1СO 10A; контакты AgNi+Au; катушка 48В DC; влагозащита RTIII | 1 | 1421 | 50 | 40 | 50 | B | 11-13 недель | 2026-02-13 | 8012823188126 | 0.0169
405190600000 | 40.51.9.060.0000 | Миниатюрное универсальное электромеханическое реле; монтаж на печатную плату или в розетку; выводы с шагом 5мм; 1СO 10A; контакты AgNi; катушка 60В DC; степень защиты RTII | 1 | 718 | 50 | 40 | 50 | B | 11-13 недель | 2026-02-13 | 8012823239859 | 0.0169
405190600001 | 40.51.9.060.0001 | Миниатюрное универсальное электромеханическое реле; монтаж на печатную плату или в розетку; выводы с шагом 5мм; 1СO 10A; контакты AgNi; катушка 60В DC; влагозащита RTIII | 1 | 825 | 50 | 40 | 50 | B | 11-13 недель | 2026-02-13 | 8012823011936 | 0.0169
405190600003 | 40.51.9.060.0003 | Миниатюрное универсальное электромеханическое реле; монтаж на печатную плату или в розетку; выводы с шагом 5мм; 1CO 10A; контакты AgNi; катушка 60В DC; влагозащита RTIII; Высокая температура (+125°C) | 1 | 1045 | 50 | 40 | 50 | B | 11-13 недель | 2026-02-13 | 8012823011950 | 0.0169
405190600300 | 40.51.9.060.0300 | Миниатюрное универсальное электромеханическое реле; монтаж на печатную плату или в розетку; выводы с шагом 5мм; 1NO 10A; контакты AgNi; катушка 60В DC; степень защиты RTII | 1 | 718 | 50 | 40 | 50 | B | 11-13 недель | 2026-02-13 | 8012823011967 | 0.0169
405190600301 | 40.51.9.060.0301 | Миниатюрное универсальное электромеханическое реле; монтаж на печатную плату или в розетку; выводы с шагом 5мм; 1NO 10A; контакты AgNi; катушка 60В DC; влагозащита RTIII | 1 | 825 | 50 | 40 | 50 | B | 11-13 недель | 2026-02-13 | 8012823011974 | 0.0169
405190605000 | 40.51.9.060.5000 | Миниатюрное универсальное электромеханическое реле; монтаж на печатную плату или в розетку; выводы с шагом 5мм; 1СO 10A; контакты AgNi+Au; катушка 60В DC; степень защиты RTII | 1 | 1316 | 50 | 40 | 50 | B | 11-13 недель | 2026-02-13 | 8012823011998 | 0.0169
405190900000 | 40.51.9.090.0000 | Миниатюрное универсальное электромеханическое реле; монтаж на печатную плату или в розетку; выводы с шагом 5мм; 1СO 10A; контакты AgNi; катушка 90В DC; степень защиты RTII | 1 | 836 | 50 | 40 | 50 | B | 11-13 недель | 2026-02-13 | 8012823239873 | 0.0169
405190900001 | 40.51.9.090.0001 | Миниатюрное универсальное электромеханическое реле; монтаж на печатную плату или в розетку; выводы с шагом 5мм; 1СO 10A; контакты AgNi; катушка 90В DC; влагозащита RTIII | 1 | 944 | 50 | 40 | 50 | B | 11-13 недель | 2026-02-13 | 8012823012025 | 0.0169
405190900003 | 40.51.9.090.0003 | Миниатюрное универсальное электромеханическое реле; монтаж на печатную плату или в розетку; выводы с шагом 5мм; 1СO 10A; контакты AgNi; катушка 90В DC; влагозащита RTIII; Высокая температура (+125°C) | 1 | 1161 | 50 | 40 | 50 | B | 11-13 недель | 2026-02-13 | 8012823012032 | 0.0169
405190900300 | 40.51.9.090.0300 | Миниатюрное универсальное электромеханическое реле; монтаж на печатную плату или в розетку; выводы с шагом 5мм; 1NO 10A; контакты AgNi; катушка 90В DC; степень защиты RTII | 1 | 836 | 50 | 40 | 50 | B | 11-13 недель | 2026-02-13 | 8012823012049 | 0.0169
405190900301 | 40.51.9.090.0301 | Миниатюрное универсальное электромеханическое реле; монтаж на печатную плату или в розетку; выводы с шагом 5мм; 1NO 10A; контакты AgNi; катушка 90В DC; влагозащита RTIII | 1 | 944 | 50 | 40 | 50 | B | 11-13 недель | 2026-02-13 | 8012823012056 | 0.0169
405190905000 | 40.51.9.090.5000 | Миниатюрное универсальное электромеханическое реле; монтаж на печатную плату или в розетку; выводы с шагом 5мм; 1СO 10A; контакты AgNi+Au; катушка 90В DC; степень защиты RTII | 1 | 1433 | 50 | 40 | 50 | B | 11-13 недель | 2026-02-13 | 8012823012070 | 0.0169
405191100000 | 40.51.9.110.0000 | Миниатюрное универсальное электромеханическое реле; монтаж на печатную плату или в розетку; выводы с шагом 5мм; 1СO 10A; контакты AgNi; катушка 110В DC; степень защиты RTII | 1 | 836 | 50 | 40 | 50 | B | 11-13 недель | 2026-02-13 | 8012823239866 | 0.0169
405191100001 | 40.51.9.110.0001 | Миниатюрное универсальное электромеханическое реле; монтаж на печатную плату или в розетку; выводы с шагом 5мм; 1СO 10A; контакты AgNi; катушка 110В DC; влагозащита RTIII | 1 | 944 | 50 | 40 | 50 | B | 11-13 недель | 2026-02-13 | 8012823012100 | 0.0169
405191100003 | 40.51.9.110.0003 | Миниатюрное универсальное электромеханическое реле; монтаж на печатную плату или в розетку; выводы с шагом 5мм; 1CO 10A; контакты AgNi; катушка 110В DC; влагозащита RTIII; Высокая температура (+125°C) | 1 | 1161 | 50 | 40 | 50 | B | 11-13 недель | 2026-02-13 | 8012823012124 | 0.0169
405191100300 | 40.51.9.110.0300 | Миниатюрное универсальное электромеханическое реле; монтаж на печатную плату или в розетку; выводы с шагом 5мм; 1NO 10A; контакты AgNi; катушка 110В DC; степень защиты RTII | 1 | 836 | 50 | 40 | 50 | B | 11-13 недель | 2026-02-13 | 8012823012131 | 0.0169
405191100301 | 40.51.9.110.0301 | Миниатюрное универсальное электромеханическое реле; монтаж на печатную плату или в розетку; выводы с шагом 5мм; 1NO 10A; контакты AgNi; катушка 110В DC; влагозащита RTIII | 1 | 944 | 50 | 40 | 50 | B | 11-13 недель | 2026-02-13 | 8012823012148 | 0.0169
405191100303 | 40.51.9.110.0303 | Миниатюрное универсальное электромеханическое реле; монтаж на печатную плату или в розетку; выводы с шагом 5мм; 1NO 10A; контакты AgNi; катушка 110В DC; влагозащита RTIII; Высокая температура (+125°C) | 1 | 1161 | 50 | 40 | 50 | B | 11-13 недель | 2026-02-13 | 8012823012155 | 0.0169
405191105000 | 40.51.9.110.5000 | Миниатюрное универсальное электромеханическое реле; монтаж на печатную плату или в розетку; выводы с шагом 5мм; 1СO 10A; контакты AgNi+Au; катушка 110В DC; степень защиты RTII | 1 | 1433 | 50 | 40 | 50 | B | 11-13 недель | 2026-02-13 | 8012823012186 | 0.0169
405191105001 | 40.51.9.110.5001 | Миниатюрное универсальное электромеханическое реле; монтаж на печатную плату или в розетку; выводы с шагом 5мм; 1СO 10A; контакты AgNi+Au; катушка 110В DC; влагозащита RTIII | 1 | 1538 | 50 | 40 | 50 | B | 11-13 недель | 2026-02-13 | 8012823268736 | 0.0169
405191250000 | 40.51.9.125.0000 | Миниатюрное универсальное электромеханическое реле; монтаж на печатную плату или в розетку; выводы с шагом 5мм; 1СO 10A; контакты AgNi; катушка 125В DC; степень защиты RTII | 1 | 1220 | 50 | 40 | 50 | B | 11-13 недель | 2026-02-13 | 8012823239897 | 0.0169
405191250001 | 40.51.9.125.0001 | Миниатюрное универсальное электромеханическое реле; монтаж на печатную плату или в розетку; выводы с шагом 5мм; 1СO 10A; контакты AgNi; катушка 125В DC; влагозащита RTIII | 1 | 1324 | 50 | 40 | 50 | B | 11-13 недель | 2026-02-13 | 8012823119311 | 0.0169
405191250300 | 40.51.9.125.0300 | Миниатюрное универсальное электромеханическое реле; монтаж на печатную плату или в розетку; выводы с шагом 5мм; 1NO 10A; контакты AgNi; катушка 125В DC; степень защиты RTII | 1 | 1220 | 50 | 40 | 50 | B | 11-13 недель | 2026-02-13 | 8012823091174 | 0.0169
405191255000 | 40.51.9.125.5000 | Миниатюрное универсальное электромеханическое реле; монтаж на печатную плату или в розетку; выводы с шагом 5мм; 1CO 10A; контакты AgNi+Au; катушка 125В DC; степень защиты RTII | 1 | 1818 | 50 | 40 | 50 | B | 11-13 недель | 2026-02-13 | 8012823109510 | 0.0169
405260050000 | 40.52.6.005.0000 | Миниатюрное универсальное электромеханическое реле; монтаж на печатную плату или в розетку; выводы с шагом 5мм; 2CO 8A; контакты AgNi; катушка 5В AC/DC (бистабильная); степень защиты RTII | 1 | 1595 | 50 | 40 | 50 | B | 11-13 недель | 2026-02-13 | 8012823239927 | 0.0168
405260050300 | 40.52.6.005.0300 | Миниатюрное универсальное электромеханическое реле; монтаж на печатную плату или в розетку; выводы с шагом 5мм; 2NO 8A; контакты AgNi; катушка 5В AC/DC (бистабильная); степень защиты RTII | 1 | 1595 | 50 | 40 | 50 | B | 11-13 недель | 2026-02-13 | 8012823109916 | 0.0168
405260060000 | 40.52.6.006.0000 | Миниатюрное универсальное электромеханическое реле; монтаж на печатную плату или в розетку; выводы с шагом 5мм; 2CO 8A; контакты AgNi; катушка 6В AC/DC (бистабильная); степень защиты RTII | 1 | 1595 | 50 | 40 | 50 | B | 11-13 недель | 2026-02-13 | 8012823239910 | 0.0168
405260060001 | 40.52.6.006.0001 | Миниатюрное универсальное электромеханическое реле; монтаж на печатную плату или в розетку; выводы с шагом 5мм; 2CO 8A; контакты AgNi; катушка 6В AC/DC (бистабильная); влагозащита RTIII | 1 | 1703 | 50 | 40 | 50 | B | 11-13 недель | 2026-02-13 | 8012823119076 | 0.0168
405260060300 | 40.52.6.006.0300 | Миниатюрное универсальное электромеханическое реле; монтаж на печатную плату или в розетку; выводы с шагом 5мм; 2NO 8A; контакты AgNi; катушка 6В AC/DC (бистабильная); степень защиты RTII | 1 | 1597 | 50 | 40 | 50 | B | 11-13 недель | 2026-02-13
405260065001 | 40.52.6.006.5001 | Миниатюрное универсальное электромеханическое реле; монтаж на печатную плату или в розетку; выводы с шагом 5мм; 2CO 8A; контакты AgNi+Au; катушка 6В AC/DC (бистабильная); влагозащита RTIII | 1 | 2478 | 50 | 40 | 50 | B | 11-13 недель | 2026-02-13 | 8012823098654 | 0.0168
405260120000 | 40.52.6.012.0000 | Миниатюрное универсальное электромеханическое реле; монтаж на печатную плату или в розетку; выводы с шагом 5мм; 2CO 8A; контакты AgNi; катушка 12В AC/DC (бистабильная); степень защиты RTII | 1 | 1407 | 50 | 40 | 50 | A | 8-10 недель | 2026-02-13 | 8012823239903 | 0.0168
405260120001 | 40.52.6.012.0001 | Миниатюрное универсальное электромеханическое реле; монтаж на печатную плату или в розетку; выводы с шагом 5мм; 2CO 8A; контакты AgNi; катушка 12В AC/DC (бистабильная); влагозащита RTIII | 1 | 1516 | 50 | 40 | 50 | B | 11-13 недель | 2026-02-13 | 8012823292335 | 0.0168
405260120300 | 40.52.6.012.0300 | Миниатюрное универсальное электромеханическое реле; монтаж на печатную плату или в розетку; выводы с шагом 5мм; 2NO 8A; контакты AgNi; катушка 12В AC/DC (бистабильная); степень защиты RTII | 1 | 1407 | 50 | 40 | 50 | B | 11-13 недель | 2026-02-13 | 8012823087313 | 0.0168
405260125001 | 40.52.6.012.5001 | Миниатюрное универсальное электромеханическое реле; монтаж на печатную плату или в розетку; выводы с шагом 5мм; 2CO 8A; контакты AgNi+Au; катушка 12В AC/DC (бистабильная); влагозащита RTIII | 1 | 2293 | 50 | 40 | 50 | B | 11-13 недель | 2026-02-13 | 8012823101491 | 0.0168
405260240000 | 40.52.6.024.0000 | Миниатюрное универсальное электромеханическое реле; монтаж на печатную плату или в розетку; выводы с шагом 5мм; 2CO 8A; контакты AgNi; катушка 24В AC/DC (бистабильная); степень защиты RTII | 1 | 1407 | 50 | 40 | 50 | A | 8-10 недель | 2026-02-13 | 8012823239965 | 0.0168
405260240001 | 40.52.6.024.0001 | Миниатюрное универсальное электромеханическое реле; монтаж на печатную плату или в розетку; выводы с шагом 5мм; 2CO 8A; контакты AgNi; катушка 24В AC/DC (бистабильная); влагозащита RTIII | 1 | 1516 | 50 | 40 | 50 | B | 11-13 недель | 2026-02-13 | 8012823099897 | 0.0168
405260480000 | 40.52.6.048.0000 | Миниатюрное универсальное электромеханическое реле; монтаж на печатную плату или в розетку; выводы с шагом 5мм; 2CO 8A; контакты AgNi; катушка 48В AC/DC (бистабильная); степень защиты RTII | 1 | 1595 | 50 | 40 | 50 | B | 11-13 недель | 2026-02-13 | 8012823239958 | 0.0168
405260600000 | 40.52.6.060.0000 | Миниатюрное универсальное электромеханическое реле; монтаж на печатную плату или в розетку; выводы с шагом 5мм; 2CO 8A; контакты AgNi; катушка 60В AC/DC (бистабильная); степень защиты RTII | 1 | 1595 | 50 | 40 | 50 | B | 11-13 недель | 2026-02-13 | 8012823239941 | 0.0168
405261100000 | 40.52.6.110.0000 | Миниатюрное универсальное электромеханическое реле; монтаж на печатную плату или в розетку; выводы с шагом 5мм; 2CO 8A; контакты AgNi; катушка 110В AC/DC (бистабильная); степень защиты RTII | 1 | 1698 | 50 | 40 | 50 | B | 11-13 недель | 2026-02-13 | 8012823239934 | 0.0168
405261105001 | 40.52.6.110.5001 | Миниатюрное универсальное электромеханическое реле; монтаж на печатную плату или в розетку; выводы с шагом 5мм; 2CO 8A; контакты AgNi; катушка 110В AC/DC (бистабильная); влагозащита RTIII | 1 | 2581 | 50 | 40 | 50 | B | 11-13 недель | 2026-02-13 | 8012823283937 | 0.0168
405270050000 | 40.52.7.005.0000 | Миниатюрное универсальное электромеханическое реле; монтаж на печатную плату или в розетку; выводы с шагом 5мм; 2CO 8A; контакты AgNi; катушка 5В DC (чувствит.); степень защиты RTII | 1 | 851 | 50 | 40 | 50 | A | 8-10 недель | 2026-02-13 | 8012823239989 | 0.0166
405270050001 | 40.52.7.005.0001 | Миниатюрное универсальное электромеханическое реле; монтаж на печатную плату или в розетку; выводы с шагом 5мм; 2CO 8A; контакты AgNi; катушка 5В DC (чувствит.); влагозащита RTIII | 1 | 961 | 50 | 40 | 50 | B | 11-13 недель | 2026-02-13 | 8012823079653 | 0.0171
405270055000 | 40.52.7.005.5000 | Миниатюрное универсальное электромеханическое реле; монтаж на печатную плату или в розетку; выводы с шагом 5мм; 2CO 8A; контакты AgNi+Au; катушка 5В DC (чувствит.); степень защиты RTII | 1 | 1632 | 50 | 40 | 50 | B | 11-13 недель | 2026-02-13 | 8012823100593 | 0.0171
405270060000 | 40.52.7.006.0000 | Миниатюрное универсальное электромеханическое реле; монтаж на печатную плату или в розетку; выводы с шагом 5мм; 2CO 8A; контакты AgNi; катушка 6В DC (чувствит.); степень защиты RTII | 1 | 851 | 50 | 40 | 50 | A | 8-10 недель | 2026-02-13 | 8012823239972 | 0.0165
405270060001 | 40.52.7.006.0001 | Миниатюрное универсальное электромеханическое реле; монтаж на печатную плату или в розетку; выводы с шагом 5мм; 2CO 8A; контакты AgNi; катушка 6В DC (чувствит.); влагозащита RTIII | 1 | 961 | 50 | 40 | 50 | B | 11-13 недель | 2026-02-13 | 8012823081458 | 0.0165
405270065000 | 40.52.7.006.5000 | Миниатюрное универсальное электромеханическое реле; монтаж на печатную плату или в розетку; выводы с шагом 5мм; 2CO 8A; контакты AgNi+Au; катушка 6В DC (чувствит.); степень защиты RTII | 1 | 1632 | 50 | 40 | 50 | B | 11-13 недель | 2026-02-13 | 8012823101750 | 0.0165
405270070000 | 40.52.7.007.0000 | Миниатюрное универсальное электромеханическое реле; монтаж на печатную плату или в розетку; выводы с шагом 5мм; 2CO 8A; контакты AgNi; катушка 7В DC (чувствит.); степень защиты RTII | 1 | 851 | 50 | 40 | 50 | B | 11-13 недель | 2026-02-13 | 8012823240039 | 0.0165
405270090000 | 40.52.7.009.0000 | Миниатюрное универсальное электромеханическое реле; монтаж на печатную плату или в розетку; выводы с шагом 5мм; 2CO 8A; контакты AgNi; катушка 9В DC (чувствит.); степень защиты RTII | 1 | 851 | 50 | 40 | 50 | A | 8-10 недель | 2026-02-13 | 8012823240022 | 0.016
405270090001 | 40.52.7.009.0001 | Миниатюрное универсальное электромеханическое реле; монтаж на печатную плату или в розетку; выводы с шагом 5мм; 2CO 8A; контакты AgNi; катушка 9В DC (чувствит.); влагозащита RTIII | 1 | 961 | 50 | 40 | 50 | B | 11-13 недель | 2026-02-13 | 8012823088266 | 0.016
405270120000 | 40.52.7.012.0000 | Миниатюрное универсальное электромеханическое реле; монтаж на печатную плату или в розетку; выводы с шагом 5мм; 2CO 8A; контакты AgNi; катушка 12В DC (чувствит.); степень защиты RTII | 1 | 666 | 50 | 40 | 50 | A | 8-10 недель | 2026-02-13 | 8012823240015 | 0.0174
405270120001 | 40.52.7.012.0001 | Миниатюрное универсальное электромеханическое реле; монтаж на печатную плату или в розетку; выводы с шагом 5мм; 2CO 8A; контакты AgNi; катушка 12В DC (чувствит.); влагозащита RTIII | 1 | 771 | 50 | 40 | 50 | A | 8-10 недель | 2026-02-13 | 8012823078151 | 0.0174
405270120300 | 40.52.7.012.0300 | Миниатюрное универсальное электромеханическое реле; монтаж на печатную плату или в розетку; выводы с шагом 5мм; 2NO 8A; контакты AgNi; катушка 12В DC (чувствит.); степень защиты RTII | 1 | 666 | 50 | 40 | 50 | A | 8-10 недель | 2026-02-13 | 8012823099972 | 0.0169
405270120301 | 40.52.7.012.0301 | Миниатюрное универсальное электромеханическое реле; монтаж на печатную плату или в розетку; выводы с шагом 5мм; 2NO 8A; контакты AgNi; катушка 12В DC (чувствит.); влагозащита RTIII | 1 | 771 | 50 | 40 | 50 | B | 11-13 недель | 2026-02-13 | 8012823082967 | 0.0173
405270125000 | 40.52.7.012.5000 | Миниатюрное универсальное электромеханическое реле; монтаж на печатную плату или в розетку; выводы с шагом 5мм; 2CO 8A; контакты AgNi+Au; катушка 12В DC (чувствит.); степень защиты RTII | 1 | 1444 | 50 | 40 | 50 | A | 8-10 недель | 2026-02-13 | 8012823089652 | 0.0172
405270125001 | 40.52.7.012.5001 | Миниатюрное универсальное электромеханическое реле; монтаж на печатную плату или в розетку; выводы с шагом 5мм; 2CO 8A; контакты AgNi+Au; катушка 12В DC (чувствит.); влагозащита RTIII | 1 | 1551 | 50 | 40 | 50 | B | 11-13 недель | 2026-02-13 | 8012823099583 | 0.0172
405270140000 | 40.52.7.014.0000 | Миниатюрное универсальное электромеханическое реле; монтаж на печатную плату или в розетку; выводы с шагом 5мм; 2CO 8A; контакты AgNi; катушка 14В DC (чувствит.); степень защиты RTII | 1 | 851 | 50 | 40 | 50 | B | 11-13 недель | 2026-02-13 | 8012823240053 | 0.0172
405270140300 | 40.52.7.014.0300 | Миниатюрное универсальное электромеханическое реле; монтаж на печатную плату или в розетку; выводы с шагом 5мм; 2NO 8A; контакты AgNi; катушка 14В DC (чувствит.); степень защиты RTII | 1 | 851 | 50 | 40 | 50 | B | 11-13 недель | 2026-02-13 | 8012823102184 | 0.0172
405270145000 | 40.52.7.014.5000 | Миниатюрное универсальное электромеханическое реле; монтаж на печатную плату или в розетку; выводы с шагом 5мм; 2CO 8A; контакты AgNi+Au; катушка 14В DC (чувствит.); степень защиты RTII | 1 | 1632 | 50 | 40 | 50 | B | 11-13 недель | 2026-02-13 | 8012823099705 | 0.0172
405270145001 | 40.52.7.014.5001 | Миниатюрное универсальное электромеханическое реле; монтаж на печатную плату или в розетку; выводы с шагом 5мм; 2CO 8A; контакты AgNi+Au; катушка 14В DC (чувствит.); влагозащита RTIII | 1 | 1736 | 50 | 40 | 50 | B | 11-13 недель | 2026-02-13 | 8012823195230 | 0.0172
405270180000 | 40.52.7.018.0000 | Миниатюрное универсальное электромеханическое реле; монтаж на печатную плату или в розетку; выводы с шагом 5мм; 2CO 8A; контакты AgNi; катушка 18В DC (чувствит.); степень защиты RTII | 1 | 851 | 50 | 40 | 50 | A | 8-10 недель | 2026-02-13 | 8012823240046 | 0.0168
405270185000 | 40.52.7.018.5000 | Миниатюрное универсальное электромеханическое реле; монтаж на печатную плату или в розетку; выводы с шагом 5мм; 2CO 8A; контакты AgNi+Au; катушка 18В DC (чувствит.); степень защиты RTII | 1 | 1632 | 50 | 40 | 50 | B | 11-13 недель | 2026-02-13 | 8012823118321 | 0.0174
405270210000 | 40.52.7.021.0000 | Миниатюрное универсальное электромеханическое реле; монтаж на печатную плату или в розетку; выводы с шагом 5мм; 2CO 8A; контакты AgNi; катушка 21В DC (чувствит.); степень защиты RTII | 1 | 851 | 50 | 40 | 50 | B | 11-13 недель | 2026-02-13 | 8012823240084 | 0.0174
405270210001 | 40.52.7.021.0001 | Миниатюрное универсальное электромеханическое реле; монтаж на печатную плату или в розетку; выводы с шагом 5мм; 2CO 8A; контакты AgNi; катушка 21В DC (чувствит.); влагозащита RTIII | 1 | 961 | 50 | 40 | 50 | B | 11-13 недель | 2026-02-13 | 8012823100579 | 0.0174
405270210300 | 40.52.7.021.0300 | Миниатюрное универсальное электромеханическое реле; монтаж на печатную плату или в розетку; выводы с шагом 5мм; 2NO 8A; контакты AgNi; катушка 21В DC (чувствит.); степень защиты RTII | 1 | 851 | 50 | 40 | 50 | B | 11-13 недель | 2026-02-13 | 8012823102962 | 0.0174
405270215000 | 40.52.7.021.5000 | Миниатюрное универсальное электромеханическое реле; монтаж на печатную плату или в розетку; выводы с шагом 5мм; 2CO 8A; контакты AgNi+Au; катушка 21В DC (чувствит.); степень защиты RTII | 1 | 1632 | 50 | 40 | 50 | B | 11-13 недель | 2026-02-13 | 8012823103549 | 0.0174
405270240000 | 40.52.7.024.0000 | Миниатюрное универсальное электромеханическое реле; монтаж на печатную плату или в розетку; выводы с шагом 5мм; 2CO 8A; контакты AgNi; катушка 24В DC (чувствит.); степень защиты RTII | 1 | 666 | 50 | 40 | 50 | A | 8-10 недель | 2026-02-13 | 8012823240077 | 0.0167
405270240001 | 40.52.7.024.0001 | Миниатюрное универсальное электромеханическое реле; монтаж на печатную плату или в розетку; выводы с шагом 5мм; 2CO 8A; контакты AgNi; катушка 24В DC (чувствит.); влагозащита RTIII | 1 | 771 | 50 | 40 | 50 | A | 8-10 недель | 2026-02-13 | 8012823082691 | 0.0174
405270240300 | 40.52.7.024.0300 | Миниатюрное универсальное электромеханическое реле; монтаж на печатную плату или в розетку; выводы с шагом 5мм; 2NO 8A; контакты AgNi; катушка 24В DC (чувствит.); степень защиты RTII | 1 | 666 | 50 | 40 | 50 | B | 11-13 недель | 2026-02-13 | 8012823089003 | 0.0174
405270240301 | 40.52.7.024.0301 | Миниатюрное универсальное электромеханическое реле; монтаж на печатную плату или в розетку; выводы с шагом 5мм; 2NO 8A; контакты AgNi; катушка 24В DC (чувствит.); степень защиты RTIII | 1 | 718 | 50 | 40 | 10 | B | 11-13 недель | 2026-02-13 | 8012823336053 | 0.0174
405270245300 | 40.52.7.024.5300 | Миниатюрное универсальное электромеханическое реле; монтаж на печатную плату или в розетку; выводы с шагом 5мм; 2NO 8A; контакты AgNi+Au; катушка 24В DC (чувствит.); степень защиты RTII | 1 | 1444 | 50 | 40 | 50 | B | 11-13 недель | 2026-02-13 | 8012823292496 | 0.0174
405270280000 | 40.52.7.028.0000 | Миниатюрное универсальное электромеханическое реле; монтаж на печатную плату или в розетку; выводы с шагом 5мм; 2CO 8A; контакты AgNi; катушка 28В DC (чувствит.); степень защиты RTII | 1 | 851 | 50 | 40 | 50 | B | 11-13 недель | 2026-02-13 | 8012823240114 | 0.0174
405270280001 | 40.52.7.028.0001 | Миниатюрное универсальное электромеханическое реле; монтаж на печатную плату или в розетку; выводы с шагом 5мм; 2CO 8A; контакты AgNi; катушка 28В DC (чувствит.); влагозащита RTIII | 1 | 961 | 50 | 40 | 50 | B | 11-13 недель | 2026-02-13 | 8012823103792 | 0.0174
405270285000 | 40.52.7.028.5000 | Миниатюрное универсальное электромеханическое реле; монтаж на печатную плату или в розетку; выводы с шагом 5мм; 2CO 8A; контакты AgNi+Au; катушка 28В DC (чувствит.); степень защиты RTII | 1 | 1632 | 50 | 40 | 50 | B | 11-13 недель | 2026-02-13 | 8012823125510 | 0.0174
405270360000 | 40.52.7.036.0000 | Миниатюрное универсальное электромеханическое реле; монтаж на печатную плату или в розетку; выводы с шагом 5мм; 2CO 8A; контакты AgNi; катушка 36В DC (чувствит.); степень защиты RTII | 1 | 851 | 50 | 40 | 50 | B | 11-13 недель | 2026-02-13 | 8012823240107 | 0.0174
405270360001 | 40.52.7.036.0001 | Миниатюрное универсальное электромеханическое реле; монтаж на печатную плату или в розетку; выводы с шагом 5мм; 2CO 8A; контакты AgNi; катушка 36В DC (чувствит.); влагозащита RTIII | 1 | 961 | 50 | 40 | 50 | B | 11-13 недель | 2026-02-13 | 8012823096223 | 0.0174
405270480000 | 40.52.7.048.0000 | Миниатюрное универсальное электромеханическое реле; монтаж на печатную плату или в розетку; выводы с шагом 5мм; 2CO 8A; контакты AgNi; катушка 48В DC (чувствит.); степень защиты RTII | 1 | 851 | 50 | 40 | 50 | A | 8-10 недель | 2026-02-13 | 8012823240091 | 0.0165
405270480001 | 40.52.7.048.0001 | Миниатюрное универсальное электромеханическое реле; монтаж на печатную плату или в розетку; выводы с шагом 5мм; 2CO 8A; контакты AgNi; катушка 48В DC (чувствит.); влагозащита RTIII | 1 | 961 | 50 | 40 | 50 | A | 8-10 недель | 2026-02-13 | 8012823084268 | 0.0165
405270485000 | 40.52.7.048.5000 | Миниатюрное универсальное электромеханическое реле; монтаж на печатную плату или в розетку; выводы с шагом 5мм; 2CO 8A; контакты AgNi+Au; катушка 48В DC (чувствит.); степень защиты RTII | 1 | 1632 | 50 | 40 | 50 | B | 11-13 недель | 2026-02-13 | 8012823091532 | 0.0165
405270485001 | 40.52.7.048.5001 | Миниатюрное универсальное электромеханическое реле; монтаж на печатную плату или в розетку; выводы с шагом 5мм; 2CO 8A; контакты AgNi+Au; катушка 48В DC (чувствит.); влагозащита RTIII | 1 | 1736 | 50 | 40 | 50 | B | 11-13 недель | 2026-02-13 | 8012823097152 | 0.0165
405270600000 | 40.52.7.060.0000 | Миниатюрное универсальное электромеханическое реле; монтаж на печатную плату или в розетку; выводы с шагом 5мм; 2CO 8A; контакты AgNi; катушка 60В DC (чувствит.); степень защиты RTII | 1 | 851 | 50 | 40 | 50 | A | 8-10 недель | 2026-02-13 | 8012823240138 | 0.0169
405270600001 | 40.52.7.060.0001 | Миниатюрное универсальное электромеханическое реле; монтаж на печатную плату или в розетку; выводы с шагом 5мм; 2CO 8A; контакты AgNi; катушка 60В DC (чувствит.); влагозащита RTIII | 1 | 961 | 50 | 40 | 50 | B | 11-13 недель | 2026-02-13 | 8012823303536 | 0.0169
405270605000 | 40.52.7.060.5000 | Миниатюрное универсальное электромеханическое реле; монтаж на печатную плату или в розетку; выводы с шагом 5мм; 2CO 8A; контакты AgNi+Au; катушка 60В DC (чувствит.); степень защиты RTII | 1 | 1632 | 50 | 40 | 50 | B | 11-13 недель | 2026-02-13 | 8012823286228 | 0.0169
405270605001 | 40.52.7.060.5001 | Миниатюрное универсальное электромеханическое реле; монтаж на печатную плату или в розетку; выводы с шагом 5мм; 2CO 8A; контакты AgNi+Au; катушка 60В DC (чувствит.); влагозащита RTIII | 1 | 1736 | 50 | 40 | 50 | B | 11-13 недель | 2026-02-13 | 8012823118864 | 0.0169
405270900000 | 40.52.7.090.0000 | Миниатюрное универсальное электромеханическое реле; монтаж на печатную плату или в розетку; выводы с шагом 5мм; 2CO 8A; контакты AgNi; катушка 90В DC (чувствит.); степень защиты RTII | 1 | 956 | 50 | 40 | 50 | B | 11-13 недель | 2026-02-13 | 8012823240121 | 0.0169
405270900001 | 40.52.7.090.0001 | Миниатюрное универсальное электромеханическое реле; монтаж на печатную плату или в розетку; выводы с шагом 5мм; 2CO 8A; контакты AgNi; катушка 90В DC (чувствит.); влагозащита RTIII | 1 | 1060 | 50 | 40 | 50 | B | 11-13 недель | 2026-02-13 | 8012823103129 | 0.0169
405270905001 | 40.52.7.090.5001 | Миниатюрное универсальное электромеханическое реле; монтаж на печатную плату или в розетку; выводы с шагом 5мм; 2CO 8A; контакты AgNi+Au; катушка 90В DC (чувствит.); влагозащита RTIII | 1 | 1834 | 50 | 40 | 50 | B | 11-13 недель | 2026-02-13 | 8012823111209 | 0.0169
405270905301 | 40.52.7.090.5301 | Миниатюрное универсальное электромеханическое реле; монтаж на печатную плату или в розетку; выводы с шагом 5мм; 2CO 8A; контакты AgNi+Au; катушка 90В DC (чувствит.); влагозащита RTIII | 1 | 1834 | 50 | 40 | 50 | B | 11-13 недель | 2026-02-13 | 8012823103136 | 0.0169
405271100000 | 40.52.7.110.0000 | Миниатюрное универсальное электромеханическое реле; монтаж на печатную плату или в розетку; выводы с шагом 5мм; 2CO 8A; контакты AgNi; катушка 110В DC (чувствит.); степень защиты RTII | 1 | 956 | 50 | 40 | 50 | A | 8-10 недель | 2026-02-13 | 8012823240183 | 0.0169
405271100001 | 40.52.7.110.0001 | Миниатюрное универсальное электромеханическое реле; монтаж на печатную плату или в розетку; выводы с шагом 5мм; 2CO 8A; контакты AgNi; катушка 110В DC (чувствит.); влагозащита RTIII | 1 | 1060 | 50 | 40 | 50 | B | 11-13 недель | 2026-02-13 | 8012823193786 | 0.0169
405271100300 | 40.52.7.110.0300 | Миниатюрное универсальное электромеханическое реле; монтаж на печатную плату или в розетку; выводы с шагом 5мм; 2NO 8A; контакты AgNi; катушка 110В DC (чувствит.); степень защиты RTII | 1 | 956 | 50 | 40 | 50 | B | 11-13 недель | 2026-02-13 | 8012823110479 | 0.0169
405271100301 | 40.52.7.110.0301 | Миниатюрное универсальное электромеханическое реле; монтаж на печатную плату или в розетку; выводы с шагом 5мм; 2NO 8A; контакты AgNi; катушка 110В DC (чувствит.); влагозащита RTIII | 1 | 1060 | 50 | 40 | 50 | B | 11-13 недель | 2026-02-13 | 8012823110349 | 0.0169
405271105001 | 40.52.7.110.5001 | Миниатюрное универсальное электромеханическое реле; монтаж на печатную плату или в розетку; выводы с шагом 5мм; 2CO 8A; контакты AgNi+Au; катушка 110В DC (чувствит.); влагозащита RTIII | 1 | 1834 | 50 | 40 | 50 | B | 11-13 недель | 2026-02-13 | 8012823118871 | 0.0169
405271250000 | 40.52.7.125.0000 | Миниатюрное универсальное электромеханическое реле; монтаж на печатную плату или в розетку; выводы с шагом 5мм; 2CO 8A; контакты AgNi; катушка 125В DC (чувствит.); степень защиты RTII | 1 | 1342 | 50 | 40 | 50 | A | 8-10 недель | 2026-02-13 | 8012823240176 | 0.0169
405271255000 | 40.52.7.125.5000 | Миниатюрное универсальное электромеханическое реле; монтаж на печатную плату или в розетку; выводы с шагом 5мм; 2CO 8A; контакты AgNi+Au; катушка 125В DC (чувствит.); степень защиты RTII | 1 | 2120 | 50 | 40 | 50 | B | 11-13 недель | 2026-02-13 | 8012823274560 | 0.0169
405280060000 | 40.52.8.006.0000 | Миниатюрное универсальное электромеханическое реле; монтаж на печатную плату или в розетку; выводы с шагом 5мм; 2CO 8A; контакты AgNi; катушка 6В AC; степень защиты RTII | 1 | 976 | 50 | 40 | 50 | B | 11-13 недель | 2026-02-13 | 8012823240169 | 0.0168
405280060001 | 40.52.8.006.0001 | Миниатюрное универсальное электромеханическое реле; монтаж на печатную плату или в розетку; выводы с шагом 5мм; 2CO 8A; контакты AgNi; катушка 6В AC; влагозащита RTIII | 1 | 1083 | 50 | 40 | 50 | B | 11-13 недель | 2026-02-13 | 8012823293288 | 0.0168
405280120000 | 40.52.8.012.0000 | Миниатюрное универсальное электромеханическое реле; монтаж на печатную плату или в розетку; выводы с шагом 5мм; 2CO 8A; контакты AgNi; катушка 12В AC; степень защиты RTII | 1 | 885 | 50 | 40 | 50 | A | 8-10 недель | 2026-02-13 | 8012823240152 | 0.0168
405280120001 | 40.52.8.012.0001 | Миниатюрное универсальное электромеханическое реле; монтаж на печатную плату или в розетку; выводы с шагом 5мм; 2CO 8A; контакты AgNi; катушка 12В AC; влагозащита RTIII | 1 | 993 | 50 | 40 | 50 | B | 11-13 недель | 2026-02-13 | 8012823090337 | 0.0168
405280120300 | 40.52.8.012.0300 | Миниатюрное универсальное электромеханическое реле; монтаж на печатную плату или в розетку; выводы с шагом 5мм; 2NO 8A; контакты AgNi; катушка 12В AC; степень защиты RTII | 1 | 885 | 50 | 40 | 50 | B | 11-13 недель | 2026-02-13 | 8012823012247 | 0.0168
405280125000 | 40.52.8.012.5000 | Миниатюрное универсальное электромеханическое реле; монтаж на печатную плату или в розетку; выводы с шагом 5мм; 2CO 8A; контакты AgNi+Au; катушка 12В AC; степень защиты RTII | 1 | 1663 | 50 | 40 | 50 | B | 11-13 недель | 2026-02-13 | 8012823012278 | 0.0168
405280125001 | 40.52.8.012.5001 | Миниатюрное универсальное электромеханическое реле; монтаж на печатную плату или в розетку; выводы с шагом 5мм; 2CO 8A; контакты AgNi+Au; катушка 12В AC; влагозащита RTIII | 1 | 1768 | 50 | 40 | 50 | B | 11-13 недель | 2026-02-13 | 8012823103563 | 0.0168
405280240000 | 40.52.8.024.0000 | Миниатюрное универсальное электромеханическое реле; монтаж на печатную плату или в розетку; выводы с шагом 5мм; 2CO 8A; контакты AgNi; катушка 24В AC; степень защиты RTII | 1 | 758 | 50 | 40 | 50 | A | 8-10 недель | 2026-02-13 | 8012823240206 | 0.0168
405280240000PAC | 40.52.8.024.0000PAC | Миниатюрное универсальное электромеханическое реле; монтаж на печатную плату или в розетку; выводы с шагом 5мм; 2CO 8A; контакты AgNi; катушка 24В AC; степень защиты RTII | 1 | 885 | 10 | 40 | 10 | B | 11-13 недель | 2026-02-13 | 8012823263205 | 0.0168
405280240001 | 40.52.8.024.0001 | Миниатюрное универсальное электромеханическое реле; монтаж на печатную плату или в розетку; выводы с шагом 5мм; 2CO 8A; контакты AgNi; катушка 24В AC; влагозащита RTIII | 1 | 993 | 50 | 40 | 50 | A | 8-10 недель | 2026-02-13 | 8012823012315 | 0.0168
405280240300 | 40.52.8.024.0300 | Миниатюрное универсальное электромеханическое реле; монтаж на печатную плату или в розетку; выводы с шагом 5мм; 2NO 8A; контакты AgNi; катушка 24В AC; степень защиты RTII | 1 | 885 | 50 | 40 | 50 | B | 11-13 недель | 2026-02-13 | 8012823012346 | 0.0168
405280245000 | 40.52.8.024.5000 | Миниатюрное универсальное электромеханическое реле; монтаж на печатную плату или в розетку; выводы с шагом 5мм; 2CO 8A; контакты AgNi+Au; катушка 24В AC; степень защиты RTII | 1 | 1663 | 50 | 40 | 50 | A | 8-10 недель | 2026-02-13 | 8012823012377 | 0.0168
405280245001 | 40.52.8.024.5001 | Миниатюрное универсальное электромеханическое реле; монтаж на печатную плату или в розетку; выводы с шагом 5мм; 2CO 8A; контакты AgNi+Au; катушка 24В AC; влагозащита RTIII | 1 | 1768 | 50 | 40 | 50 | B | 11-13 недель | 2026-02-13 | 8012823012384 | 0.0168
405280480000 | 40.52.8.048.0000 | Миниатюрное универсальное электромеханическое реле; монтаж на печатную плату или в розетку; выводы с шагом 5мм; 2CO 8A; контакты AgNi; катушка 48В AC; степень защиты RTII | 1 | 976 | 50 | 40 | 50 | A | 8-10 недель | 2026-02-13 | 8012823240213 | 0.0168
405280480001 | 40.52.8.048.0001 | Миниатюрное универсальное электромеханическое реле; монтаж на печатную плату или в розетку; выводы с шагом 5мм; 2CO 8A; контакты AgNi; катушка 48В AC; влагозащита RTIII | 1 | 1083 | 50 | 40 | 50 | B | 11-13 недель | 2026-02-13 | 8012823077192 | 0.0168
405280485000 | 40.52.8.048.5000 | Миниатюрное универсальное электромеханическое реле; монтаж на печатную плату или в розетку; выводы с шагом 5мм; 2CO 8A; контакты AgNi+Au; катушка 48В AC; степень защиты RTII | 1 | 1754 | 50 | 40 | 50 | B | 11-13 недель | 2026-02-13 | 8012823012414 | 0.0168
405280485001 | 40.52.8.048.5001 | Миниатюрное универсальное электромеханическое реле; монтаж на печатную плату или в розетку; выводы с шагом 5мм; 2CO 8A; контакты AgNi+Au; катушка 48В AC; влагозащита RTIII | 1 | 1862 | 50 | 40 | 50 | B | 11-13 недель | 2026-02-13 | 8012823198460 | 0.0168
405280600000 | 40.52.8.060.0000 | Миниатюрное универсальное электромеханическое реле; монтаж на печатную плату или в розетку; выводы с шагом 5мм; 2CO 8A; контакты AgNi; катушка 60В AC; степень защиты RTII | 1 | 976 | 50 | 40 | 50 | B | 11-13 недель | 2026-02-13 | 8012823240251 | 0.0168
405280605000 | 40.52.8.060.5000 | Миниатюрное универсальное электромеханическое реле; монтаж на печатную плату или в розетку; выводы с шагом 5мм; 2CO 8A; контакты AgNi+Au; катушка 60В AC; степень защиты RTII | 1 | 1754 | 50 | 40 | 50 | B | 11-13 недель | 2026-02-13 | 8012823112237 | 0.0168
405281100000 | 40.52.8.110.0000 | Миниатюрное универсальное электромеханическое реле; монтаж на печатную плату или в розетку; выводы с шагом 5мм; 2CO 8A; контакты AgNi; катушка 110В AC; степень защиты RTII | 1 | 1094 | 50 | 40 | 50 | A | 8-10 недель | 2026-02-13 | 8012823240244 | 0.0168
405281100001 | 40.52.8.110.0001 | Миниатюрное универсальное электромеханическое реле; монтаж на печатную плату или в розетку; выводы с шагом 5мм; 2CO 8A; контакты AgNi; катушка 110В AC; влагозащита RTIII | 1 | 1202 | 50 | 40 | 50 | A | 8-10 недель | 2026-02-13 | 8012823012469 | 0.0168
405281100300 | 40.52.8.110.0300 | Миниатюрное универсальное электромеханическое реле; монтаж на печатную плату или в розетку; выводы с шагом 5мм; 2NO 8A; контакты AgNi; катушка 110В AC; степень защиты RTII | 1 | 1094 | 50 | 40 | 50 | B | 11-13 недель | 2026-02-13 | 8012823075204 | 0.0168
405281105000 | 40.52.8.110.5000 | Миниатюрное универсальное электромеханическое реле; монтаж на печатную плату или в розетку; выводы с шагом 5мм; 2CO 8A; контакты AgNi+Au; катушка 110В AC; степень защиты RTII | 1 | 1873 | 50 | 40 | 50 | B | 11-13 недель | 2026-02-13 | 8012823075433 | 0.0168
405281105001 | 40.52.8.110.5001 | Миниатюрное универсальное электромеханическое реле; монтаж на печатную плату или в розетку; выводы с шагом 5мм; 2CO 8A; контакты AgNi+Au; катушка 110В AC; влагозащита RTIII | 1 | 1980 | 50 | 40 | 50 | B | 11-13 недель | 2026-02-13 | 8012823012506 | 0.0168
405281105300 | 40.52.8.110.5300 | Миниатюрное универсальное электромеханическое реле; монтаж на печатную плату или в розетку; выводы с шагом 5мм; 2NO 8A; контакты AgNi+Au; катушка 110В AC; степень защиты RTII | 1 | 1873 | 50 | 40 | 50 | B | 11-13 недель | 2026-02-13 | 8012823012520 | 0.0168
405281200000 | 40.52.8.120.0000 | Миниатюрное универсальное электромеханическое реле; монтаж на печатную плату или в розетку; выводы с шагом 5мм; 2CO 8A; контакты AgNi; катушка 120В AC; степень защиты RTII | 1 | 1094 | 50 | 40 | 50 | A | 8-10 недель | 2026-02-13 | 8012823240268 | 0.0168
405281200001 | 40.52.8.120.0001 | Миниатюрное универсальное электромеханическое реле; монтаж на печатную плату или в розетку; выводы с шагом 5мм; 2CO 8A; контакты AgNi; катушка 120В AC; влагозащита RTIII | 1 | 1202 | 50 | 40 | 50 | A | 8-10 недель | 2026-02-13 | 8012823076324 | 0.0168
405281200300 | 40.52.8.120.0300 | Миниатюрное универсальное электромеханическое реле; монтаж на печатную плату или в розетку; выводы с шагом 5мм; 2NO 8A; контакты AgNi; катушка 120В AC; степень защиты RTII | 1 | 1094 | 50 | 40 | 50 | B | 11-13 недель | 2026-02-13 | 8012823285054 | 0.0168
405281205000 | 40.52.8.120.5000 | Миниатюрное универсальное электромеханическое реле; монтаж на печатную плату или в розетку; выводы с шагом 5мм; 2CO 8A; контакты AgNi+Au; катушка 120В AC; степень защиты RTII | 1 | 1873 | 50 | 40 | 50 | B | 11-13 недель | 2026-02-13 | 8012823096889 | 0.0168
405281205001 | 40.52.8.120.5001 | Миниатюрное универсальное электромеханическое реле; монтаж на печатную плату или в розетку; выводы с шагом 5мм; 2CO 8A; контакты AgNi+Au; катушка 120В AC; влагозащита RTIII | 1 | 1980 | 50 | 40 | 50 | B | 11-13 недель | 2026-02-13 | 8012823264554 | 0.0168
405281250000 | 40.52.8.125.0000 | Миниатюрное универсальное электромеханическое реле; монтаж на печатную плату или в розетку; выводы с шагом 5мм; 2CO 8A; контакты AgNi; катушка 125В AC; степень защиты RTII | 1 | 1094 | 50 | 40 | 50 | B | 11-13 недель | 2026-02-13 | 8012823240299 | 0.0168
405281250001 | 40.52.8.125.0001 | Миниатюрное универсальное электромеханическое реле; монтаж на печатную плату или в розетку; выводы с шагом 5мм; 2CO 8A; контакты AgNi; катушка 125В AC; влагозащита RTIII | 1 | 1202 | 50 | 40 | 50 | B | 11-13 недель | 2026-02-13 | 8012823074764 | 0.0168
405281255000 | 40.52.8.125.5000 | Миниатюрное универсальное электромеханическое реле; монтаж на печатную плату или в розетку; выводы с шагом 5мм; 2CO 8A; контакты AgNi+Au; катушка 125В AC; степень защиты RTII | 1 | 1873 | 50 | 40 | 50 | B | 11-13 недель | 2026-02-13 | 8012823100111 | 0.0168
405282300000 | 40.52.8.230.0000 | Миниатюрное универсальное электромеханическое реле; монтаж на печатную плату или в розетку; выводы с шагом 5мм; 2CO 8A; контакты AgNi; катушка 230В AC; степень защиты RTII | 1 | 1115 | 50 | 40 | 50 | A | 8-10 недель | 2026-02-13 | 8012823240282 | 0.0163
405282300000PAC | 40.52.8.230.0000PAC | Миниатюрное универсальное электромеханическое реле; монтаж на печатную плату или в розетку; выводы с шагом 5мм; 2CO 8A; контакты AgNi; катушка 230В AC; степень защиты RTII | 1 | 1288 | 10 | 40 | 10 | B | 11-13 недель | 2026-02-13 | 8012823263267 | 0.0163
405282300001 | 40.52.8.230.0001 | Миниатюрное универсальное электромеханическое реле; монтаж на печатную плату или в розетку; выводы с шагом 5мм; 2CO 8A; контакты AgNi; катушка 230В AC; влагозащита RTIII | 1 | 1393 | 50 | 40 | 50 | A | 8-10 недель | 2026-02-13 | 8012823076881 | 0.0168
405282300300 | 40.52.8.230.0300 | Миниатюрное универсальное электромеханическое реле; монтаж на печатную плату или в розетку; выводы с шагом 5мм; 2NO 8A; контакты AgNi; катушка 230В AC; степень защиты RTII | 1 | 1286 | 50 | 40 | 50 | B | 11-13 недель | 2026-02-13 | 8012823080000 | 0.0168
405282300301 | 40.52.8.230.0301 | Миниатюрное универсальное электромеханическое реле; монтаж на печатную плату или в розетку; выводы с шагом 5мм; 2NO 8A; контакты AgNi; катушка 230В AC; влагозащита RTIII | 1 | 1393 | 50 | 40 | 50 | B | 11-13 недель | 2026-02-13 | 8012823093185 | 0.0168
405282305000 | 40.52.8.230.5000 | Миниатюрное универсальное электромеханическое реле; монтаж на печатную плату или в розетку; выводы с шагом 5мм; 2CO 8A; контакты AgNi+Au; катушка 230В AC; степень защиты RTII | 1 | 2066 | 50 | 40 | 50 | A | 8-10 недель | 2026-02-13 | 8012823012728 | 0.0168
405282305001 | 40.52.8.230.5001 | Миниатюрное универсальное электромеханическое реле; монтаж на печатную плату или в розетку; выводы с шагом 5мм; 2CO 8A; контакты AgNi+Au; катушка 230В AC; влагозащита RTIII | 1 | 2113 | 50 | 40 | 50 | B | 11-13 недель | 2026-02-13 | 8012823012735 | 0.0168
405282305300 | 40.52.8.230.5300 | Миниатюрное универсальное электромеханическое реле; монтаж на печатную плату или в розетку; выводы с шагом 5мм; 2NO 8A; контакты AgNi+Au; катушка 230В AC; степень защиты RTII | 1 | 2066 | 50 | 40 | 50 | B | 11-13 недель | 2026-02-13 | 8012823096629 | 0.0168
405282400000 | 40.52.8.240.0000 | Миниатюрное универсальное электромеханическое реле; монтаж на печатную плату или в розетку; выводы с шагом 5мм; 2CO 8A; контакты AgNi; катушка 240В AC; степень защиты RTII | 1 | 1286 | 50 | 40 | 50 | A | 8-10 недель | 2026-02-13 | 8012823240305 | 0.0168
405282400001 | 40.52.8.240.0001 | Миниатюрное универсальное электромеханическое реле; монтаж на печатную плату или в розетку; выводы с шагом 5мм; 2CO 8A; контакты AgNi; катушка 240В AC; влагозащита RTIII | 1 | 1393 | 50 | 40 | 50 | B | 11-13 недель | 2026-02-13 | 8012823012773 | 0.0168
405282405000 | 40.52.8.240.5000 | Миниатюрное универсальное электромеханическое реле; монтаж на печатную плату или в розетку; выводы с шагом 5мм; 2CO 8A; контакты AgNi+Au; катушка 240В AC; степень защиты RTII | 1 | 2066 | 50 | 40 | 50 | B | 11-13 недель | 2026-02-13 | 8012823012797 | 0.0168
405282405001 | 40.52.8.240.5001 | Реле миниатюрное универсальное электромеханическое, монтаж на печатную плату или в розетку, выводы с шагом 5 мм, 2CO 8A, контакты AgNi+Au, катушка 240 В AC, влагозащита RTIII | 1 | 2168 | 50 | 40 | 50 | B | 11-13 недель | 2026-02-13 | 8012823284798 | 0.0168
405290040000 | 40.52.9.004.0000 | Миниатюрное универсальное электромеханическое реле; монтаж на печатную плату или в розетку; выводы с шагом 5мм; 2CO 8A; контакты AgNi; катушка 4В DC; степень защиты RTII | 1 | 851 | 50 | 40 | 50 | B | 11-13 недель | 2026-02-13 | 8012823240312 | 0.0172
405290040001 | 40.52.9.004.0001 | Миниатюрное универсальное электромеханическое реле; монтаж на печатную плату или в розетку; выводы с шагом 5мм; 2CO 8A; контакты AgNi; катушка 4В DC; влагозащита RTIII | 1 | 961 | 50 | 40 | 50 | B | 11-13 недель | 2026-02-13 | 8012823012841 | 0.0172
405290040003 | 40.52.9.004.0003 | Миниатюрное универсальное электромеханическое реле; монтаж на печатную плату или в розетку; выводы с шагом 5мм; 2CO 8A; контакты AgNi; катушка 4В DC; влагозащита RTIII; Высокая температура (+125°C) | 1 | 1181 | 50 | 40 | 50 | B | 11-13 недель | 2026-02-13 | 8012823086095 | 0.0172
405290040300 | 40.52.9.004.0300 | Миниатюрное универсальное электромеханическое реле; монтаж на печатную плату или в розетку; выводы с шагом 5мм; 2NO 8A; контакты AgNi; катушка 4В DC; степень защиты RTII | 1 | 851 | 50 | 40 | 50 | B | 11-13 недель | 2026-02-13 | 8012823012865 | 0.0172
405290040301 | 40.52.9.004.0301 | Миниатюрное универсальное электромеханическое реле; монтаж на печатную плату или в розетку; выводы с шагом 5мм; 2NO 8A; контакты AgNi; катушка 4В DC; влагозащита RTIII | 1 | 961 | 50 | 40 | 50 | B | 11-13 недель | 2026-02-13 | 8012823012872 | 0.0172
405290045000 | 40.52.9.004.5000 | Миниатюрное универсальное электромеханическое реле; монтаж на печатную плату или в розетку; выводы с шагом 5мм; 2CO 8A; контакты AgNi+Au; катушка 4В DC; степень защиты RTII | 1 | 1632 | 50 | 40 | 50 | B | 11-13 недель | 2026-02-13 | 8012823012896 | 0.0172
405290045001 | 40.52.9.004.5001 | Миниатюрное универсальное электромеханическое реле; монтаж на печатную плату или в розетку; выводы с шагом 5мм; 2CO 8A; контакты AgNi+Au; катушка 4В DC; влагозащита RTIII | 1 | 1736 | 50 | 40 | 50 | B | 11-13 недель | 2026-02-13 | 8012823077956 | 0.0172
405290050000 | 40.52.9.005.0000 | Миниатюрное универсальное электромеханическое реле; монтаж на печатную плату или в розетку; выводы с шагом 5мм; 2CO 8A; контакты AgNi; катушка 5В DC; степень защиты RTII | 1 | 851 | 50 | 40 | 50 | A | 8-10 недель | 2026-02-13 | 8012823240343 | 0.0172
405290050001 | 40.52.9.005.0001 | Миниатюрное универсальное электромеханическое реле; монтаж на печатную плату или в розетку; выводы с шагом 5мм; 2CO 8A; контакты AgNi; катушка 5В DC; влагозащита RTIII | 1 | 961 | 50 | 40 | 50 | B | 11-13 недель | 2026-02-13 | 8012823012919 | 0.0172
405290050003 | 40.52.9.005.0003 | Миниатюрное универсальное электромеханическое реле; монтаж на печатную плату или в розетку; выводы с шагом 5мм; 2CO 8A; контакты AgNi; катушка 5В DC; влагозащита RTIII; Высокая температура (+125°C) | 1 | 1181 | 50 | 40 | 50 | B | 11-13 недель | 2026-02-13 | 8012823231259 | 0.0172
405290050300 | 40.52.9.005.0300 | Миниатюрное универсальное электромеханическое реле; монтаж на печатную плату или в розетку; выводы с шагом 5мм; 2NO 8A; контакты AgNi; катушка 5В DC; степень защиты RTII | 1 | 851 | 50 | 40 | 50 | B | 11-13 недель | 2026-02-13 | 8012823083438 | 0.0172
405290055000 | 40.52.9.005.5000 | Миниатюрное универсальное электромеханическое реле; монтаж на печатную плату или в розетку; выводы с шагом 5мм; 2CO 8A; контакты AgNi+Au; катушка 5В DC; степень защиты RTII | 1 | 1632 | 50 | 40 | 50 | B | 11-13 недель | 2026-02-13 | 8012823113166 | 0.0172
405290060000 | 40.52.9.006.0000 | Миниатюрное универсальное электромеханическое реле; монтаж на печатную плату или в розетку; выводы с шагом 5мм; 2CO 8A; контакты AgNi; катушка 6В DC; степень защиты RTII | 1 | 851 | 50 | 40 | 50 | A | 8-10 недель | 2026-02-13 | 8012823240336 | 0.0172
405290060001 | 40.52.9.006.0001 | Миниатюрное универсальное электромеханическое реле; монтаж на печатную плату или в розетку; выводы с шагом 5мм; 2CO 8A; контакты AgNi; катушка 6В DC; влагозащита RTIII | 1 | 961 | 50 | 40 | 50 | B | 11-13 недель | 2026-02-13 | 8012823012988 | 0.0172
405290060003 | 40.52.9.006.0003 | Миниатюрное универсальное электромеханическое реле; монтаж на печатную плату или в розетку; выводы с шагом 5мм; 2CO 8A; контакты AgNi; катушка 6В DC; влагозащита RTIII; Высокая температура (+125°C); | 1 | 1181 | 50 | 40 | 50 | B | 11-13 недель | 2026-02-13 | 8012823013015 | 0.0172
405290060300 | 40.52.9.006.0300 | Миниатюрное универсальное электромеханическое реле; монтаж на печатную плату или в розетку; выводы с шагом 5мм; 2NO 8A; контакты AgNi; катушка 6В DC; степень защиты RTII | 1 | 851 | 50 | 40 | 50 | B | 11-13 недель | 2026-02-13 | 8012823013022 | 0.0172
405290060301 | 40.52.9.006.0301 | Миниатюрное универсальное электромеханическое реле; монтаж на печатную плату или в розетку; выводы с шагом 5мм; 2NO 8A; контакты AgNi; катушка 6В DC; влагозащита RTIII | 1 | 961 | 50 | 40 | 50 | B | 11-13 недель | 2026-02-13 | 8012823013046 | 0.0172
405290065000 | 40.52.9.006.5000 | Миниатюрное универсальное электромеханическое реле; монтаж на печатную плату или в розетку; выводы с шагом 5мм; 2CO 8A; контакты AgNi+Au; катушка 6В DC; степень защиты RTII | 1 | 1632 | 50 | 40 | 50 | B | 11-13 недель | 2026-02-13 | 8012823013060 | 0.0172
405290065001 | 40.52.9.006.5001 | Миниатюрное универсальное электромеханическое реле; монтаж на печатную плату или в розетку; выводы с шагом 5мм; 2CO 8A; контакты AgNi+Au; катушка 6В DC; влагозащита RTIII | 1 | 1736 | 50 | 40 | 50 | B | 11-13 недель | 2026-02-13 | 8012823013077 | 0.0172
405290065003 | 40.52.9.006.5003 | Миниатюрное универсальное электромеханическое реле; монтаж на печатную плату или в розетку; выводы с шагом 5мм; 2CO 8A; контакты AgNi+Au; катушка 6В DC; влагозащита RTIII; Высокая температура (+125°C) | 1 | 1955 | 50 | 40 | 50 | B | 11-13 недель | 2026-02-13 | 8012823100739 | 0.0172
405290070000 | 40.52.9.007.0000 | Миниатюрное универсальное электромеханическое реле; монтаж на печатную плату или в розетку; выводы с шагом 5мм; 2CO 8A; контакты AgNi; катушка 7В DC; степень защиты RTII | 1 | 851 | 50 | 40 | 50 | B | 11-13 недель | 2026-02-13 | 8012823240350 | 0.0172
405290070001 | 40.52.9.007.0001 | Миниатюрное универсальное электромеханическое реле; монтаж на печатную плату или в розетку; выводы с шагом 5мм; 2CO 8A; контакты AgNi; катушка 7В DC; влагозащита RTIII | 1 | 961 | 50 | 40 | 50 | B | 11-13 недель | 2026-02-13 | 8012823013114 | 0.0172
405290070300 | 40.52.9.007.0300 | Миниатюрное универсальное электромеханическое реле; монтаж на печатную плату или в розетку; выводы с шагом 5мм; 2NO 8A; контакты AgNi; катушка 7В DC; степень защиты RTII | 1 | 851 | 50 | 40 | 50 | B | 11-13 недель | 2026-02-13 | 8012823013121 | 0.0172
405290070301 | 40.52.9.007.0301 | Миниатюрное универсальное электромеханическое реле; монтаж на печатную плату или в розетку; выводы с шагом 5мм; 2NO 8A; контакты AgNi; катушка 7В DC; влагозащита RTIII | 1 | 961 | 50 | 40 | 50 | B | 11-13 недель | 2026-02-13 | 8012823013138 | 0.0172
405290075000 | 40.52.9.007.5000 | Миниатюрное универсальное электромеханическое реле; монтаж на печатную плату или в розетку; выводы с шагом 5мм; 2CO 8A; контакты AgNi+Au; катушка 7В DC; степень защиты RTII | 1 | 1632 | 50 | 40 | 50 | B | 11-13 недель | 2026-02-13 | 8012823013152 | 0.0172
405290090000 | 40.52.9.009.0000 | Миниатюрное универсальное электромеханическое реле; монтаж на печатную плату или в розетку; выводы с шагом 5мм; 2CO 8A; контакты AgNi; катушка 9В DC; степень защиты RTII | 1 | 851 | 50 | 40 | 50 | B | 11-13 недель | 2026-02-13 | 8012823240374 | 0.0172
405290090001 | 40.52.9.009.0001 | Миниатюрное универсальное электромеханическое реле; монтаж на печатную плату или в розетку; выводы с шагом 5мм; 2CO 8A; контакты AgNi; катушка 9В DC; влагозащита RTIII | 1 | 961 | 50 | 40 | 50 | B | 11-13 недель | 2026-02-13 | 8012823013183 | 0.0172
405290090003 | 40.52.9.009.0003 | Миниатюрное универсальное электромеханическое реле; монтаж на печатную плату или в розетку; выводы с шагом 5мм; 2CO 8A; контакты AgNi; катушка 9В DC; влагозащита RTIII; Высокая температура (+125°C) | 1 | 1181 | 50 | 40 | 50 | B | 11-13 недель | 2026-02-13 | 8012823013190 | 0.0172
405290090300 | 40.52.9.009.0300 | Миниатюрное универсальное электромеханическое реле; монтаж на печатную плату или в розетку; выводы с шагом 5мм; 2NO 8A; контакты AgNi; катушка 9В DC; степень защиты RTII | 1 | 851 | 50 | 40 | 50 | B | 11-13 недель | 2026-02-13 | 8012823013206 | 0.0172
405290090301 | 40.52.9.009.0301 | Миниатюрное универсальное электромеханическое реле; монтаж на печатную плату или в розетку; выводы с шагом 5мм; 2NO 8A; контакты AgNi; катушка 9В DC; влагозащита RTIII | 1 | 961 | 50 | 40 | 50 | B | 11-13 недель | 2026-02-13 | 8012823013213 | 0.0172
405290095000 | 40.52.9.009.5000 | Миниатюрное универсальное электромеханическое реле; монтаж на печатную плату или в розетку; выводы с шагом 5мм; 2CO 8A; контакты AgNi+Au; катушка 9В DC; степень защиты RTII | 1 | 1632 | 50 | 40 | 50 | B | 11-13 недель | 2026-02-13 | 8012823013244 | 0.0172
405290120000 | 40.52.9.012.0000 | Миниатюрное универсальное электромеханическое реле; монтаж на печатную плату или в розетку; выводы с шагом 5мм; 2CO 8A; контакты AgNi; катушка 12В DC; степень защиты RTII | 1 | 677 | 50 | 40 | 50 | A | 8-10 недель | 2026-02-13 | 8012823240367 | 0.0172
405290120001 | 40.52.9.012.0001 | Миниатюрное универсальное электромеханическое реле; монтаж на печатную плату или в розетку; выводы с шагом 5мм; 2CO 8A; контакты AgNi; катушка 12В DC; влагозащита RTIII | 1 | 771 | 50 | 40 | 50 | A | 8-10 недель | 2026-02-13 | 8012823013336 | 0.0178
405290120003 | 40.52.9.012.0003 | Миниатюрное универсальное электромеханическое реле; монтаж на печатную плату или в розетку; выводы с шагом 5мм; 2CO 8A; контакты AgNi; катушка 12В DC; влагозащита RTIII; Высокая температура (+125°C) | 1 | 992 | 50 | 40 | 50 | B | 11-13 недель | 2026-02-13 | 8012823013374 | 0.0172
405290120300 | 40.52.9.012.0300 | Миниатюрное универсальное электромеханическое реле; монтаж на печатную плату или в розетку; выводы с шагом 5мм; 2NO 8A; контакты AgNi; катушка 12В DC; степень защиты RTII | 1 | 666 | 50 | 40 | 50 | A | 8-10 недель | 2026-02-13 | 8012823013381 | 0.0167
405290120301 | 40.52.9.012.0301 | Миниатюрное универсальное электромеханическое реле; монтаж на печатную плату или в розетку; выводы с шагом 5мм; 2NO 8A; контакты AgNi; катушка 12В DC; влагозащита RTIII | 1 | 771 | 50 | 40 | 50 | A | 8-10 недель | 2026-02-13 | 8012823013411 | 0.0172
405290125000 | 40.52.9.012.5000 | Миниатюрное универсальное электромеханическое реле; монтаж на печатную плату или в розетку; выводы с шагом 5мм; 2CO 8A; контакты AgNi+Au; катушка 12В DC; степень защиты RTII | 1 | 1444 | 50 | 40 | 50 | A | 8-10 недель | 2026-02-13 | 8012823013480 | 0.0172
405290125001 | 40.52.9.012.5001 | Миниатюрное универсальное электромеханическое реле; монтаж на печатную плату или в розетку; выводы с шагом 5мм; 2CO 8A; контакты AgNi+Au; катушка 12В DC; влагозащита RTIII | 1 | 1551 | 50 | 40 | 50 | A | 8-10 недель | 2026-02-13 | 8012823013503 | 0.0178
405290125003 | 40.52.9.012.5003 | Миниатюрное универсальное электромеханическое реле; монтаж на печатную плату или в розетку; выводы с шагом 5мм; 2CO 8A; контакты AgNi+Au; катушка 12В DC; влагозащита RTIII; Высокая температура (+125°C) | 1 | 1770 | 50 | 40 | 50 | B | 11-13 недель | 2026-02-13 | 8012823013527 | 0.0172
405290125300 | 40.52.9.012.5300 | Миниатюрное универсальное электромеханическое реле; монтаж на печатную плату или в розетку; выводы с шагом 5мм; 2NO 8A; контакты AgNi+Au; катушка 12В DC; степень защиты RTII | 1 | 1444 | 50 | 40 | 50 | B | 11-13 недель | 2026-02-13 | 8012823013534 | 0.0172
405290140000 | 40.52.9.014.0000 | Миниатюрное универсальное электромеханическое реле; монтаж на печатную плату или в розетку; выводы с шагом 5мм; 2CO 8A; контакты AgNi; катушка 14В DC; степень защиты RTII | 1 | 851 | 50 | 40 | 50 | A | 8-10 недель | 2026-02-13 | 8012823240381 | 0.0172
405290140001 | 40.52.9.014.0001 | Миниатюрное универсальное электромеханическое реле; монтаж на печатную плату или в розетку; выводы с шагом 5мм; 2CO 8A; контакты AgNi; катушка 14В DC; влагозащита RTIII | 1 | 961 | 50 | 40 | 50 | B | 11-13 недель | 2026-02-13 | 8012823013671 | 0.0172
405290140003 | 40.52.9.014.0003 | Миниатюрное универсальное электромеханическое реле; монтаж на печатную плату или в розетку; выводы с шагом 5мм; 2CO 8A; контакты AgNi; катушка 14В DC; влагозащита RTIII; Высокая температура (+125°C) | 1 | 1181 | 50 | 40 | 50 | B | 11-13 недель | 2026-02-13 | 8012823088068 | 0.0172
405290140300 | 40.52.9.014.0300 | Миниатюрное универсальное электромеханическое реле; монтаж на печатную плату или в розетку; выводы с шагом 5мм; 2NO 8A; контакты AgNi; катушка 14В DC; степень защиты RTII | 1 | 851 | 50 | 40 | 50 | B | 11-13 недель | 2026-02-13 | 8012823013695 | 0.0172
405290140301 | 40.52.9.014.0301 | Миниатюрное универсальное электромеханическое реле; монтаж на печатную плату или в розетку; выводы с шагом 5мм; 2NO 8A; контакты AgNi; катушка 14В DC; влагозащита RTIII | 1 | 961 | 50 | 40 | 50 | B | 11-13 недель | 2026-02-13 | 8012823013725 | 0.0172
405290145000 | 40.52.9.014.5000 | Миниатюрное универсальное электромеханическое реле; монтаж на печатную плату или в розетку; выводы с шагом 5мм; 2CO 8A; контакты AgNi+Au; катушка 14В DC; степень защиты RTII | 1 | 1632 | 50 | 40 | 50 | B | 11-13 недель | 2026-02-13 | 8012823013770 | 0.0172
405290145001 | 40.52.9.014.5001 | Миниатюрное универсальное электромеханическое реле; монтаж на печатную плату или в розетку; выводы с шагом 5мм; 2CO 8A; контакты AgNi+Au; катушка 14В DC; влагозащита RTIII | 1 | 1736 | 50 | 40 | 50 | B | 11-13 недель | 2026-02-13 | 8012823013787 | 0.0172
405290145300 | 40.52.9.014.5300 | Миниатюрное универсальное электромеханическое реле; монтаж на печатную плату или в розетку; выводы с шагом 5мм; 2NO 8A; контакты AgNi+Au; катушка 14В DC; степень защиты RTII | 1 | 1632 | 50 | 40 | 50 | B | 11-13 недель | 2026-02-13 | 8012823013794 | 0.0172
405290180000 | 40.52.9.018.0000 | Миниатюрное универсальное электромеханическое реле; монтаж на печатную плату или в розетку; выводы с шагом 5мм; 2CO 8A; контакты AgNi; катушка 18В DC; степень защиты RTII | 1 | 851 | 50 | 40 | 50 | A | 8-10 недель | 2026-02-13 | 8012823240398 | 0.0167
405290180001 | 40.52.9.018.0001 | Миниатюрное универсальное электромеханическое реле; монтаж на печатную плату или в розетку; выводы с шагом 5мм; 2CO 8A; контакты AgNi; катушка 18В DC; влагозащита RTIII | 1 | 961 | 50 | 40 | 50 | B | 11-13 недель | 2026-02-13 | 8012823013855 | 0.0167
405290180003 | 40.52.9.018.0003 | Миниатюрное универсальное электромеханическое реле; монтаж на печатную плату или в розетку; выводы с шагом 5мм; 2CO 8A; контакты AgNi; катушка 18В DC; влагозащита RTIII; Высокая температура (+125°C) | 1 | 1181 | 50 | 40 | 50 | B | 11-13 недель | 2026-02-13 | 8012823085142 | 0.0167
405290180300 | 40.52.9.018.0300 | Миниатюрное универсальное электромеханическое реле; монтаж на печатную плату или в розетку; выводы с шагом 5мм; 2NO 8A; контакты AgNi; катушка 18В DC; степень защиты RTII | 1 | 851 | 50 | 40 | 50 | B | 11-13 недель | 2026-02-13 | 8012823013879 | 0.0167
405290180301 | 40.52.9.018.0301 | Миниатюрное универсальное электромеханическое реле; монтаж на печатную плату или в розетку; выводы с шагом 5мм; 2NO 8A; контакты AgNi; катушка 18В DC; влагозащита RTIII | 1 | 961 | 50 | 40 | 50 | B | 11-13 недель | 2026-02-13 | 8012823013886 | 0.0167
405290185000 | 40.52.9.018.5000 | Миниатюрное универсальное электромеханическое реле; монтаж на печатную плату или в розетку; выводы с шагом 5мм; 2CO 8A; контакты AgNi+Au; катушка 18В DC; степень защиты RTII | 1 | 1632 | 50 | 40 | 50 | B | 11-13 недель | 2026-02-13 | 8012823013909 | 0.0167
405290185003 | 40.52.9.018.5003 | Миниатюрное универсальное электромеханическое реле; монтаж на печатную плату или в розетку; выводы с шагом 5мм; 2CO 8A; контакты AgNi+Au; катушка 18В DC; влагозащита RTIII; Высокая температура (+125°C) | 1 | 1955 | 50 | 40 | 50 | B | 11-13 недель | 2026-02-13 | 8012823094458 | 0.0167
405290210000 | 40.52.9.021.0000 | Миниатюрное универсальное электромеханическое реле; монтаж на печатную плату или в розетку; выводы с шагом 5мм; 2CO 8A; контакты AgNi; катушка 21В DC; степень защиты RTII | 1 | 851 | 50 | 40 | 50 | A | 8-10 недель | 2026-02-13 | 8012823240411 | 0.0161
405290210001 | 40.52.9.021.0001 | Миниатюрное универсальное электромеханическое реле; монтаж на печатную плату или в розетку; выводы с шагом 5мм; 2CO 8A; контакты AgNi; катушка 21В DC; влагозащита RTIII | 1 | 961 | 50 | 40 | 50 | B | 11-13 недель | 2026-02-13 | 8012823013954 | 0.0168
405290210003 | 40.52.9.021.0003 | Миниатюрное универсальное электромеханическое реле; монтаж на печатную плату или в розетку; выводы с шагом 5мм; 2CO 8A; контакты AgNi; катушка 21В DC; влагозащита RTIII; Высокая температура (+125°C) | 1 | 1181 | 50 | 40 | 50 | B | 11-13 недель | 2026-02-13 | 8012823111353 | 0.0168
405290210300 | 40.52.9.021.0300 | Миниатюрное универсальное электромеханическое реле; монтаж на печатную плату или в розетку; выводы с шагом 5мм; 2NO 8A; контакты AgNi; катушка 21В DC; степень защиты RTII | 1 | 851 | 50 | 40 | 50 | B | 11-13 недель | 2026-02-13 | 8012823013978 | 0.0168
405290210301 | 40.52.9.021.0301 | Миниатюрное универсальное электромеханическое реле; монтаж на печатную плату или в розетку; выводы с шагом 5мм; 2NO 8A; контакты AgNi; катушка 21В DC; влагозащита RTIII | 1 | 961 | 50 | 40 | 50 | B | 11-13 недель | 2026-02-13 | 8012823013985 | 0.0168
405290215000 | 40.52.9.021.5000 | Миниатюрное универсальное электромеханическое реле; монтаж на печатную плату или в розетку; выводы с шагом 5мм; 2CO 8A; контакты AgNi+Au; катушка 21В DC; степень защиты RTII | 1 | 1632 | 50 | 40 | 50 | B | 11-13 недель | 2026-02-13 | 8012823014005 | 0.0168
405290215001 | 40.52.9.021.5001 | Миниатюрное универсальное электромеханическое реле; монтаж на печатную плату или в розетку; выводы с шагом 5мм; 2CO 8A; контакты AgNi+Au; катушка 21В DC; влагозащита RTIII | 1 | 1736 | 50 | 40 | 50 | B | 11-13 недель | 2026-02-13 | 8012823091716 | 0.0168
405290240000 | 40.52.9.024.0000 | Миниатюрное универсальное электромеханическое реле; монтаж на печатную плату или в розетку; выводы с шагом 5мм; 2CO 8A; контакты AgNi; катушка 24В DC; степень защиты RTII | 1 | 633 | 50 | 40 | 50 | A | 8-10 недель | 2026-02-13 | 8012823240435 | 0.0172
405290240001 | 40.52.9.024.0001 | Миниатюрное универсальное электромеханическое реле; монтаж на печатную плату или в розетку; выводы с шагом 5мм; 2CO 8A; контакты AgNi; катушка 24В DC; влагозащита RTIII | 1 | 771 | 50 | 40 | 50 | A | 8-10 недель | 2026-02-13 | 8012823014081 | 0.0179
405290240003 | 40.52.9.024.0003 | Миниатюрное универсальное электромеханическое реле; монтаж на печатную плату или в розетку; выводы с шагом 5мм; 2CO 8A; контакты AgNi; катушка 24В DC; влагозащита RTIII; Высокая температура (+125°C) | 1 | 992 | 50 | 40 | 50 | B | 11-13 недель | 2026-02-13 | 8012823014128 | 0.0172
405290240300 | 40.52.9.024.0300 | Миниатюрное универсальное электромеханическое реле; монтаж на печатную плату или в розетку; выводы с шагом 5мм; 2NO 8A; контакты AgNi; катушка 24В DC; степень защиты RTII | 1 | 666 | 50 | 40 | 50 | B | 11-13 недель | 2026-02-13 | 8012823014135 | 0.0169
405290240301 | 40.52.9.024.0301 | Миниатюрное универсальное электромеханическое реле; монтаж на печатную плату или в розетку; выводы с шагом 5мм; 2NO 8A; контакты AgNi; катушка 24В DC; влагозащита RTIII | 1 | 771 | 50 | 40 | 50 | B | 11-13 недель | 2026-02-13 | 8012823014159 | 0.0172
405290244000 | 40.52.9.024.4000 | Миниатюрное универсальное электромеханическое реле; монтаж на печатную плату или в розетку; выводы с шагом 5мм; 2CO 8A; контакты AgSnO2; катушка 24В DC; степень защиты RTII | 1 | 789 | 50 | 40 | 50 | B | 11-13 недель | 2026-02-13 | 8012823101514 | 0.017
405290244001 | 40.52.9.024.4001 | Миниатюрное универсальное электромеханическое реле; монтаж на печатную плату или в розетку; выводы с шагом 5мм; 2CO 8A; контакты AgSnO2; катушка 24В DC; влагозащита RTIII | 1 | 841 | 50 | 40 | 50 | B | 11-13 недель | 2026-02-13 | 8012823240428 | 0.0172
405290245000 | 40.52.9.024.5000 | Миниатюрное универсальное электромеханическое реле; монтаж на печатную плату или в розетку; выводы с шагом 5мм; 2CO 8A; контакты AgNi+Au; катушка 24В DC; степень защиты RTII | 1 | 1444 | 50 | 40 | 50 | A | 8-10 недель | 2026-02-13 | 8012823014227 | 0.0172
405290245001 | 40.52.9.024.5001 | Миниатюрное универсальное электромеханическое реле; монтаж на печатную плату или в розетку; выводы с шагом 5мм; 2CO 8A; контакты AgNi+Au; катушка 24В DC; влагозащита RTIII | 1 | 1551 | 50 | 40 | 50 | A | 8-10 недель | 2026-02-13 | 8012823014241 | 0.0178
405290245003 | 40.52.9.024.5003 | Миниатюрное универсальное электромеханическое реле; монтаж на печатную плату или в розетку; выводы с шагом 5мм; 2CO 8A; контакты AgNi+Au; катушка 24В DC; влагозащита RTIII; Высокая температура (+125°C) | 1 | 1770 | 50 | 40 | 50 | B | 11-13 недель | 2026-02-13 | 8012823014258 | 0.0172
405290245300 | 40.52.9.024.5300 | Миниатюрное универсальное электромеханическое реле; монтаж на печатную плату или в розетку; выводы с шагом 5мм; 2NO 8A; контакты AgNi+Au; катушка 24В DC; степень защиты RTII | 1 | 1444 | 50 | 40 | 50 | B | 11-13 недель | 2026-02-13 | 8012823014265 | 0.0172
405290245301 | 40.52.9.024.5301 | Миниатюрное универсальное электромеханическое реле; монтаж на печатную плату или в розетку; выводы с шагом 5мм; 2NO 8A; контакты AgNi+Au; катушка 24В DC; влагозащита RTIII | 1 | 1551 | 50 | 40 | 50 | B | 11-13 недель | 2026-02-13 | 8012823014289 | 0.0172
405290280000 | 40.52.9.028.0000 | Миниатюрное универсальное электромеханическое реле; монтаж на печатную плату или в розетку; выводы с шагом 5мм; 2CO 8A; контакты AgNi; катушка 28В DC; степень защиты RTII | 1 | 851 | 50 | 40 | 50 | B | 11-13 недель | 2026-02-13 | 8012823240442 | 0.0168
405290280001 | 40.52.9.028.0001 | Миниатюрное универсальное электромеханическое реле; монтаж на печатную плату или в розетку; выводы с шагом 5мм; 2CO 8A; контакты AgNi; катушка 28В DC; влагозащита RTIII | 1 | 961 | 50 | 40 | 50 | B | 11-13 недель | 2026-02-13 | 8012823014456 | 0.017
405290280003 | 40.52.9.028.0003 | Миниатюрное универсальное электромеханическое реле; монтаж на печатную плату или в розетку; выводы с шагом 5мм; 2CO 8A; контакты AgNi; катушка 28В DC; влагозащита RTIII; Высокая температура (+125°C) | 1 | 1181 | 50 | 40 | 50 | B | 11-13 недель | 2026-02-13 | 8012823014470 | 0.017
405290280300 | 40.52.9.028.0300 | Миниатюрное универсальное электромеханическое реле; монтаж на печатную плату или в розетку; выводы с шагом 5мм; 2NO 8A; контакты AgNi; катушка 28В DC; степень защиты RTII | 1 | 851 | 50 | 40 | 50 | B | 11-13 недель | 2026-02-13 | 8012823014487 | 0.017
405290280301 | 40.52.9.028.0301 | Миниатюрное универсальное электромеханическое реле; монтаж на печатную плату или в розетку; выводы с шагом 5мм; 2NO 8A; контакты AgNi; катушка 28В DC; влагозащита RTIII | 1 | 961 | 50 | 40 | 50 | B | 11-13 недель | 2026-02-13 | 8012823014494 | 0.017
405290285000 | 40.52.9.028.5000 | Миниатюрное универсальное электромеханическое реле; монтаж на печатную плату или в розетку; выводы с шагом 5мм; 2CO 8A; контакты AgNi+Au; катушка 28В DC; степень защиты RTII | 1 | 1632 | 50 | 40 | 50 | B | 11-13 недель | 2026-02-13 | 8012823014548 | 0.017
405290285001 | 40.52.9.028.5001 | Миниатюрное универсальное электромеханическое реле; монтаж на печатную плату или в розетку; выводы с шагом 5мм; 2CO 8A; контакты AgNi+Au; катушка 28В DC; влагозащита RTIII | 1 | 1736 | 50 | 40 | 50 | B | 11-13 недель | 2026-02-13 | 8012823014555 | 0.017
405290285003 | 40.52.9.028.5003 | Миниатюрное универсальное электромеханическое реле; монтаж на печатную плату или в розетку; выводы с шагом 5мм; 2CO 8A; контакты AgNi+Au; катушка 28В DC; Высокая температура (+125°C); влагозащита RTIII | 1 | 1955 | 50 | 40 | 50 | B | 11-13 недель | 2026-02-13 | 8012823082226 | 0.017
405290285300 | 40.52.9.028.5300 | Миниатюрное универсальное электромеханическое реле; монтаж на печатную плату или в розетку; выводы с шагом 5мм; 2NO 8A; контакты AgNi+Au; катушка 28В DC; степень защиты RTII | 1 | 1632 | 50 | 40 | 50 | B | 11-13 недель | 2026-02-13 | 8012823014562 | 0.017
405290360000 | 40.52.9.036.0000 | Миниатюрное универсальное электромеханическое реле; монтаж на печатную плату или в розетку; выводы с шагом 5мм; 2CO 8A; контакты AgNi; катушка 36В DC; степень защиты RTII | 1 | 851 | 50 | 40 | 50 | B | 11-13 недель | 2026-02-13 | 8012823240459 | 0.0172
405290360001 | 40.52.9.036.0001 | Миниатюрное универсальное электромеханическое реле; монтаж на печатную плату или в розетку; выводы с шагом 5мм; 2CO 8A; контакты AgNi; катушка 36В DC; влагозащита RTIII | 1 | 961 | 50 | 40 | 50 | B | 11-13 недель | 2026-02-13 | 8012823014630 | 0.0172
405290360300 | 40.52.9.036.0300 | Миниатюрное универсальное электромеханическое реле; монтаж на печатную плату или в розетку; выводы с шагом 5мм; 2NO 8A; контакты AgNi; катушка 36В DC; степень защиты RTII | 1 | 851 | 50 | 40 | 50 | B | 11-13 недель | 2026-02-13 | 8012823014654 | 0.0172
405290360301 | 40.52.9.036.0301 | Миниатюрное универсальное электромеханическое реле; монтаж на печатную плату или в розетку; выводы с шагом 5мм; 2NO 8A; контакты AgNi; катушка 36В DC; влагозащита RTIII | 1 | 961 | 50 | 40 | 50 | B | 11-13 недель | 2026-02-13 | 8012823014661 | 0.0172
405290365000 | 40.52.9.036.5000 | Миниатюрное универсальное электромеханическое реле; монтаж на печатную плату или в розетку; выводы с шагом 5мм; 2CO 8A; контакты AgNi+Au; катушка 36В DC; степень защиты RTII | 1 | 1632 | 50 | 40 | 50 | B | 11-13 недель | 2026-02-13 | 8012823014692 | 0.0172
405290365001 | 40.52.9.036.5001 | Миниатюрное универсальное электромеханическое реле; монтаж на печатную плату или в розетку; выводы с шагом 5мм; 2CO 8A; контакты AgNi+Au; катушка 36В DC; влагозащита RTIII | 1 | 1736 | 50 | 40 | 50 | B | 11-13 недель | 2026-02-13 | 8012823081496 | 0.0172
405290480000 | 40.52.9.048.0000 | Миниатюрное универсальное электромеханическое реле; монтаж на печатную плату или в розетку; выводы с шагом 5мм; 2CO 8A; контакты AgNi; катушка 48В DC; степень защиты RTII | 1 | 851 | 50 | 40 | 50 | A | 8-10 недель | 2026-02-13 | 8012823240466 | 0.0165
405290480001 | 40.52.9.048.0001 | Миниатюрное универсальное электромеханическое реле; монтаж на печатную плату или в розетку; выводы с шагом 5мм; 2CO 8A; контакты AgNi; катушка 48В DC; влагозащита RTIII | 1 | 961 | 50 | 40 | 50 | A | 8-10 недель | 2026-02-13 | 8012823014760 | 0.0172
405290480003 | 40.52.9.048.0003 | Миниатюрное универсальное электромеханическое реле; монтаж на печатную плату или в розетку; выводы с шагом 5мм; 2CO 8A; контакты AgNi; катушка 48В DC; влагозащита RTIII; Высокая температура (+125°C) | 1 | 1181 | 50 | 40 | 50 | B | 11-13 недель | 2026-02-13 | 8012823014791 | 0.0172
405290480300 | 40.52.9.048.0300 | Миниатюрное универсальное электромеханическое реле; монтаж на печатную плату или в розетку; выводы с шагом 5мм; 2NO 8A; контакты AgNi; катушка 48В DC; степень защиты RTII | 1 | 851 | 50 | 40 | 50 | B | 11-13 недель | 2026-02-13 | 8012823014807 | 0.0172
405290480301 | 40.52.9.048.0301 | Миниатюрное универсальное электромеханическое реле; монтаж на печатную плату или в розетку; выводы с шагом 5мм; 2NO 8A; контакты AgNi; катушка 48В DC; влагозащита RTIII | 1 | 961 | 50 | 40 | 50 | B | 11-13 недель | 2026-02-13 | 8012823014821 | 0.0172
405290485000 | 40.52.9.048.5000 | Миниатюрное универсальное электромеханическое реле; монтаж на печатную плату или в розетку; выводы с шагом 5мм; 2CO 8A; контакты AgNi+Au; катушка 48В DC; степень защиты RTII | 1 | 1632 | 50 | 40 | 50 | B | 11-13 недель | 2026-02-13 | 8012823014869 | 0.0172
405290485001 | 40.52.9.048.5001 | Миниатюрное универсальное электромеханическое реле; монтаж на печатную плату или в розетку; выводы с шагом 5мм; 2CO 8A; контакты AgNi+Au; катушка 48В DC; влагозащита RTIII | 1 | 1736 | 50 | 40 | 50 | B | 11-13 недель | 2026-02-13 | 8012823014883 | 0.0172
405290485300 | 40.52.9.048.5300 | Миниатюрное универсальное электромеханическое реле; монтаж на печатную плату или в розетку; выводы с шагом 5мм; 2NO 8A; контакты AgNi+Au; катушка 48В DC; степень защиты RTII | 1 | 1632 | 50 | 40 | 50 | B | 11-13 недель | 2026-02-13 | 8012823014890 | 0.0172
405290600000 | 40.52.9.060.0000 | Миниатюрное универсальное электромеханическое реле; монтаж на печатную плату или в розетку; выводы с шагом 5мм; 2CO 8A; контакты AgNi; катушка 60В DC; степень защиты RTII | 1 | 851 | 50 | 40 | 50 | A | 8-10 недель | 2026-02-13 | 8012823240473 | 0.0172
405290600001 | 40.52.9.060.0001 | Миниатюрное универсальное электромеханическое реле; монтаж на печатную плату или в розетку; выводы с шагом 5мм; 2CO 8A; контакты AgNi; катушка 60В DC; влагозащита RTIII | 1 | 961 | 50 | 40 | 50 | B | 11-13 недель | 2026-02-13 | 8012823014951 | 0.0172
405290600003 | 40.52.9.060.0003 | Миниатюрное универсальное электромеханическое реле; монтаж на печатную плату или в розетку; выводы с шагом 5мм; 2CO 8A; контакты AgNi; катушка 60В DC; влагозащита RTIII; Высокая температура (+125°C) | 1 | 1181 | 50 | 40 | 50 | B | 11-13 недель | 2026-02-13 | 8012823014975 | 0.0172
405290600300 | 40.52.9.060.0300 | Миниатюрное универсальное электромеханическое реле; монтаж на печатную плату или в розетку; выводы с шагом 5мм; 2NO 8A; контакты AgNi; катушка 60В DC; степень защиты RTII | 1 | 851 | 50 | 40 | 50 | B | 11-13 недель | 2026-02-13 | 8012823014982 | 0.0172
405290600301 | 40.52.9.060.0301 | Миниатюрное универсальное электромеханическое реле; монтаж на печатную плату или в розетку; выводы с шагом 5мм; 2NO 8A; контакты AgNi; катушка 60В DC; влагозащита RTIII | 1 | 961 | 50 | 40 | 50 | B | 11-13 недель | 2026-02-13 | 8012823014999 | 0.0172
405290605000 | 40.52.9.060.5000 | Миниатюрное универсальное электромеханическое реле; монтаж на печатную плату или в розетку; выводы с шагом 5мм; 2CO 8A; контакты AgNi+Au; катушка 60В DC; степень защиты RTII | 1 | 1632 | 50 | 40 | 50 | B | 11-13 недель | 2026-02-13 | 8012823015026 | 0.0172
405290605001 | 40.52.9.060.5001 | Миниатюрное универсальное электромеханическое реле; монтаж на печатную плату или в розетку; выводы с шагом 5мм; 2CO 8A; контакты AgNi+Au; катушка 60В DC; влагозащита RTIII | 1 | 1736 | 50 | 40 | 50 | B | 11-13 недель | 2026-02-13 | 8012823015033 | 0.0172
405290605003 | 40.52.9.060.5003 | Миниатюрное универсальное электромеханическое реле; монтаж на печатную плату или в розетку; выводы с шагом 5мм; 2NO 8A; контакты AgNi+Au; катушка 60В DC; влагозащита RTIII | 1 | 1955 | 50 | 40 | 50 | B | 11-13 недель | 2026-02-13 | 8012823015040 | 0.0172
405290800000 | 40.52.9.080.0000 | Миниатюрное универсальное электромеханическое реле; монтаж на печатную плату или в розетку; выводы с шагом 5мм; 2CO 8A; контакты AgNi; катушка 80В DC; степень защиты RTII | 1 | 956 | 50 | 40 | 50 | A | 8-10 недель | 2026-02-13 | 8012823240497 | 0.0161
405290805000 | 40.52.9.080.5000 | Миниатюрное универсальное электромеханическое реле; монтаж на печатную плату или в розетку; выводы с шагом 5мм; 2CO 8A; контакты AgNi+Au; катушка 80В DC; степень защиты RTII | 1 | 1732 | 50 | 40 | 50 | B | 11-13 недель | 2026-02-13 | 8012823298733 | 0.0161
405290900000 | 40.52.9.090.0000 | Миниатюрное универсальное электромеханическое реле; монтаж на печатную плату или в розетку; выводы с шагом 5мм; 2CO 8A; контакты AgNi; катушка 90В DC; степень защиты RTII | 1 | 956 | 50 | 40 | 50 | B | 11-13 недель | 2026-02-13 | 8012823240480 | 0.0172
405290900001 | 40.52.9.090.0001 | Миниатюрное универсальное электромеханическое реле; монтаж на печатную плату или в розетку; выводы с шагом 5мм; 2CO 8A; контакты AgNi; катушка 90В DC; влагозащита RTIII | 1 | 1060 | 50 | 40 | 50 | B | 11-13 недель | 2026-02-13 | 8012823015071 | 0.0172
405290900003 | 40.52.9.090.0003 | Миниатюрное универсальное электромеханическое реле; монтаж на печатную плату или в розетку; выводы с шагом 5мм; 2CO 8A; контакты AgNi; катушка 90В DC; влагозащита RTIII; Высокая температура (+125°C) | 1 | 1279 | 50 | 40 | 50 | B | 11-13 недель | 2026-02-13 | 8012823015088 | 0.0172
405290900300 | 40.52.9.090.0300 | Миниатюрное универсальное электромеханическое реле; монтаж на печатную плату или в розетку; выводы с шагом 5мм; 2NO 8A; контакты AgNi; катушка 90В DC; степень защиты RTII | 1 | 956 | 50 | 40 | 50 | B | 11-13 недель | 2026-02-13 | 8012823015095 | 0.0172
405290900301 | 40.52.9.090.0301 | Миниатюрное универсальное электромеханическое реле; монтаж на печатную плату или в розетку; выводы с шагом 5мм; 2NO 8A; контакты AgNi; катушка 90В DC; влагозащита RTIII | 1 | 1060 | 50 | 40 | 50 | B | 11-13 недель | 2026-02-13 | 8012823015101 | 0.0172
405290905000 | 40.52.9.090.5000 | Миниатюрное универсальное электромеханическое реле; монтаж на печатную плату или в розетку; выводы с шагом 5мм; 2CO 8A; контакты AgNi+Au; катушка 90В DC; степень защиты RTII | 1 | 1732 | 50 | 40 | 50 | B | 11-13 недель | 2026-02-13 | 8012823015118 | 0.0172
405290905001 | 40.52.9.090.5001 | Миниатюрное универсальное электромеханическое реле; монтаж на печатную плату или в розетку; выводы с шагом 5мм; 2CO 8A; контакты AgNi+Au; катушка 90В DC; влагозащита RTIII | 1 | 1834 | 50 | 40 | 50 | B | 11-13 недель | 2026-02-13 | 8012823015125 | 0.0172
405291100000 | 40.52.9.110.0000 | Миниатюрное универсальное электромеханическое реле; монтаж на печатную плату или в розетку; выводы с шагом 5мм; 2CO 8A; контакты AgNi; катушка 110В DC; степень защиты RTII | 1 | 956 | 50 | 40 | 50 | A | 8-10 недель | 2026-02-13 | 8012823240503 | 0.0172
405291100001 | 40.52.9.110.0001 | Миниатюрное универсальное электромеханическое реле; монтаж на печатную плату или в розетку; выводы с шагом 5мм; 2CO 8A; контакты AgNi; катушка 110В DC; влагозащита RTIII | 1 | 1060 | 50 | 40 | 50 | B | 11-13 недель | 2026-02-13 | 8012823015187 | 0.0177
405291100003 | 40.52.9.110.0003 | Миниатюрное универсальное электромеханическое реле; монтаж на печатную плату или в розетку; выводы с шагом 5мм; 2CO 8A; контакты AgNi; катушка 110В DC; влагозащита RTIII; Высокая температура (+125°C) | 1 | 1279 | 50 | 40 | 50 | B | 11-13 недель | 2026-02-13 | 8012823015217 | 0.0172
405291100300 | 40.52.9.110.0300 | Миниатюрное универсальное электромеханическое реле; монтаж на печатную плату или в розетку; выводы с шагом 5мм; 2NO 8A; контакты AgNi; катушка 110В DC; степень защиты RTII | 1 | 956 | 50 | 40 | 50 | B | 11-13 недель | 2026-02-13 | 8012823015224 | 0.0172
405291100301 | 40.52.9.110.0301 | Миниатюрное универсальное электромеханическое реле; монтаж на печатную плату или в розетку; выводы с шагом 5мм; 2NO 8A; контакты AgNi; катушка 110В DC; влагозащита RTIII | 1 | 1060 | 50 | 40 | 50 | B | 11-13 недель | 2026-02-13 | 8012823015231 | 0.0172
405291105000 | 40.52.9.110.5000 | Миниатюрное универсальное электромеханическое реле; монтаж на печатную плату или в розетку; выводы с шагом 5мм; 2CO 8A; контакты AgNi+Au; катушка 110В DC; степень защиты RTII | 1 | 1732 | 50 | 40 | 50 | B | 11-13 недель | 2026-02-13 | 8012823015279 | 0.0172
405291105001 | 40.52.9.110.5001 | Миниатюрное универсальное электромеханическое реле; монтаж на печатную плату или в розетку; выводы с шагом 5мм; 2CO 8A; контакты AgNi+Au; катушка 110В DC; влагозащита RTIII | 1 | 1834 | 50 | 40 | 50 | B | 11-13 недель | 2026-02-13 | 8012823015286 | 0.0172
405291105003 | 40.52.9.110.5003 | Миниатюрное универсальное электромеханическое реле; монтаж на печатную плату или в розетку; выводы с шагом 5мм; 2CO 8A; контакты AgNi+Au; катушка 110В DC; Высокая температура (+125°C); влагозащита RTIII | 1 | 2060 | 50 | 40 | 50 | B | 11-13 недель | 2026-02-13 | 8012823121376 | 0.0172
405291105300 | 40.52.9.110.5300 | Миниатюрное универсальное электромеханическое реле; монтаж на печатную плату или в розетку; выводы с шагом 5мм; 2NO 8A; контакты AgNi+Au; катушка 110В DC; степень защиты RTII | 1 | 1732 | 50 | 40 | 50 | B | 11-13 недель | 2026-02-13 | 8012823015309 | 0.0172
405291105301 | 40.52.9.110.5301 | Миниатюрное универсальное электромеханическое реле; монтаж на печатную плату или в розетку; выводы с шагом 5мм; 2NO 8A; контакты AgNi+Au; катушка 110В DC; влагозащита RTIII | 1 | 1834 | 50 | 40 | 50 | B | 11-13 недель | 2026-02-13 | 8012823015316 | 0.0172
405291250000 | 40.52.9.125.0000 | Миниатюрное универсальное электромеханическое реле; монтаж на печатную плату или в розетку; выводы с шагом 5мм; 2CO 8A; контакты AgNi; катушка 125В DC; степень защиты RTII | 1 | 1342 | 50 | 40 | 50 | A | 8-10 недель | 2026-02-13 | 8012823240510 | 0.0172
405291250001 | 40.52.9.125.0001 | Миниатюрное универсальное электромеханическое реле; монтаж на печатную плату или в розетку; выводы с шагом 5мм; 2CO 8A; контакты AgNi; катушка 125В DC; влагозащита RTIII | 1 | 1449 | 50 | 40 | 50 | B | 11-13 недель | 2026-02-13 | 8012823098258 | 0.0172
405291250300 | 40.52.9.125.0300 | Миниатюрное универсальное электромеханическое реле; монтаж на печатную плату или в розетку; выводы с шагом 5мм; 2NO 8A; контакты AgNi; катушка 125В DC; степень защиты RTII | 1 | 1342 | 50 | 40 | 50 | B | 11-13 недель | 2026-02-13 | 8012823091181 | 0.0172
405291250301 | 40.52.9.125.0301 | Миниатюрное универсальное электромеханическое реле; монтаж на печатную плату или в розетку; выводы с шагом 5мм; 2NO 8A; контакты AgNi; катушка 125В DC; влагозащита RTIII | 1 | 1449 | 50 | 40 | 50 | B | 11-13 недель | 2026-02-13 | 8012823087757 | 0.0172
405291255000 | 40.52.9.125.5000 | Миниатюрное универсальное электромеханическое реле; монтаж на печатную плату или в розетку; выводы с шагом 5мм; 2CO 8A; контакты AgNi+Au; катушка 125В DC; степень защиты RTII | 1 | 2120 | 50 | 40 | 50 | B | 11-13 недель | 2026-02-13 | 8012823103181 | 0.0172
405291255001 | 40.52.9.125.5001 | Миниатюрное универсальное электромеханическое реле; монтаж на печатную плату или в розетку; выводы с шагом 5мм; 2CO 8A; контакты AgNi+Au; катушка 125В DC; влагозащита RTIII | 1 | 2226 | 50 | 40 | 50 | B | 11-13 недель | 2026-02-13 | 8012823081236 | 0.0172
405291450000 | 40.52.9.145.0000 | Миниатюрное универсальное электромеханическое реле; монтаж на печатную плату или в розетку; выводы с шагом 5мм; 2CO 8A; контакты AgNi; катушка 145В DC; степень защиты RTII | 1 | 1342 | 50 | 40 | 50 | B | 11-13 недель | 2026-02-13 | 8012823240558 | 0.0172
406160051000 | 40.61.6.005.1000 | Миниатюрное универсальное электромеханическое реле; монтаж на печатную плату или в розетку; выводы с шагом 5мм; 1CO 16A; контакты AgNi; катушка 5В AC/DC (бистабильная); степень защиты RTII | 1 | 1494 | 50 | 40 | 50 | B | 11-13 недель | 2026-02-13
406160054000 | 40.61.6.005.4000 | Миниатюрное универсальное электромеханическое реле; монтаж на печатную плату или в розетку; выводы с шагом 5мм; 1CO 16A; контакты AgSnO2; катушка 5В AC/DC (бистабильная); степень защиты RTII | 1 | 1494 | 50 | 40 | 50 | B | 11-13 недель | 2026-02-13
406160064000 | 40.61.6.006.4000 | Миниатюрное универсальное электромеханическое реле; монтаж на печатную плату или в розетку; выводы с шагом 5мм; 1CO 16A; контакты AgSnO2; катушка 6В AC/DC (бистабильная); степень защиты RTII | 1 | 1494 | 50 | 40 | 50 | B | 11-13 недель | 2026-02-13 | 8012823115146 | 0.0171
406160064001 | 40.61.6.006.4001 | Миниатюрное универсальное электромеханическое реле; монтаж на печатную плату или в розетку; выводы с шагом 5мм; 1СO 16A; контакты AgSnO2; катушка 6В AC/DC (бистабильная); влагозащита RTIII | 1 | 1558 | 50 | 40 | 50 | B | 11-13 недель | 2026-02-13 | 8012823188508 | 0.0171
406160124000 | 40.61.6.012.4000 | Миниатюрное универсальное электромеханическое реле; монтаж на печатную плату или в розетку; выводы с шагом 5мм; 1CO 16A; контакты AgSnO2; катушка 12В AC/DC (бистабильная); степень защиты RTII | 1 | 1332 | 50 | 40 | 50 | B | 11-13 недель | 2026-02-13 | 8012823109008 | 0.0171
406160124300 | 40.61.6.012.4300 | Миниатюрное универсальное электромеханическое реле; монтаж на печатную плату или в розетку; выводы с шагом 5мм; 1NO 16A; контакты AgSnO2; катушка 12В AC/DC (бистабильная); степень защиты RTII; | 1 | 1332 | 50 | 40 | 50 | B | 11-13 недель | 2026-02-13 | 8012823121574 | 0.0171
406160244000 | 40.61.6.024.4000 | Миниатюрное универсальное электромеханическое реле; монтаж на печатную плату или в розетку; выводы с шагом 5мм; 1CO 16A; контакты AgSnO2; катушка 24В AC/DC (бистабильная); степень защиты RTII | 1 | 1332 | 50 | 40 | 50 | B | 11-13 недель | 2026-02-13 | 8012823113395 | 0.0171
406160244301 | 40.61.6.024.4301 | Миниатюрное универсальное электромеханическое реле; монтаж на печатную плату или в розетку; выводы с шагом 5мм; 1NO 16A; контакты AgSnO2; катушка 24В AC/DC (бистабильная); влагозащита RTIII | 1 | 1385 | 50 | 40 | 50 | B | 11-13 недель | 2026-02-13 | 8012823119083 | 0.0171
406160484001 | 40.61.6.048.4001 | Миниатюрное универсальное электромеханическое реле; монтаж на печатную плату или в розетку; выводы с шагом 5мм; 1CO 16A; контакты AgCdO; катушка 48В AC/DC (бистабильная); влагозащита RTIII | 1 | 1558 | 50 | 40 | 50 | снято |  | 2026-02-13 | 8012823289007 | 0.0171
406161104300 | 40.61.6.110.4300 | Миниатюрное универсальное электромеханическое реле; монтаж на печатную плату или в розетку; выводы с шагом 5мм; 1NO 16A; контакты AgSnO2; катушка 110В AC/DC (бистабильная); степень защиты RTII | 1 | 1617 | 50 | 40 | 50 | B | 11-13 недель | 2026-02-13 | 8012823093758 | 0.0171
406170051000 | 40.61.7.005.1000 | Миниатюрное универсальное электромеханическое реле; монтаж на печатную плату или в розетку; выводы с шагом 5мм; 1CO 16A; контакты AgNi; катушка 5В DC (чувствит.); степень защиты RTII | 1 | 760 | 50 | 40 | 10 | B | 11-13 недель | 2026-02-13 | 8012823390925 | 0.0165
406170054000 | 40.61.7.005.4000 | Миниатюрное универсальное электромеханическое реле; монтаж на печатную плату или в розетку; выводы с шагом 5мм; 1CO 16A; контакты AgSnO2 катушка 5В DC (чувствит.); степень защиты RTII | 1 | 760 | 50 | 40 | 50 | B | 11-13 недель | 2026-02-13 | 8012823113180 | 0.0163
406170054001 | 40.61.7.005.4001 | Миниатюрное универсальное электромеханическое реле; монтаж на печатную плату или в розетку; выводы с шагом 5мм; 1CO 16A; контакты AgSnO2 катушка 5В DC (чувствит.); влагозащита RTIII | 1 | 824 | 50 | 40 | 50 | B | 11-13 недель | 2026-02-13 | 8012823240619 | 0.0163
406170054300 | 40.61.7.005.4300 | Миниатюрное универсальное электромеханическое реле; монтаж на печатную плату или в розетку; выводы с шагом 5мм; 1NO 16A; контакты AgSnO2 катушка 5В DC (чувствит.); степень защиты RTII | 1 | 760 | 50 | 40 | 50 | B | 11-13 недель | 2026-02-13 | 8012823240596 | 0.0163
406170054301 | 40.61.7.005.4301 | Миниатюрное универсальное электромеханическое реле; монтаж на печатную плату или в розетку; выводы с шагом 5мм; 1NO 16A; контакты AgSnO2 катушка 5В DC (чувствит.); степень защиты RTIII | 1 | 891 | 50 | 40 | 50 | B | 11-13 недель | 2026-02-13 | 8012823240749 | 0.0163
406170064000 | 40.61.7.006.4000 | Миниатюрное универсальное электромеханическое реле; монтаж на печатную плату или в розетку; выводы с шагом 5мм; 1CO 16A; контакты AgSnO2; катушка 6В DC (чувствит.); степень защиты RTII | 1 | 760 | 50 | 40 | 50 | B | 11-13 недель | 2026-02-13 | 8012823110301 | 0.0163
406170064001 | 40.61.7.006.4001 | Миниатюрное универсальное электромеханическое реле; монтаж на печатную плату или в розетку; выводы с шагом 5мм; 1CO 16A; контакты AgSnO2; катушка 6В DC (чувствит.); влагозащита RTIII | 1 | 824 | 50 | 40 | 50 | B | 11-13 недель | 2026-02-13 | 8012823240909 | 0.0163
406170064300 | 40.61.7.006.4300 | Миниатюрное универсальное электромеханическое реле; монтаж на печатную плату или в розетку; выводы с шагом 5мм; 1NO 16A; контакты AgSnO2; катушка 6В DC (чувствит.); степень защиты RTII | 1 | 760 | 50 | 40 | 50 | B | 11-13 недель | 2026-02-13 | 8012823240886 | 0.0163
406170074000 | 40.61.7.007.4000 | Миниатюрное универсальное электромеханическое реле; монтаж на печатную плату или в розетку; выводы с шагом 5мм; 1CO 16A; контакты AgSnO2; катушка 7В DC (чувствит.); степень защиты RTII | 1 | 760 | 50 | 40 | 50 | B | 11-13 недель | 2026-02-13 | 8012823241012 | 0.0163
406170074001 | 40.61.7.007.4001 | Миниатюрное универсальное электромеханическое реле; монтаж на печатную плату или в розетку; выводы с шагом 5мм; 1CO 16A; контакты AgSnO2; катушка 7В DC (чувствит.); влагозащита RTIII | 1 | 824 | 50 | 40 | 50 | B | 11-13 недель | 2026-02-13 | 8012823240992 | 0.0163
406170074300 | 40.61.7.007.4300 | Миниатюрное универсальное электромеханическое реле; монтаж на печатную плату или в розетку; выводы с шагом 5мм; 1NO 16A; контакты AgSnO2; катушка 7В DC (чувствит.); степень защиты RTII | 1 | 760 | 50 | 40 | 50 | B | 11-13 недель | 2026-02-13 | 8012823240978 | 0.0163
406170094000 | 40.61.7.009.4000 | Миниатюрное универсальное электромеханическое реле; монтаж на печатную плату или в розетку; выводы с шагом 5мм; 1CO 16A; контакты AgSnO2; катушка 9В DC (чувствит.); степень защиты RTII | 1 | 760 | 50 | 40 | 50 | B | 11-13 недель | 2026-02-13 | 8012823241135 | 0.0163
406170094001 | 40.61.7.009.4001 | Миниатюрное универсальное электромеханическое реле; монтаж на печатную плату или в розетку; выводы с шагом 5мм; 1CO 16A; контакты AgSnO2; катушка 9В DC (чувствит.); влагозащита RTIII | 1 | 824 | 50 | 40 | 50 | B | 11-13 недель | 2026-02-13 | 8012823241111 | 0.0163
406170094300 | 40.61.7.009.4300 | Миниатюрное универсальное электромеханическое реле; монтаж на печатную плату или в розетку; выводы с шагом 5мм; 1NO 16A; контакты AgSnO2; катушка 9В DC (чувствит.); степень защиты RTII | 1 | 760 | 50 | 40 | 50 | B | 11-13 недель | 2026-02-13 | 8012823241098 | 0.0163
406170121020 | 40.61.7.012.1020 | Миниатюрное универсальное электромеханическое реле; монтаж на печатную плату; выводы с шагом 5мм; 1CO 16A; контакты AgNi; катушка 12В DC (чувствит.); степень защиты RTII | 1 | 576 | 50 | 40 | 50 | A | 8-10 недель | 2026-02-13 | 8012823338354 | 0.0171
406170121300 | 40.61.7.012.1300 | Миниатюрное универсальное электромеханическое реле; монтаж на печатную плату или в розетку; выводы с шагом 5мм; 1NO 16A; контакты AgNi; катушка 12В DC (чувствит.); степень защиты RTII | 1 | 576 | 50 | 40 | 10 | B | 11-13 недель | 2026-02-13 | 8012823447230 | 0.0171
406170121320 | 40.61.7.012.1320 | Миниатюрное универсальное электромеханическое реле; монтаж на печатную плату; выводы с шагом 5мм; 1NO 16A; контакты AgNi; катушка 12В DC (чувствит.); степень защиты RTII | 1 | 576 | 50 | 40 | 50 | B | 11-13 недель | 2026-02-13 | 8012823338361 | 0.0171
406170124000 | 40.61.7.012.4000 | Миниатюрное универсальное электромеханическое реле; монтаж на печатную плату или в розетку; выводы с шагом 5мм; 1CO 16A; контакты AgSnO2; катушка 12В DC (чувствит.); степень защиты RTII | 1 | 584 | 50 | 40 | 50 | A | 8-10 недель | 2026-02-13 | 8012823098623 | 0.0171
406170124001 | 40.61.7.012.4001 | Миниатюрное универсальное электромеханическое реле; монтаж на печатную плату или в розетку; выводы с шагом 5мм; 1CO 16A; контакты AgSnO2; катушка 12В DC (чувствит.); влагозащита RTIII | 1 | 676 | 50 | 40 | 50 | B | 11-13 недель | 2026-02-13 | 8012823109596 | 0.0171
406170124021 | 40.61.7.012.4021 | Миниатюрное универсальное электромеханическое реле; монтаж на печатную плату; выводы с шагом 5мм; 1CO 16A; контакты AgSnO2; катушка 12В DC (чувствит.); степень защиты RTIII | 1 | 628 | 50 | 40 | 50 | B | 11-13 недель | 2026-02-13 | 8012823452470 | 0.0165
406170124300 | 40.61.7.012.4300 | Миниатюрное универсальное электромеханическое реле; монтаж на печатную плату или в розетку; выводы с шагом 5мм; 1NO 16A; контакты AgSnO2; катушка 12В DC (чувствит.); степень защиты RTII | 1 | 584 | 50 | 40 | 50 | A | 8-10 недель | 2026-02-13 | 8012823098586 | 0.0171
406170124301 | 40.61.7.012.4301 | Миниатюрное универсальное электромеханическое реле; монтаж на печатную плату или в розетку; выводы с шагом 5мм; 1NO 16A; контакты AgSnO2; катушка 12В DC (чувствит.); влагозащита RTIII | 1 | 676 | 50 | 40 | 50 | B | 11-13 недель | 2026-02-13 | 8012823241173 | 0.0171
406170124320 | 40.61.7.012.4320 | Миниатюрное универсальное электромеханическое реле; монтаж на печатную плату; выводы с шагом 5мм; 1NO 16A; контакты AgSnO2; катушка 12В DC (чувствит.); степень защиты RTII | 1 | 576 | 50 | 40 | 50 | B | 11-13 недель | 2026-02-13 | 8012823403342 | 0.0171
406170144000 | 40.61.7.014.4000 | Миниатюрное универсальное электромеханическое реле; монтаж на печатную плату или в розетку; выводы с шагом 5мм; 1CO 16A; контакты AgSnO2; катушка 14В DC (чувствит.); степень защиты RTII | 1 | 760 | 50 | 40 | 50 | B | 11-13 недель | 2026-02-13 | 8012823105970 | 0.0171
406170144001 | 40.61.7.014.4001 | Миниатюрное универсальное электромеханическое реле; монтаж на печатную плату или в розетку; выводы с шагом 5мм; 1CO 16A; контакты AgSnO2; катушка 14В DC (чувствит.); влагозащита RTIII | 1 | 824 | 50 | 40 | 50 | B | 11-13 недель | 2026-02-13 | 8012823241258 | 0.0171
406170144300 | 40.61.7.014.4300 | Миниатюрное универсальное электромеханическое реле; монтаж на печатную плату или в розетку; выводы с шагом 5мм; 1NO 16A; контакты AgSnO2; катушка 14В DC (чувствит.); степень защиты RTII | 1 | 760 | 50 | 40 | 50 | B | 11-13 недель | 2026-02-13 | 8012823241234 | 0.0171
406170184000 | 40.61.7.018.4000 | Миниатюрное универсальное электромеханическое реле; монтаж на печатную плату или в розетку; выводы с шагом 5мм; 1CO 16A; контакты AgSnO2; катушка 18В DC (чувствит.); степень защиты RTII | 1 | 760 | 50 | 40 | 50 | B | 11-13 недель | 2026-02-13 | 8012823241371 | 0.0171
406170184001 | 40.61.7.018.4001 | Миниатюрное универсальное электромеханическое реле; монтаж на печатную плату или в розетку; выводы с шагом 5мм; 1CO 16A; контакты AgSnO2; катушка 18В DC (чувствит.); влагозащита RTIII | 1 | 824 | 50 | 40 | 50 | B | 11-13 недель | 2026-02-13 | 8012823241357 | 0.0171
406170184300 | 40.61.7.018.4300 | Миниатюрное универсальное электромеханическое реле; монтаж на печатную плату или в розетку; выводы с шагом 5мм; 1NO 16A; контакты AgSnO2; катушка 18В DC (чувствит.); степень защиты RTII | 1 | 760 | 50 | 40 | 50 | B | 11-13 недель | 2026-02-13 | 8012823241333 | 0.0171
406170184301 | 40.61.7.018.4301 | Миниатюрное универсальное электромеханическое реле; монтаж на печатную плату или в розетку; выводы с шагом 5мм; 1NO 16A; контакты AgSnO2; катушка 18В DC (чувствит.); влагозащита RTIII | 1 | 824 | 50 | 40 | 50 | B | 11-13 недель | 2026-02-13 | 8012823196374 | 0.0171
406170214000 | 40.61.7.021.4000 | Миниатюрное универсальное электромеханическое реле; монтаж на печатную плату или в розетку; выводы с шагом 5мм; 1NO 16A; контакты AgSnO2; катушка 21В DC (чувствит.); степень защиты RTII | 1 | 760 | 50 | 40 | 50 | B | 11-13 недель | 2026-02-13 | 8012823241470 | 0.0171
406170214001 | 40.61.7.021.4001 | Миниатюрное универсальное электромеханическое реле; монтаж на печатную плату или в розетку; выводы с шагом 5мм; 1CO 16A; контакты AgSnO2; катушка 21В DC (чувствит.); влагозащита RTIII | 1 | 824 | 50 | 40 | 50 | B | 11-13 недель | 2026-02-13 | 8012823241456 | 0.0171
406170214300 | 40.61.7.021.4300 | Миниатюрное универсальное электромеханическое реле; монтаж на печатную плату или в розетку; выводы с шагом 5мм; 1NO 16A; контакты AgSnO2; катушка 21В DC (чувствит.); степень защиты RTII | 1 | 760 | 50 | 40 | 50 | B | 11-13 недель | 2026-02-13 | 8012823231242 | 0.0171
406170214301 | 40.61.7.021.4301 | Миниатюрное универсальное электромеханическое реле; монтаж на печатную плату или в розетку; выводы с шагом 5мм; 1NO 16A; контакты AgSnO2; катушка 21В DC (чувствит.); влагозащита RTIII | 1 | 824 | 50 | 40 | 50 | B | 11-13 недель | 2026-02-13 | 8012823241593 | 0.0171
406170241000 | 40.61.7.024.1000 | Миниатюрное универсальное электромеханическое реле; монтаж на печатную плату или в розетку; выводы с шагом 5мм; 1CO 16A; контакты AgNi; катушка 24В DC (чувствит.); степень защиты RTII | 1 | 576 | 50 | 40 | 50 | A | 8-10 недель | 2026-02-13 | 8012823391007 | 0.0165
406170241001 | 40.61.7.024.1001 | Миниатюрное универсальное электромеханическое реле; монтаж на печатную плату или в розетку; выводы с шагом 5мм; 1CO 16A; контакты AgNi; катушка 24В DC (чувствит.); степень защиты RTIII | 1 | 628 | 50 | 40 | 50 | B | 11-13 недель | 2026-02-13 | 8012823447247 | 0.0165
406170241020 | 40.61.7.024.1020 | Миниатюрное универсальное электромеханическое реле; монтаж на печатную плату; выводы с шагом 5мм; 1CO 16A; контакты AgNi; катушка 24В DC (чувствит.); степень защиты RTII | 1 | 576 | 50 | 40 | 50 | A | 8-10 недель | 2026-02-13 | 8012823338378 | 0.0165
406170241021 | 40.61.7.024.1021 | Миниатюрное универсальное электромеханическое реле; монтаж на печатную плату; выводы с шагом 5мм; 1CO 16A; контакты AgNi; катушка 24В DC (чувствит.); степень защиты RTIII | 1 | 637 | 50 | 40 | 50 | B | 11-13 недель | 2026-02-13 | 8012823347509 | 0.0165
406170241300 | 40.61.7.024.1300 | Миниатюрное универсальное электромеханическое реле; монтаж на печатную плату или в розетку; выводы с шагом 5мм; 1NO 16A; контакты AgNi; катушка 24В DC (чувствит.); степень защиты RTII | 1 | 576 | 50 | 40 | 50 | B | 11-13 недель | 2026-02-13 | 8012823447254 | 0.0157
406170241320 | 40.61.7.024.1320 | Миниатюрное универсальное электромеханическое реле; монтаж на печатную плату; выводы с шагом 5мм; 1NO 16A; контакты AgNi; катушка 24В DC (чувствит.); степень защиты RTII | 1 | 576 | 50 | 40 | 50 | B | 11-13 недель | 2026-02-13 | 8012823338385 | 0.0157
406170244000 | 40.61.7.024.4000 | Миниатюрное универсальное электромеханическое реле; монтаж на печатную плату или в розетку; выводы с шагом 5мм; 1CO 16A; контакты AgSnO2; катушка 24В DC (чувствит.); степень защиты RTII | 1 | 584 | 50 | 40 | 50 | A | 8-10 недель | 2026-02-13 | 8012823113029 | 0.0165
406170244001 | 40.61.7.024.4001 | Миниатюрное универсальное электромеханическое реле; монтаж на печатную плату или в розетку; выводы с шагом 5мм; 1CO 16A; контакты AgSnO2; катушка 24В DC (чувствит.); влагозащита RTIII | 1 | 676 | 50 | 40 | 50 | B | 11-13 недель | 2026-02-13 | 8012823107332 | 0.0171
406170244020 | 40.61.7.024.4020 | Миниатюрное универсальное электромеханическое реле; монтаж на печатную плату; выводы с шагом 5мм; 1CO 16A; контакты AgSnO2; катушка 24В DC (чувствит.); степень защиты RTII | 1 | 576 | 50 | 40 | 50 | B | 11-13 недель | 2026-02-13 | 8012823410081 | 0.0165
406170244021 | 40.61.7.024.4021 | Миниатюрное универсальное электромеханическое реле; монтаж на печатную плату; выводы с шагом 5мм; 1CO 16A; контакты AgSnO2; катушка 24В DC (чувствит.); степень защиты RTIII | 1 | 637 | 50 | 40 | 50 | B | 11-13 недель | 2026-02-13 | 8012823448091 | 0.0165
406170244300 | 40.61.7.024.4300 | Миниатюрное универсальное электромеханическое реле; монтаж на печатную плату или в розетку; выводы с шагом 5мм; 1NO 16A; контакты AgSnO2; катушка 24В DC (чувствит.); степень защиты RTII | 1 | 584 | 50 | 40 | 50 | A | 8-10 недель | 2026-02-13 | 8012823099569 | 0.0165
406170244301 | 40.61.7.024.4301 | Миниатюрное универсальное электромеханическое реле; монтаж на печатную плату или в розетку; выводы с шагом 5мм; 1NO 16A; контакты AgSnO2; катушка 24В DC (чувствит.); влагозащита RTIII | 1 | 676 | 50 | 40 | 50 | B | 11-13 недель | 2026-02-13 | 8012823109367 | 0.0171
406170244320 | 40.61.7.024.4320 | Миниатюрное универсальное электромеханическое реле; монтаж на печатную плату; выводы с шагом 5мм; 1NO 16A; контакты AgSnO2; катушка 24В DC (чувствит.); степень защиты RTII | 1 | 576 | 50 | 40 | 50 | B | 11-13 недель | 2026-02-13 | 8012823407593 | 0.0171
406170244321 | 40.61.7.024.4321 | Миниатюрное универсальное электромеханическое реле; монтаж на печатную плату; выводы с шагом 5мм; 1NO 16A; контакты AgSnO2; катушка 24В DC (чувствит.); степень защиты RTIII | 1 | 637 | 50 | 40 | 50 | B | 11-13 недель | 2026-02-13 | 8012823446950 | 0.0171
406170284000 | 40.61.7.028.4000 | Миниатюрное универсальное электромеханическое реле; монтаж на печатную плату или в розетку; выводы с шагом 5мм; 1CO 16A; контакты AgSnO2; катушка 28В DC (чувствит.); степень защиты RTII | 1 | 760 | 50 | 40 | 50 | B | 11-13 недель | 2026-02-13 | 8012823110493 | 0.0171
406170284001 | 40.61.7.028.4001 | Миниатюрное универсальное электромеханическое реле; монтаж на печатную плату или в розетку; выводы с шагом 5мм; 1CO 16A; контакты AgSnO2; катушка 28В DC (чувствит.); влагозащита RTIII | 1 | 824 | 50 | 40 | 50 | B | 11-13 недель | 2026-02-13 | 8012823241609 | 0.0171
406170284300 | 40.61.7.028.4300 | Миниатюрное универсальное электромеханическое реле; монтаж на печатную плату или в розетку; выводы с шагом 5мм; 1NO 16A; контакты AgSnO2; катушка 28В DC (чувствит.); степень защиты RTII | 1 | 760 | 50 | 40 | 50 | B | 11-13 недель | 2026-02-13 | 8012823241814 | 0.0171
406170364000 | 40.61.7.036.4000 | Миниатюрное универсальное электромеханическое реле; монтаж на печатную плату или в розетку; выводы с шагом 5мм; 1CO 16A; контакты AgSnO2; катушка 36В DC (чувствит.); степень защиты RTII | 1 | 760 | 50 | 40 | 50 | B | 11-13 недель | 2026-02-13 | 8012823241708 | 0.0171
406170364001 | 40.61.7.036.4001 | Миниатюрное универсальное электромеханическое реле; монтаж на печатную плату или в розетку; выводы с шагом 5мм; 1CO 16A; контакты AgSnO2; катушка 36В DC (чувствит.); влагозащита RTIII | 1 | 824 | 50 | 40 | 50 | B | 11-13 недель | 2026-02-13 | 8012823241920 | 0.0171
406170364300 | 40.61.7.036.4300 | Миниатюрное универсальное электромеханическое реле; монтаж на печатную плату или в розетку; выводы с шагом 5мм; 1NO 16A; контакты AgSnO2; катушка 36В DC (чувствит.); степень защиты RTII | 1 | 760 | 50 | 40 | 50 | B | 11-13 недель | 2026-02-13 | 8012823241906 | 0.0171
406170484000 | 40.61.7.048.4000 | Миниатюрное универсальное электромеханическое реле; монтаж на печатную плату или в розетку; выводы с шагом 5мм; 1CO 16A; контакты AgSnO2; катушка 48В DC (чувствит.); степень защиты RTII | 1 | 760 | 50 | 40 | 50 | B | 11-13 недель | 2026-02-13 | 8012823193571 | 0.0165
406170484001 | 40.61.7.048.4001 | Миниатюрное универсальное электромеханическое реле; монтаж на печатную плату или в розетку; выводы с шагом 5мм; 1CO 16A; контакты AgSnO2; катушка 48В DC (чувствит.); влагозащита RTIII | 1 | 824 | 50 | 40 | 50 | B | 11-13 недель | 2026-02-13 | 8012823242033 | 0.0165
406170484300 | 40.61.7.048.4300 | Миниатюрное универсальное электромеханическое реле; монтаж на печатную плату или в розетку; выводы с шагом 5мм; 1NO 16A; контакты AgSnO2; катушка 48В DC (чувствит.); степень защиты RTII | 1 | 760 | 50 | 40 | 50 | B | 11-13 недель | 2026-02-13 | 8012823092768 | 0.0165
406170604000 | 40.61.7.060.4000 | Миниатюрное универсальное электромеханическое реле; монтаж на печатную плату или в розетку; выводы с шагом 5мм; 1CO 16A; контакты AgSnO2; катушка 60В DC (чувствит.); степень защиты RTII | 1 | 760 | 50 | 40 | 50 | B | 11-13 недель | 2026-02-13 | 8012823242156 | 0.0171
406170604001 | 40.61.7.060.4001 | Миниатюрное универсальное электромеханическое реле; монтаж на печатную плату или в розетку; выводы с шагом 5мм; 1CO 16A; контакты AgSnO2; катушка 60В DC (чувствит.); влагозащита RTIII | 1 | 824 | 50 | 40 | 50 | B | 11-13 недель | 2026-02-13 | 8012823242132 | 0.0171
406170604300 | 40.61.7.060.4300 | Миниатюрное универсальное электромеханическое реле; монтаж на печатную плату или в розетку; выводы с шагом 5мм; 1NO 16A; контакты AgSnO2; катушка 60В DC (чувствит.); степень защиты RTII | 1 | 760 | 50 | 40 | 50 | B | 11-13 недель | 2026-02-13 | 8012823242118 | 0.0171
406170904000 | 40.61.7.090.4000 | Миниатюрное универсальное электромеханическое реле; монтаж на печатную плату или в розетку; выводы с шагом 5мм; 1CO 16A; контакты AgSnO2; катушка 90В DC (чувствит.); степень защиты RTII | 1 | 877 | 50 | 40 | 50 | B | 11-13 недель | 2026-02-13 | 8012823242378 | 0.0171
406170904001 | 40.61.7.090.4001 | Миниатюрное универсальное электромеханическое реле; монтаж на печатную плату или в розетку; выводы с шагом 5мм; 1CO 16A; контакты AgSnO2; катушка 90В DC (чувствит.); влагозащита RTIII | 1 | 919 | 50 | 40 | 50 | B | 11-13 недель | 2026-02-13 | 8012823242637 | 0.0171
406170904300 | 40.61.7.090.4300 | Миниатюрное универсальное электромеханическое реле; монтаж на печатную плату или в розетку; выводы с шагом 5мм; 1NO 16A; контакты AgSnO2; катушка 90В DC (чувствит.); степень защиты RTII | 1 | 877 | 50 | 40 | 50 | B | 11-13 недель | 2026-02-13 | 8012823242613 | 0.0171
406171104000 | 40.61.7.110.4000 | Миниатюрное универсальное электромеханическое реле; монтаж на печатную плату или в розетку; выводы с шагом 5мм; 1CO 16A; контакты AgSnO2; катушка 110B DC (чувствит.); степень защиты RTII | 1 | 877 | 50 | 40 | 50 | B | 11-13 недель | 2026-02-13 | 8012823242743 | 0.0171
406171104001 | 40.61.7.110.4001 | Миниатюрное универсальное электромеханическое реле; монтаж на печатную плату или в розетку; выводы с шагом 5мм; 1CO 16A; контакты AgSnO2; катушка 110B DC (чувствит.); влагозащита RTIII | 1 | 919 | 50 | 40 | 50 | B | 11-13 недель | 2026-02-13 | 8012823242729 | 0.0171
406171104300 | 40.61.7.110.4300 | Миниатюрное универсальное электромеханическое реле; монтаж на печатную плату или в розетку; выводы с шагом 5мм; 1NO 16A; контакты AgSnO2; катушка 110B DC (чувствит.); степень защиты RTII | 1 | 877 | 50 | 40 | 50 | B | 11-13 недель | 2026-02-13 | 8012823242705 | 0.0171
406171254000 | 40.61.7.125.4000 | Миниатюрное универсальное электромеханическое реле; монтаж на печатную плату или в розетку; выводы с шагом 5мм; 1CO 16A; контакты AgSnO2; катушка 125B DC (чувствит.); степень защиты RTII | 1 | 1267 | 50 | 40 | 50 | B | 11-13 недель | 2026-02-13 | 8012823242859 | 0.0171
406171254001 | 40.61.7.125.4001 | Миниатюрное универсальное электромеханическое реле; монтаж на печатную плату или в розетку; выводы с шагом 5мм; 1CO 16A; контакты AgSnO2; катушка 125B DC (чувствит.); влагозащита RTIII | 1 | 1322 | 50 | 40 | 50 | B | 11-13 недель | 2026-02-13 | 8012823242835 | 0.0171
406171254300 | 40.61.7.125.4300 | Миниатюрное универсальное электромеханическое реле; монтаж на печатную плату или в розетку; выводы с шагом 5мм; 1NO 16A; контакты AgSnO2; катушка 125B DC (чувствит.); степень защиты RTII | 1 | 1267 | 50 | 40 | 50 | B | 11-13 недель | 2026-02-13 | 8012823242811 | 0.0171
406180060300 | 40.61.8.006.0300 | Миниатюрное универсальное электромеханическое реле; монтаж на печатную плату или в розетку; выводы с шагом 5мм; 1NO 16A; контакты AgCdO; катушка 6B AC; степень защиты RTII | 1 | 880 | 50 | 40 | 50 | снято |  | 2026-02-13 | 8012823081519 | 0.0171
406180064000 | 40.61.8.006.4000 | Миниатюрное универсальное электромеханическое реле; монтаж на печатную плату или в розетку; выводы с шагом 5мм; 1CO 16A; контакты AgSnO2; катушка 6B AC; степень защиты RTII | 1 | 893 | 50 | 40 | 50 | B | 11-13 недель | 2026-02-13 | 8012823243085 | 0.0171
406180064001 | 40.61.8.006.4001 | Миниатюрное универсальное электромеханическое реле; монтаж на печатную плату или в розетку; выводы с шагом 5мм; 1CO 16A; контакты AgSnO2; катушка 6B AC; влагозащита RTIII | 1 | 966 | 50 | 40 | 50 | B | 11-13 недель | 2026-02-13 | 8012823243269 | 0.0171
406180064300 | 40.61.8.006.4300 | Миниатюрное универсальное электромеханическое реле; монтаж на печатную плату или в розетку; выводы с шагом 5мм; 1NO 16A; контакты AgSnO2; катушка 6B AC; степень защиты RTII | 1 | 893 | 50 | 40 | 50 | B | 11-13 недель | 2026-02-13 | 8012823100333 | 0.0171
406180064301 | 40.61.8.006.4301 | Миниатюрное универсальное электромеханическое реле; монтаж на печатную плату или в розетку; выводы с шагом 5мм; 1NO 16A; контакты AgSnO2; катушка 6B AC; влагозащита RTIII | 1 | 966 | 50 | 40 | 50 | B | 11-13 недель | 2026-02-13 | 8012823243245 | 0.0171
406180120301 | 40.61.8.012.0301 | Миниатюрное универсальное электромеханическое реле; монтаж на печатную плату или в розетку; выводы с шагом 5мм; 1NO 16A; контакты AgCdO; катушка 12В AC; влагозащита RTIII | 1 | 832 | 50 | 40 | 50 | снято |  | 2026-02-13 | 8012823015446 | 0.0171
406180124000 | 40.61.8.012.4000 | Миниатюрное универсальное электромеханическое реле; монтаж на печатную плату или в розетку; выводы с шагом 5мм; 1CO 16A; контакты AgSnO2; катушка 12В AC; степень защиты RTII | 1 | 782 | 50 | 40 | 50 | B | 11-13 недель | 2026-02-13 | 8012823243207 | 0.0171
406180124001 | 40.61.8.012.4001 | Миниатюрное универсальное электромеханическое реле; монтаж на печатную плату или в розетку; выводы с шагом 5мм; 1CO 16A; контакты AgSnO2; катушка 12В AC; влагозащита RTIII | 1 | 846 | 50 | 40 | 50 | B | 11-13 недель | 2026-02-13 | 8012823243320 | 0.0171
406180124300 | 40.61.8.012.4300 | Миниатюрное универсальное электромеханическое реле; монтаж на печатную плату или в розетку; выводы с шагом 5мм; 1NO 16A; контакты AgSnO2; катушка 12В AC; степень защиты RTII | 1 | 782 | 50 | 40 | 50 | B | 11-13 недель | 2026-02-13 | 8012823100685 | 0.0171
406180124301 | 40.61.8.012.4301 | Миниатюрное универсальное электромеханическое реле; монтаж на печатную плату или в розетку; выводы с шагом 5мм; 1NO 16A; контакты AgSnO2; катушка 12В AC; влагозащита RTIII | 1 | 846 | 50 | 40 | 50 | B | 11-13 недель | 2026-02-13 | 8012823115351 | 0.0171
406180241000 | 40.61.8.024.1000 | Миниатюрное универсальное электромеханическое реле; монтаж на печатную плату или в розетку; выводы с шагом 5мм; 1CO 16A; контакты AgNi; катушка 24В AC; степень защиты RTII | 1 | 817 | 50 | 40 | 50 | B | 11-13 недель | 2026-02-13 | 8012823447278 | 0.0171
406180244000 | 40.61.8.024.4000 | Миниатюрное универсальное электромеханическое реле; монтаж на печатную плату или в розетку; выводы с шагом 5мм; 1CO 16A; контакты AgSnO2; катушка 24В AC; степень защиты RTII | 1 | 782 | 50 | 40 | 50 | A | 8-10 недель | 2026-02-13 | 8012823098463 | 0.0173
406180244001 | 40.61.8.024.4001 | Миниатюрное универсальное электромеханическое реле; монтаж на печатную плату или в розетку; выводы с шагом 5мм; 1CO 16A; контакты AgSnO2; катушка 24В AC; влагозащита RTIII | 1 | 846 | 50 | 40 | 50 | B | 11-13 недель | 2026-02-13 | 8012823243405 | 0.0173
406180244300 | 40.61.8.024.4300 | Миниатюрное универсальное электромеханическое реле; монтаж на печатную плату или в розетку; выводы с шагом 5мм; 1NO 16A; контакты AgSnO2; катушка 24В AC; степень защиты RTII | 1 | 782 | 50 | 40 | 50 | B | 11-13 недель | 2026-02-13 | 8012823091723 | 0.0171
406180244301 | 40.61.8.024.4301 | Миниатюрное универсальное электромеханическое реле; монтаж на печатную плату или в розетку; выводы с шагом 5мм; 1NO 16A; контакты AgSnO2; катушка 24В AC; влагозащита RTIII | 1 | 846 | 50 | 40 | 50 | B | 11-13 недель | 2026-02-13 | 8012823243382 | 0.0171
406180484000 | 40.61.8.048.4000 | Миниатюрное универсальное электромеханическое реле; монтаж на печатную плату или в розетку; выводы с шагом 5мм; 1CO 16A; контакты AgSnO2; катушка 48B AC; степень защиты RTII | 1 | 893 | 50 | 40 | 50 | B | 11-13 недель | 2026-02-13 | 8012823187693 | 0.0171
406180484001 | 40.61.8.048.4001 | Миниатюрное универсальное электромеханическое реле; монтаж на печатную плату или в розетку; выводы с шагом 5мм; 1CO 16A; контакты AgSnO2; катушка 48B AC; влагозащита RTIII | 1 | 966 | 50 | 40 | 50 | B | 11-13 недель | 2026-02-13 | 8012823243528 | 0.0171
406180484300 | 40.61.8.048.4300 | Миниатюрное универсальное электромеханическое реле; монтаж на печатную плату или в розетку; выводы с шагом 5мм; 1NO 16A; контакты AgSnO2; катушка 48B AC; степень защиты RTII | 1 | 893 | 50 | 40 | 50 | B | 11-13 недель | 2026-02-13 | 8012823243504 | 0.0171
406180484301 | 40.61.8.048.4301 | Миниатюрное универсальное электромеханическое реле; монтаж на печатную плату или в розетку; выводы с шагом 5мм; 1NO 16A; контакты AgSnO2; катушка 48B AC; влагозащита RTIII | 1 | 966 | 50 | 40 | 50 | B | 11-13 недель | 2026-02-13 | 8012823243481 | 0.0171
406180604000 | 40.61.8.060.4000 | Миниатюрное универсальное электромеханическое реле; монтаж на печатную плату или в розетку; выводы с шагом 5мм; 1CO 16A; контакты AgSnO2; катушка 60B AC; степень защиты RTII | 1 | 893 | 50 | 40 | 50 | B | 11-13 недель | 2026-02-13 | 8012823243412 | 0.0171
406180604001 | 40.61.8.060.4001 | Миниатюрное универсальное электромеханическое реле; монтаж на печатную плату или в розетку; выводы с шагом 5мм; 1CO 16A; контакты AgSnO2; катушка 60B AC; влагозащита RTIII | 1 | 966 | 50 | 40 | 50 | B | 11-13 недель | 2026-02-13 | 8012823243627 | 0.0171
406180604300 | 40.61.8.060.4300 | Миниатюрное универсальное электромеханическое реле; монтаж на печатную плату или в розетку; выводы с шагом 5мм; 1NO 16A; контакты AgSnO2; катушка 60B AC; степень защиты RTII | 1 | 893 | 50 | 40 | 50 | B | 11-13 недель | 2026-02-13 | 8012823243603 | 0.0171
406180604301 | 40.61.8.060.4301 | Миниатюрное универсальное электромеханическое реле; монтаж на печатную плату или в розетку; выводы с шагом 5мм; 1NO 16A; контакты AgSnO2; катушка 60B AC; влагозащита RTIII | 1 | 966 | 50 | 40 | 50 | B | 11-13 недель | 2026-02-13 | 8012823243580 | 0.0171
406181104000 | 40.61.8.110.4000 | Миниатюрное универсальное электромеханическое реле; монтаж на печатную плату или в розетку; выводы с шагом 5мм; 1CO 16A; контакты AgSnO2; катушка 110В AC; степень защиты RTII | 1 | 1010 | 50 | 40 | 50 | B | 11-13 недель | 2026-02-13 | 8012823109824 | 0.0171
406181104001 | 40.61.8.110.4001 | Миниатюрное универсальное электромеханическое реле; монтаж на печатную плату или в розетку; выводы с шагом 5мм; 1CO 16A; контакты AgSnO2; катушка 110В AC; влагозащита RTIII | 1 | 1069 | 50 | 40 | 50 | B | 11-13 недель | 2026-02-13 | 8012823243702 | 0.0171
406181104300 | 40.61.8.110.4300 | Миниатюрное универсальное электромеханическое реле; монтаж на печатную плату или в розетку; выводы с шагом 5мм; 1NO 16A; контакты AgSnO2; катушка 110В AC; степень защиты RTII | 1 | 1010 | 50 | 40 | 50 | B | 11-13 недель | 2026-02-13 | 8012823115061 | 0.0171
406181104301 | 40.61.8.110.4301 | Миниатюрное универсальное электромеханическое реле; монтаж на печатную плату или в розетку; выводы с шагом 5мм; 1NO 16A; контакты AgSnO2; катушка 110В AC; влагозащита RTIII | 1 | 1069 | 50 | 40 | 50 | B | 11-13 недель | 2026-02-13 | 8012823243689 | 0.0171
406181201001 | 40.61.8.120.1001 | Миниатюрное универсальное электромеханическое реле; монтаж на печатную плату или в розетку; выводы с шагом 5мм; 1CO 16A; контакты AgNi; катушка 120В AC; степень защиты RTIII | 1 | 1118 | 50 | 40 | 50 | B | 11-13 недель | 2026-02-13 | 8012823452425 | 0.0159
406181204000 | 40.61.8.120.4000 | Миниатюрное универсальное электромеханическое реле; монтаж на печатную плату или в розетку; выводы с шагом 5мм; 1CO 16A; контакты AgSnO2; катушка 120В AC; степень защиты RTII | 1 | 1010 | 50 | 40 | 50 | B | 11-13 недель | 2026-02-13 | 8012823243818 | 0.0171
406181204001 | 40.61.8.120.4001 | Миниатюрное универсальное электромеханическое реле; монтаж на печатную плату или в розетку; выводы с шагом 5мм; 1CO 16A; контакты AgSnO2; катушка 120В AC; влагозащита RTIII | 1 | 1069 | 50 | 40 | 50 | B | 11-13 недель | 2026-02-13 | 8012823243795 | 0.0171
406181204300 | 40.61.8.120.4300 | Миниатюрное универсальное электромеханическое реле; монтаж на печатную плату или в розетку; выводы с шагом 5мм; 1NO 16A; контакты AgSnO2; катушка 120В AC; степень защиты RTII | 1 | 1010 | 50 | 40 | 50 | B | 11-13 недель | 2026-02-13 | 8012823243771 | 0.0171
406181204301 | 40.61.8.120.4301 | Миниатюрное универсальное электромеханическое реле; монтаж на печатную плату или в розетку; выводы с шагом 5мм; 1NO 16A; контакты AgSnO2; катушка 120В AC; влагозащита RTIII | 1 | 1069 | 50 | 40 | 50 | B | 11-13 недель | 2026-02-13 | 8012823243757 | 0.0171
406181254000 | 40.61.8.125.4000 | Миниатюрное универсальное электромеханическое реле; монтаж на печатную плату или в розетку; выводы с шагом 5мм; 1CO 16A; контакты AgSnO2; катушка 125В AC; степень защиты RTII | 1 | 1010 | 50 | 40 | 50 | B | 11-13 недель | 2026-02-13 | 8012823243917 | 0.0171
406181254001 | 40.61.8.125.4001 | Миниатюрное универсальное электромеханическое реле; монтаж на печатную плату или в розетку; выводы с шагом 5мм; 1CO 16A; контакты AgSnO2; катушка 125В AC; влагозащита RTIII | 1 | 1069 | 50 | 40 | 50 | B | 11-13 недель | 2026-02-13 | 8012823243894 | 0.0171
406181254300 | 40.61.8.125.4300 | Миниатюрное универсальное электромеханическое реле; монтаж на печатную плату или в розетку; выводы с шагом 5мм; 1NO 16A; контакты AgSnO2; катушка 125В AC; степень защиты RTII | 1 | 1010 | 50 | 40 | 50 | B | 11-13 недель | 2026-02-13 | 8012823243870 | 0.0171
406181254301 | 40.61.8.125.4301 | Миниатюрное универсальное электромеханическое реле; монтаж на печатную плату или в розетку; выводы с шагом 5мм; 1NO 16A; контакты AgSnO2; катушка 125В AC; влагозащита RTIII | 1 | 1069 | 50 | 40 | 50 | B | 11-13 недель | 2026-02-13 | 8012823243856 | 0.0171
406182301000 | 40.61.8.230.1000 | Миниатюрное универсальное электромеханическое реле; монтаж на печатную плату или в розетку; выводы с шагом 5мм; 1CO 16A; контакты AgNi; катушка 230В AC; степень защиты RTII | 1 | 1200 | 50 | 40 | 50 | A | 8-10 недель | 2026-02-13 | 8012823447285 | 0.0171
406182301300 | 40.61.8.230.1300 | Миниатюрное универсальное электромеханическое реле; монтаж на печатную плату или в розетку; выводы с шагом 5мм; 1NO 16A; контакты AgNi; катушка 230В AC; степень защиты RTII | 1 | 1200 | 50 | 40 | 50 | B | 11-13 недель | 2026-02-13 | 8012823447377 | 0.0171
406182304000 | 40.61.8.230.4000 | Миниатюрное универсальное электромеханическое реле; монтаж на печатную плату или в розетку; выводы с шагом 5мм; 1CO 16A; контакты AgSnO2; катушка 230В AC; степень защиты RTII | 1 | 1200 | 50 | 40 | 50 | A | 8-10 недель | 2026-02-13 | 8012823096018 | 0.0168
406182304001 | 40.61.8.230.4001 | Миниатюрное универсальное электромеханическое реле; монтаж на печатную плату или в розетку; выводы с шагом 5мм; 1CO 16A; контакты AgSnO2; катушка 230В AC; влагозащита RTIII | 1 | 1266 | 50 | 40 | 50 | B | 11-13 недель | 2026-02-13 | 8012823098678 | 0.0171
406182304300 | 40.61.8.230.4300 | Миниатюрное универсальное электромеханическое реле; монтаж на печатную плату или в розетку; выводы с шагом 5мм; 1NO 16A; контакты AgSnO2; катушка 230В AC; степень защиты RTII | 1 | 1200 | 50 | 40 | 50 | B | 11-13 недель | 2026-02-13 | 8012823091730 | 0.0171
406182304301 | 40.61.8.230.4301 | Миниатюрное универсальное электромеханическое реле; монтаж на печатную плату или в розетку; выводы с шагом 5мм; 1NO 16A; контакты AgSnO2; катушка 230В AC; влагозащита RTIII | 1 | 1266 | 50 | 40 | 50 | B | 11-13 недель | 2026-02-13 | 8012823243931 | 0.0171
406182404000 | 40.61.8.240.4000 | Миниатюрное универсальное электромеханическое реле; монтаж на печатную плату или в розетку; выводы с шагом 5мм; 1CO 16A; контакты AgSnO2; катушка 240В AC; степень защиты RTII | 1 | 1200 | 50 | 40 | 50 | B | 11-13 недель | 2026-02-13 | 8012823097176 | 0.0171
406182404001 | 40.61.8.240.4001 | Миниатюрное универсальное электромеханическое реле; монтаж на печатную плату или в розетку; выводы с шагом 5мм; 1CO 16A; контакты AgSnO2; катушка 240В AC; влагозащита RTIII | 1 | 1266 | 50 | 40 | 50 | B | 11-13 недель | 2026-02-13 | 8012823243986 | 0.0171
406182404300 | 40.61.8.240.4300 | Миниатюрное универсальное электромеханическое реле; монтаж на печатную плату или в розетку; выводы с шагом 5мм; 1NO 16A; контакты AgSnO2; катушка 240В AC; степень защиты RTII | 1 | 1200 | 50 | 40 | 50 | B | 11-13 недель | 2026-02-13 | 8012823114453 | 0.0171
406182404301 | 40.61.8.240.4301 | Миниатюрное универсальное электромеханическое реле; монтаж на печатную плату или в розетку; выводы с шагом 5мм; 1NO 16A; контакты AgSnO2; катушка 240В AC; влагозащита RTIII | 1 | 1266 | 50 | 40 | 50 | B | 11-13 недель | 2026-02-13 | 8012823243962 | 0.0171
406190044000 | 40.61.9.004.4000 | Миниатюрное универсальное электромеханическое реле; монтаж на печатную плату или в розетку; выводы с шагом 5мм; 1CO 16A; контакты AgSnO2; катушка 4В DC; степень защиты RTII | 1 | 760 | 50 | 40 | 50 | B | 11-13 недель | 2026-02-13 | 8012823117416 | 0.017
406190044001 | 40.61.9.004.4001 | Миниатюрное универсальное электромеханическое реле; монтаж на печатную плату или в розетку; выводы с шагом 5мм; 1CO 16A; контакты AgSnO2; катушка 4В DC; влагозащита RTIII | 1 | 824 | 50 | 40 | 50 | B | 11-13 недель | 2026-02-13 | 8012823244068 | 0.017
406190044300 | 40.61.9.004.4300 | Миниатюрное универсальное электромеханическое реле; монтаж на печатную плату или в розетку; выводы с шагом 5мм; 1NO 16A; контакты AgSnO2; катушка 4В DC; степень защиты RTII | 1 | 760 | 50 | 40 | 50 | B | 11-13 недель | 2026-02-13 | 8012823090405 | 0.017
406190044301 | 40.61.9.004.4301 | Миниатюрное универсальное электромеханическое реле; монтаж на печатную плату или в розетку; выводы с шагом 5мм; 1NO 16A; контакты AgSnO2; катушка 4В DC; влагозащита RTIII | 1 | 824 | 50 | 40 | 50 | B | 11-13 недель | 2026-02-13 | 8012823244044 | 0.017
406190054000 | 40.61.9.005.4000 | Миниатюрное универсальное электромеханическое реле; монтаж на печатную плату или в розетку; выводы с шагом 5мм; 1CO 16A; контакты AgSnO2; катушка 5B DC; степень защиты RTII | 1 | 760 | 50 | 40 | 50 | B | 11-13 недель | 2026-02-13 | 8012823231587 | 0.017
406190054001 | 40.61.9.005.4001 | Миниатюрное универсальное электромеханическое реле; монтаж на печатную плату или в розетку; выводы с шагом 5мм; 1CO 16A; контакты AgSnO2; катушка 5B DC; влагозащита RTIII | 1 | 824 | 50 | 40 | 50 | B | 11-13 недель | 2026-02-13 | 8012823098319 | 0.017
406190054300 | 40.61.9.005.4300 | Миниатюрное универсальное электромеханическое реле; монтаж на печатную плату или в розетку; выводы с шагом 5мм; 1NO 16A; контакты AgSnO2; катушка 5B DC; степень защиты RTII | 1 | 760 | 50 | 40 | 50 | B | 11-13 недель | 2026-02-13 | 8012823102504 | 0.017
406190054301 | 40.61.9.005.4301 | Миниатюрное универсальное электромеханическое реле; монтаж на печатную плату или в розетку; выводы с шагом 5мм; 1NO 16A; контакты AgSnO2; катушка 5B DC; влагозащита RTIII | 1 | 824 | 50 | 40 | 50 | B | 11-13 недель | 2026-02-13 | 8012823244105 | 0.017
406190064000 | 40.61.9.006.4000 | Миниатюрное универсальное электромеханическое реле; монтаж на печатную плату или в розетку; выводы с шагом 5мм; 1CO 16A; контакты AgSnO2; катушка 6B DC; степень защиты RTII | 1 | 760 | 50 | 40 | 50 | B | 11-13 недель | 2026-02-13 | 8012823107899 | 0.0164
406190064001 | 40.61.9.006.4001 | Миниатюрное универсальное электромеханическое реле; монтаж на печатную плату или в розетку; выводы с шагом 5мм; 1CO 16A; контакты AgSnO2; катушка 6B DC; влагозащита RTIII | 1 | 824 | 50 | 40 | 50 | B | 11-13 недель | 2026-02-13 | 8012823244167 | 0.0164
406190064300 | 40.61.9.006.4300 | Миниатюрное универсальное электромеханическое реле; монтаж на печатную плату или в розетку; выводы с шагом 5мм; 1NO 16A; контакты AgSnO2; катушка 6B DC; степень защиты RTII | 1 | 760 | 50 | 40 | 50 | B | 11-13 недель | 2026-02-13 | 8012823098142 | 0.0164
406190064301 | 40.61.9.006.4301 | Миниатюрное универсальное электромеханическое реле; монтаж на печатную плату или в розетку; выводы с шагом 5мм; 1NO 16A; контакты AgSnO2; катушка 6B DC; влагозащита RTIII | 1 | 824 | 50 | 40 | 50 | B | 11-13 недель | 2026-02-13 | 8012823110516 | 0.0164
406190074000 | 40.61.9.007.4000 | Миниатюрное универсальное электромеханическое реле; монтаж на печатную плату или в розетку; выводы с шагом 5мм; 1CO 16A; контакты AgSnO2; катушка 7B DC; степень защиты RTII | 1 | 760 | 50 | 40 | 50 | B | 11-13 недель | 2026-02-13 | 8012823244136 | 0.0164
406190074001 | 40.61.9.007.4001 | Миниатюрное универсальное электромеханическое реле; монтаж на печатную плату или в розетку; выводы с шагом 5мм; 1CO 16A; контакты AgSnO2; катушка 7B DC; влагозащита RTIII | 1 | 824 | 50 | 40 | 50 | B | 11-13 недель | 2026-02-13 | 8012823244242 | 0.0164
406190074300 | 40.61.9.007.4300 | Миниатюрное универсальное электромеханическое реле; монтаж на печатную плату или в розетку; выводы с шагом 5мм; 1NO 16A; контакты AgSnO2; катушка 7B DC; степень защиты RTII | 1 | 760 | 50 | 40 | 50 | B | 11-13 недель | 2026-02-13 | 8012823244228 | 0.0164
406190074301 | 40.61.9.007.4301 | Миниатюрное универсальное электромеханическое реле; монтаж на печатную плату или в розетку; выводы с шагом 5мм; 1NO 16A; контакты AgSnO2; катушка 7B DC; влагозащита RTIII | 1 | 824 | 50 | 40 | 50 | B | 11-13 недель | 2026-02-13 | 8012823244204 | 0.0164
406190094000 | 40.61.9.009.4000 | Миниатюрное универсальное электромеханическое реле; монтаж на печатную плату или в розетку; выводы с шагом 5мм; 1CO 16A; контакты AgSnO2; катушка 9B DC; степень защиты RTII | 1 | 760 | 50 | 40 | 50 | B | 11-13 недель | 2026-02-13 | 8012823101163 | 0.0164
406190094001 | 40.61.9.009.4001 | Миниатюрное универсальное электромеханическое реле; монтаж на печатную плату или в розетку; выводы с шагом 5мм; 1CO 16A; контакты AgSnO2; катушка 9B DC; влагозащита RTIII | 1 | 824 | 50 | 40 | 50 | B | 11-13 недель | 2026-02-13 | 8012823244174 | 0.0164
406190094003 | 40.61.9.009.4003 | Миниатюрное универсальное электромеханическое реле; монтаж на печатную плату или в розетку; выводы с шагом 5мм; 1CO 16A; контакты AgSnO2; катушка 9B DC; влагозащита RTIII; Высокая температура (+125°C) | 1 | 1095 | 50 | 40 | 50 | B | 11-13 недель | 2026-02-13 | 8012823291376 | 0.0164
406190094300 | 40.61.9.009.4300 | Миниатюрное универсальное электромеханическое реле; монтаж на печатную плату или в розетку; выводы с шагом 5мм; 1NO 16A; контакты AgSnO2; катушка 9B DC; степень защиты RTII | 1 | 760 | 50 | 40 | 50 | B | 11-13 недель | 2026-02-13 | 8012823244273 | 0.0164
406190094301 | 40.61.9.009.4301 | Миниатюрное универсальное электромеханическое реле; монтаж на печатную плату или в розетку; выводы с шагом 5мм; 1NO 16A; контакты AgSnO2; катушка 9B DC; влагозащита RTIII | 1 | 824 | 50 | 40 | 50 | B | 11-13 недель | 2026-02-13 | 8012823124513 | 0.0164
406190121000 | 40.61.9.012.1000 | Миниатюрное универсальное электромеханическое реле; монтаж на печатную плату или в розетку; выводы с шагом 5мм; 1CO 16A; контакты AgNi; катушка 12B DC; степень защиты RTII | 1 | 568 | 50 | 40 | 50 | A | 8-10 недель | 2026-02-13 | 8012823447315 | 0.017
406190121001 | 40.61.9.012.1001 | Миниатюрное универсальное электромеханическое реле; монтаж на печатную плату или в розетку; выводы с шагом 5мм; 1CO 16A; контакты AgNi; катушка 12B DC; степень защиты RTIII | 1 | 628 | 50 | 40 | 50 | B | 11-13 недель | 2026-02-13 | 8012823452760 | 0.017
406190124000 | 40.61.9.012.4000 | Миниатюрное универсальное электромеханическое реле; монтаж на печатную плату или в розетку; выводы с шагом 5мм; 1CO 16A; контакты AgSnO2; катушка 12B DC; степень защиты RTII | 1 | 584 | 50 | 40 | 50 | A | 8-10 недель | 2026-02-13 | 8012823098630 | 0.017
406190124001 | 40.61.9.012.4001 | Миниатюрное универсальное электромеханическое реле; монтаж на печатную плату или в розетку; выводы с шагом 5мм; 1CO 16A; контакты AgSnO2; катушка 12B DC; влагозащита RTIII | 1 | 676 | 50 | 40 | 50 | B | 11-13 недель | 2026-02-13 | 8012823098722 | 0.017
406190124003 | 40.61.9.012.4003 | Миниатюрное универсальное электромеханическое реле; монтаж на печатную плату или в розетку; выводы с шагом 5мм; 1CO 16A; контакты AgSnO2; катушка 12B DC; влагозащита RTIII; Высокая температура (+125°C) | 1 | 913 | 50 | 40 | 50 | B | 11-13 недель | 2026-02-13 | 8012823107097 | 0.017
406190124300 | 40.61.9.012.4300 | Миниатюрное универсальное электромеханическое реле; монтаж на печатную плату или в розетку; выводы с шагом 5мм; 1NO 16A; контакты AgSnO2; катушка 12B DC; степень защиты RTII | 1 | 584 | 50 | 40 | 50 | A | 8-10 недель | 2026-02-13 | 8012823091747 | 0.0164
406190124301 | 40.61.9.012.4301 | Миниатюрное универсальное электромеханическое реле; монтаж на печатную плату или в розетку; выводы с шагом 5мм; 1NO 16A; контакты AgSnO2; катушка 12B DC; влагозащита RTIII | 1 | 676 | 50 | 40 | 50 | A | 8-10 недель | 2026-02-13 | 8012823092652 | 0.0164
406190124303 | 40.61.9.012.4303 | Миниатюрное универсальное электромеханическое реле; монтаж на печатную плату или в розетку; выводы с шагом 5мм; 1NO 16A; контакты AgSnO2; катушка 12B DC; влагозащита RTIII; Высокая температура (+125°C) | 1 | 913 | 50 | 40 | 50 | B | 11-13 недель | 2026-02-13 | 8012823104140 | 0.017
406190144000 | 40.61.9.014.4000 | Миниатюрное универсальное электромеханическое реле; монтаж на печатную плату или в розетку; выводы с шагом 5мм; 1CO 16A; контакты AgSnO2; катушка 14B DC; степень защиты RTII | 1 | 760 | 50 | 40 | 50 | B | 11-13 недель | 2026-02-13 | 8012823105529 | 0.017
406190144001 | 40.61.9.014.4001 | Миниатюрное универсальное электромеханическое реле; монтаж на печатную плату или в розетку; выводы с шагом 5мм; 1CO 16A; контакты AgSnO2; катушка 14B DC; влагозащита RTIII | 1 | 824 | 50 | 40 | 50 | B | 11-13 недель | 2026-02-13 | 8012823244341 | 0.017
406190144003 | 40.61.9.014.4003 | Миниатюрное универсальное электромеханическое реле; монтаж на печатную плату или в розетку; выводы с шагом 5мм; 1CO 16A; контакты AgSnO2; катушка 14B DC; влагозащита RTIII; Высокая температура (+125°C) | 1 | 1095 | 50 | 40 | 50 | B | 11-13 недель | 2026-02-13 | 8012823291369 | 0.017
406190144300 | 40.61.9.014.4300 | Миниатюрное универсальное электромеханическое реле; монтаж на печатную плату или в розетку; выводы с шагом 5мм; 1NO 16A; контакты AgSnO2; катушка 14B DC; степень защиты RTII | 1 | 760 | 50 | 40 | 50 | B | 11-13 недель | 2026-02-13 | 8012823098272 | 0.017
406190144301 | 40.61.9.014.4301 | Миниатюрное универсальное электромеханическое реле; монтаж на печатную плату или в розетку; выводы с шагом 5мм; 1NO 16A; контакты AgSnO2; катушка 14B DC; влагозащита RTIII | 1 | 824 | 50 | 40 | 50 | B | 11-13 недель | 2026-02-13 | 8012823244327 | 0.017
406190184000 | 40.61.9.018.4000 | Миниатюрное универсальное электромеханическое реле; монтаж на печатную плату или в розетку; выводы с шагом 5мм; 1CO 16A; контакты AgSnO2; катушка 18В DC; степень защиты RTII | 1 | 760 | 50 | 40 | 50 | B | 11-13 недель | 2026-02-13 | 8012823111261 | 0.017
406190184001 | 40.61.9.018.4001 | Миниатюрное универсальное электромеханическое реле; монтаж на печатную плату или в розетку; выводы с шагом 5мм; 1CO 16A; контакты AgSnO2; катушка 18В DC; влагозащита RTIII | 1 | 824 | 50 | 40 | 50 | B | 11-13 недель | 2026-02-13 | 8012823244402 | 0.017
406190184300 | 40.61.9.018.4300 | Миниатюрное универсальное электромеханическое реле; монтаж на печатную плату или в розетку; выводы с шагом 5мм; 1NO 16A; контакты AgSnO2; катушка 18В DC; степень защиты RTII | 1 | 760 | 50 | 40 | 50 | B | 11-13 недель | 2026-02-13 | 8012823116211 | 0.017
406190184301 | 40.61.9.018.4301 | Миниатюрное универсальное электромеханическое реле; монтаж на печатную плату или в розетку; выводы с шагом 5мм; 1NO 16A; контакты AgSnO2; катушка 18В DC; влагозащита RTIII | 1 | 824 | 50 | 40 | 50 | B | 11-13 недель | 2026-02-13 | 8012823244389 | 0.017
406190214000 | 40.61.9.021.4000 | Миниатюрное универсальное электромеханическое реле; монтаж на печатную плату или в розетку; выводы с шагом 5мм; 1CO 16A; контакты AgSnO2; катушка 21В DC; степень защиты RTII | 1 | 760 | 50 | 40 | 50 | B | 11-13 недель | 2026-02-13 | 8012823109527 | 0.017
406190214001 | 40.61.9.021.4001 | Миниатюрное универсальное электромеханическое реле; монтаж на печатную плату или в розетку; выводы с шагом 5мм; 1CO 16A; контакты AgSnO2; катушка 21В DC; влагозащита RTIII | 1 | 824 | 50 | 40 | 50 | B | 11-13 недель | 2026-02-13 | 8012823244358 | 0.017
406190214300 | 40.61.9.021.4300 | Миниатюрное универсальное электромеханическое реле; монтаж на печатную плату или в розетку; выводы с шагом 5мм; 1CO 16A; контакты AgSnO2; катушка 21В DC; степень защиты RTII; Высокая температура (+125°C) | 1 | 760 | 50 | 40 | 50 | B | 11-13 недель | 2026-02-13 | 8012823186146 | 0.017
406190214301 | 40.61.9.021.4301 | Миниатюрное универсальное электромеханическое реле; монтаж на печатную плату или в розетку; выводы с шагом 5мм; 1NO 16A; контакты AgSnO2; катушка 21В DC; влагозащита RTIII | 1 | 824 | 50 | 40 | 50 | B | 11-13 недель | 2026-02-13 | 8012823244433 | 0.017
406190244000 | 40.61.9.024.4000 | Миниатюрное универсальное электромеханическое реле; монтаж на печатную плату или в розетку; выводы с шагом 5мм; 1CO 16A; контакты AgSnO2; катушка 24B DC; степень защиты RTII | 1 | 584 | 50 | 40 | 50 | A | 8-10 недель | 2026-02-13 | 8012823094908 | 0.0167
406190244001 | 40.61.9.024.4001 | Миниатюрное универсальное электромеханическое реле; монтаж на печатную плату или в розетку; выводы с шагом 5мм; 1CO 16A; контакты AgSnO2; катушка 24B DC; влагозащита RTIII | 1 | 676 | 50 | 40 | 50 | A | 8-10 недель | 2026-02-13 | 8012823100753 | 0.0167
406190244003 | 40.61.9.024.4003 | Миниатюрное универсальное электромеханическое реле; монтаж на печатную плату или в розетку; выводы с шагом 5мм; 1CO 16A; контакты AgSnO2; катушка 24B DC; влагозащита RTIII; Высокая температура (+125°C) | 1 | 913 | 50 | 40 | 50 | B | 11-13 недель | 2026-02-13 | 8012823117133 | 0.0167
406190244300 | 40.61.9.024.4300 | Миниатюрное универсальное электромеханическое реле; монтаж на печатную плату или в розетку; выводы с шагом 5мм; 1NO 16A; контакты AgSnO2; катушка 24B DC; степень защиты RTII | 1 | 584 | 50 | 40 | 50 | A | 8-10 недель | 2026-02-13 | 8012823091754 | 0.017
406190244301 | 40.61.9.024.4301 | Миниатюрное универсальное электромеханическое реле; монтаж на печатную плату или в розетку; выводы с шагом 5мм; 1NO 16A; контакты AgSnO2; катушка 24B DC; влагозащита RTIII | 1 | 676 | 50 | 40 | 50 | B | 11-13 недель | 2026-02-13 | 8012823101248 | 0.017
406190284000 | 40.61.9.028.4000 | Миниатюрное универсальное электромеханическое реле; монтаж на печатную плату или в розетку; выводы с шагом 5мм; 1CO 16A; контакты AgSnO2; катушка 28B DC; степень защиты RTII | 1 | 760 | 50 | 40 | 50 | B | 11-13 недель | 2026-02-13 | 8012823244471 | 0.0167
406190284001 | 40.61.9.028.4001 | Миниатюрное универсальное электромеханическое реле; монтаж на печатную плату или в розетку; выводы с шагом 5мм; 1CO 16A; контакты AgSnO2; катушка 28B DC; влагозащита RTIII | 1 | 824 | 50 | 40 | 50 | B | 11-13 недель | 2026-02-13 | 8012823244563 | 0.0167
406190284300 | 40.61.9.028.4300 | Миниатюрное универсальное электромеханическое реле; монтаж на печатную плату или в розетку; выводы с шагом 5мм; 1NO 16A; контакты AgSnO2; катушка 28B DC; степень защиты RTII | 1 | 760 | 50 | 40 | 50 | B | 11-13 недель | 2026-02-13 | 8012823244549 | 0.0167
406190284301 | 40.61.9.028.4301 | Миниатюрное универсальное электромеханическое реле; монтаж на печатную плату или в розетку; выводы с шагом 5мм; 1NO 16A; контакты AgSnO2; катушка 28B DC; влагозащита RTIII | 1 | 824 | 50 | 40 | 50 | B | 11-13 недель | 2026-02-13 | 8012823244525 | 0.0167
406190364000 | 40.61.9.036.4000 | Миниатюрное универсальное электромеханическое реле; монтаж на печатную плату или в розетку; выводы с шагом 5мм; 1CO 16A; контакты AgSnO2; катушка 36B DC; степень защиты RTII | 1 | 760 | 50 | 40 | 50 | B | 11-13 недель | 2026-02-13 | 8012823244655 | 0.017
406190364001 | 40.61.9.036.4001 | Миниатюрное универсальное электромеханическое реле; монтаж на печатную плату или в розетку; выводы с шагом 5мм; 1CO 16A; контакты AgSnO2; катушка 36B DC; влагозащита RTIII | 1 | 824 | 50 | 40 | 50 | B | 11-13 недель | 2026-02-13 | 8012823244631 | 0.017
406190364300 | 40.61.9.036.4300 | Миниатюрное универсальное электромеханическое реле; монтаж на печатную плату или в розетку; выводы с шагом 5мм; 1NO 16A; контакты AgSnO2; катушка 36B DC; степень защиты RTII | 1 | 760 | 50 | 40 | 50 | B | 11-13 недель | 2026-02-13 | 8012823244617 | 0.017
406190364301 | 40.61.9.036.4301 | Миниатюрное универсальное электромеханическое реле; монтаж на печатную плату или в розетку; выводы с шагом 5мм; 1NO 16A; контакты AgSnO2; катушка 36B DC; влагозащита RTIII | 1 | 824 | 50 | 40 | 50 | B | 11-13 недель | 2026-02-13 | 8012823244594 | 0.017
406190484000 | 40.61.9.048.4000 | Миниатюрное универсальное электромеханическое реле; монтаж на печатную плату или в розетку; выводы с шагом 5мм; 1CO 16A; контакты AgSnO2; катушка 48B DC; степень защиты RTII | 1 | 760 | 50 | 40 | 50 | B | 11-13 недель | 2026-02-13 | 8012823096957 | 0.017
406190484001 | 40.61.9.048.4001 | Миниатюрное универсальное электромеханическое реле; монтаж на печатную плату или в розетку; выводы с шагом 5мм; 1CO 16A; контакты AgSnO2; катушка 48B DC; влагозащита RTIII | 1 | 824 | 50 | 40 | 50 | B | 11-13 недель | 2026-02-13 | 8012823186092 | 0.017
406190484300 | 40.61.9.048.4300 | Миниатюрное универсальное электромеханическое реле; монтаж на печатную плату или в розетку; выводы с шагом 5мм; 1NO 16A; контакты AgSnO2; катушка 48B DC; степень защиты RTII | 1 | 760 | 50 | 40 | 50 | B | 11-13 недель | 2026-02-13 | 8012823092263 | 0.017
406190484301 | 40.61.9.048.4301 | Миниатюрное универсальное электромеханическое реле; монтаж на печатную плату или в розетку; выводы с шагом 5мм; 1NO 16A; контакты AgSnO2; катушка 48B DC; влагозащита RTIII | 1 | 824 | 50 | 40 | 50 | B | 11-13 недель | 2026-02-13 | 8012823244693 | 0.017
406190601000 | 40.61.9.060.1000 | Миниатюрное универсальное электромеханическое реле; монтаж на печатную плату или в розетку; выводы с шагом 5мм; 1CO 16A; контакты AgNi; катушка 60B DC; степень защиты RTII | 1 | 795 | 50 | 40 | 50 | B | 11-13 недель | 2026-02-13 | 8012823452395 | 0.017
406190604000 | 40.61.9.060.4000 | Миниатюрное универсальное электромеханическое реле; монтаж на печатную плату или в розетку; выводы с шагом 5мм; 1CO 16A; контакты AgSnO2; катушка 60B DC; степень защиты RTII | 1 | 760 | 50 | 40 | 50 | B | 11-13 недель | 2026-02-13 | 8012823244662 | 0.017
406190604001 | 40.61.9.060.4001 | Миниатюрное универсальное электромеханическое реле; монтаж на печатную плату или в розетку; выводы с шагом 5мм; 1CO 16A; контакты AgSnO2; катушка 60B DC; влагозащита RTIII | 1 | 824 | 50 | 40 | 50 | B | 11-13 недель | 2026-02-13 | 8012823185941 | 0.017
406190604300 | 40.61.9.060.4300 | Миниатюрное универсальное электромеханическое реле; монтаж на печатную плату или в розетку; выводы с шагом 5мм; 1NO 16A; контакты AgSnO2; катушка 60B DC; степень защиты RTII | 1 | 760 | 50 | 40 | 50 | B | 11-13 недель | 2026-02-13 | 8012823095837 | 0.017
406190604301 | 40.61.9.060.4301 | Миниатюрное универсальное электромеханическое реле; монтаж на печатную плату или в розетку; выводы с шагом 5мм; 1NO 16A; контакты AgSnO2; катушка 60B DC; влагозащита RTIII | 1 | 824 | 50 | 40 | 50 | B | 11-13 недель | 2026-02-13 | 8012823244808 | 0.017
406190804000 | 40.61.9.080.4000 | Миниатюрное универсальное электромеханическое реле; монтаж на печатную плату или в розетку; выводы с шагом 5мм; 1CO 16A; контакты AgSnO2; катушка 80B DC; степень защиты RTII | 1 | 877 | 50 | 40 | 50 | B | 11-13 недель | 2026-02-13 | 8012823244914 | 0.017
406190804001 | 40.61.9.080.4001 | Миниатюрное универсальное электромеханическое реле; монтаж на печатную плату или в розетку; выводы с шагом 5мм; 1CO 16A; контакты AgSnO2; катушка 80B DC; влагозащита RTIII | 1 | 919 | 50 | 40 | 50 | B | 11-13 недель | 2026-02-13 | 8012823244891 | 0.017
406190804300 | 40.61.9.080.4300 | Миниатюрное универсальное электромеханическое реле; монтаж на печатную плату или в розетку; выводы с шагом 5мм; 1NO 16A; контакты AgSnO2; катушка 80B DC; степень защиты RTII | 1 | 877 | 50 | 40 | 50 | B | 11-13 недель | 2026-02-13 | 8012823244877 | 0.017
406190804301 | 40.61.9.080.4301 | Миниатюрное универсальное электромеханическое реле; монтаж на печатную плату или в розетку; выводы с шагом 5мм; 1NO 16A; контакты AgSnO2; катушка 80B DC; влагозащита RTIII | 1 | 919 | 50 | 40 | 50 | B | 11-13 недель | 2026-02-13 | 8012823244853 | 0.017
406190904000 | 40.61.9.090.4000 | Миниатюрное универсальное электромеханическое реле; монтаж на печатную плату или в розетку; выводы с шагом 5мм; 1CO 16A; контакты AgSnO2; катушка 90B DC; степень защиты RTII | 1 | 877 | 50 | 40 | 50 | B | 11-13 недель | 2026-02-13 | 8012823245003 | 0.017
406190904001 | 40.61.9.090.4001 | Миниатюрное универсальное электромеханическое реле; монтаж на печатную плату или в розетку; выводы с шагом 5мм; 1CO 16A; контакты AgSnO2; катушка 90B DC; влагозащита RTIII | 1 | 919 | 50 | 40 | 50 | B | 11-13 недель | 2026-02-13 | 8012823244983 | 0.017
406190904300 | 40.61.9.090.4300 | Миниатюрное универсальное электромеханическое реле; монтаж на печатную плату или в розетку; выводы с шагом 5мм; 1NO 16A; контакты AgSnO2; катушка 90B DC; степень защиты RTII | 1 | 877 | 50 | 40 | 50 | B | 11-13 недель | 2026-02-13 | 8012823123813 | 0.017
406190904301 | 40.61.9.090.4301 | Миниатюрное универсальное электромеханическое реле; монтаж на печатную плату или в розетку; выводы с шагом 5мм; 1NO 16A; контакты AgSnO2; катушка 90B DC; влагозащита RTIII | 1 | 919 | 50 | 40 | 50 | B | 11-13 недель | 2026-02-13 | 8012823244969 | 0.017
406191101000 | 40.61.9.110.1000 | Миниатюрное универсальное электромеханическое реле; монтаж на печатную плату или в розетку; выводы с шагом 5мм; 1CO 16A; контакты AgNi; катушка 110B DC; степень защиты RTII | 1 | 877 | 50 | 40 | 50 | B | 11-13 недель | 2026-02-13 | 8012823455839 | 0.017
406191104000 | 40.61.9.110.4000 | Миниатюрное универсальное электромеханическое реле; монтаж на печатную плату или в розетку; выводы с шагом 5мм; 1CO 16A; контакты AgSnO2; катушка 110B DC; степень защиты RTII | 1 | 877 | 50 | 40 | 50 | B | 11-13 недель | 2026-02-13 | 8012823089409 | 0.017
406191104001 | 40.61.9.110.4001 | Миниатюрное универсальное электромеханическое реле; монтаж на печатную плату или в розетку; выводы с шагом 5мм; 1CO 16A; контакты AgSnO2; катушка 110B DC; влагозащита RTIII | 1 | 919 | 50 | 40 | 50 | B | 11-13 недель | 2026-02-13 | 8012823115030 | 0.017
406191104300 | 40.61.9.110.4300 | Миниатюрное универсальное электромеханическое реле; монтаж на печатную плату или в розетку; выводы с шагом 5мм; 1NO 16A; контакты AgSnO2; катушка 110B DC; степень защиты RTII | 1 | 877 | 50 | 40 | 50 | B | 11-13 недель | 2026-02-13 | 8012823123820 | 0.017
406191104301 | 40.61.9.110.4301 | Миниатюрное универсальное электромеханическое реле; монтаж на печатную плату или в розетку; выводы с шагом 5мм; 1NO 16A; контакты AgSnO2; катушка 110B DC; влагозащита RTIII | 1 | 919 | 50 | 40 | 50 | B | 11-13 недель | 2026-02-13 | 8012823245058 | 0.017
406191254000 | 40.61.9.125.4000 | Миниатюрное универсальное электромеханическое реле; монтаж на печатную плату или в розетку; выводы с шагом 5мм; 1CO 16A; контакты AgSnO2; катушка 125B DC; степень защиты RTII | 1 | 1267 | 50 | 40 | 50 | B | 11-13 недель | 2026-02-13 | 8012823099736 | 0.017
406191254001 | 40.61.9.125.4001 | Миниатюрное универсальное электромеханическое реле; монтаж на печатную плату или в розетку; выводы с шагом 5мм; 1CO 16A; контакты AgSnO2; катушка 125B DC; влагозащита RTIII | 1 | 1322 | 50 | 40 | 50 | B | 11-13 недель | 2026-02-13 | 8012823245164 | 0.017
406191254300 | 40.61.9.125.4300 | Миниатюрное универсальное электромеханическое реле; монтаж на печатную плату или в розетку; выводы с шагом 5мм; 1NO 16A; контакты AgSnO2; катушка 125B DC; степень защиты RTII | 1 | 1267 | 50 | 40 | 50 | B | 11-13 недель | 2026-02-13 | 8012823099163 | 0.017
406191254301 | 40.61.9.125.4301 | Миниатюрное универсальное электромеханическое реле; монтаж на печатную плату или в розетку; выводы с шагом 5мм; 1NO 16A; контакты AgSnO2; катушка 125B DC; влагозащита RTIII | 1 | 1322 | 50 | 40 | 50 | B | 11-13 недель | 2026-02-13 | 8012823245140 | 0.017
406191454000 | 40.61.9.145.4000 | Миниатюрное универсальное электромеханическое реле; монтаж на печатную плату или в розетку; выводы с шагом 5мм; 1CO 16A; контакты AgSnO2; катушка 145B DC; степень защиты RTII | 1 | 1267 | 50 | 40 | 50 | B | 11-13 недель | 2026-02-13 | 8012823245249 | 0.017
406191454001 | 40.61.9.145.4001 | Миниатюрное универсальное электромеханическое реле; монтаж на печатную плату или в розетку; выводы с шагом 5мм; 1CO 16A; контакты AgSnO2; катушка 145B DC; влагозащита RTIII | 1 | 1322 | 50 | 40 | 50 | B | 11-13 недель | 2026-02-13 | 8012823245225 | 0.017
406191454300 | 40.61.9.145.4300 | Миниатюрное универсальное электромеханическое реле; монтаж на печатную плату или в розетку; выводы с шагом 5мм; 1NO 16A; контакты AgSnO2; катушка 145B DC; степень защиты RTII | 1 | 1267 | 50 | 40 | 50 | B | 11-13 недель | 2026-02-13 | 8012823245201 | 0.017
406191454301 | 40.61.9.145.4301 | Миниатюрное универсальное электромеханическое реле; монтаж на печатную плату или в розетку; выводы с шагом 5мм; 1NO 16A; контакты AgSnO2; катушка 145B DC; влагозащита RTIII | 1 | 1322 | 50 | 40 | 50 | B | 11-13 недель | 2026-02-13 | 8012823245188 | 0.017
406270060000 | 40.62.7.006.0000 | Миниатюрное универсальное электромеханическое реле; монтаж на печатную плату или в розетку; выводы с шагом 5мм; 2CO 10A; контакты AgNi; катушка 6В DC (чувствит.); степень защиты RTII | 1 | 950 | 50 | 40 | 50 | B | 11-13 недель | 2026-02-13 | 8012823423401 | 0.0165
406270064000 | 40.62.7.006.4000 | Миниатюрное универсальное электромеханическое реле; монтаж на печатную плату или в розетку; выводы с шагом 5мм; 2CO 10A; контакты AgSnO2; катушка 6В DC (чувствит.); степень защиты RTII | 1 | 1077 | 50 | 40 | 50 | B | 11-13 недель | 2026-02-13 | 8012823424774 | 0.0164
406270090000 | 40.62.7.009.0000 | Миниатюрное универсальное электромеханическое реле; монтаж на печатную плату или в розетку; выводы с шагом 5мм; 2CO 10A; контакты AgNi; катушка 9В DC (чувствит.); степень защиты RTII | 1 | 950 | 50 | 40 | 50 | B | 11-13 недель | 2026-02-13 | 8012823423319 | 0.017
406270120000 | 40.62.7.012.0000 | Миниатюрное универсальное электромеханическое реле; монтаж на печатную плату или в розетку; выводы с шагом 5мм; 2CO 10A; контакты AgNi; катушка 12В DC (чувствит.); степень защиты RTII | 1 | 802 | 50 | 40 | 50 | A | 8-10 недель | 2026-02-13 | 8012823422732 | 0.0174
406270120001 | 40.62.7.012.0001 | Миниатюрное универсальное электромеханическое реле; монтаж на печатную плату или в розетку; выводы с шагом 5мм; 2CO 10A; контакты AgNi; катушка 12В DC (чувствит.); степень защиты RTIII | 1 | 853 | 50 | 40 | 50 | B | 11-13 недель | 2026-02-13 | 8012823424958 | 0.0175
406270124000 | 40.62.7.012.4000 | Миниатюрное универсальное электромеханическое реле; монтаж на печатную плату или в розетку; выводы с шагом 5мм; 2CO 10A; контакты AgSnO2; катушка 12В DC (чувствит.); степень защиты RTII | 1 | 929 | 50 | 40 | 50 | A | 8-10 недель | 2026-02-13 | 8012823422893 | 0.0174
406270240000 | 40.62.7.024.0000 | Миниатюрное универсальное электромеханическое реле; монтаж на печатную плату или в розетку; выводы с шагом 5мм; 2CO 10A; контакты AgNi; катушка 24В DC (чувствит.); степень защиты RTII | 1 | 802 | 50 | 40 | 50 | A | 8-10 недель | 2026-02-13 | 8012823422756 | 0.0168
406270240001 | 40.62.7.024.0001 | Миниатюрное универсальное электромеханическое реле; монтаж на печатную плату или в розетку; выводы с шагом 5мм; 2CO 10A; контакты AgNi; катушка 24В DC (чувствит.); степень защиты RTIII | 1 | 853 | 50 | 40 | 50 | B | 11-13 недель | 2026-02-13 | 8012823425023 | 0.0166
406270244000 | 40.62.7.024.4000 | Миниатюрное универсальное электромеханическое реле; монтаж на печатную плату или в розетку; выводы с шагом 5мм; 2CO 10A; контакты AgSnO2; катушка 24В DC (чувствит.); степень защиты RTII | 1 | 929 | 50 | 40 | 50 | A | 8-10 недель | 2026-02-13 | 8012823422916 | 0.0168
406270480000 | 40.62.7.048.0000 | Миниатюрное универсальное электромеханическое реле; монтаж на печатную плату или в розетку; выводы с шагом 5мм; 2CO 10A; контакты AgNi; катушка 48В DC (чувствит.); степень защиты RTII | 1 | 950 | 50 | 40 | 50 | B | 11-13 недель | 2026-02-13 | 8012823422770 | 0.0167
406270484000 | 40.62.7.048.4000 | Миниатюрное универсальное электромеханическое реле; монтаж на печатную плату или в розетку; выводы с шагом 5мм; 2CO 10A; контакты AgSnO2; катушка 48В DC (чувствит.); степень защиты RTII | 1 | 1077 | 50 | 40 | 50 | B | 11-13 недель | 2026-02-13 | 8012823422930 | 0.0165
406270600000 | 40.62.7.060.0000 | Миниатюрное универсальное электромеханическое реле; монтаж на печатную плату или в розетку; выводы с шагом 5мм; 2CO 10A; контакты AgNi; катушка 60В DC (чувствит.); степень защиты RTII | 1 | 950 | 50 | 40 | 50 | B | 11-13 недель | 2026-02-13 | 8012823424750 | 0.0167
406271100000 | 40.62.7.110.0000 | Миниатюрное универсальное электромеханическое реле; монтаж на печатную плату или в розетку; выводы с шагом 5мм; 2CO 10A; контакты AgNi; катушка 110В DC (чувствит.); степень защиты RTII | 1 | 1052 | 50 | 40 | 50 | B | 11-13 недель | 2026-02-13 | 8012823422794 | 0.0174
406271100001 | 40.62.7.110.0001 | Миниатюрное универсальное электромеханическое реле; монтаж на печатную плату или в розетку; выводы с шагом 5мм; 2CO 10A; контакты AgNi; катушка 110В DC (чувствит.); степень защиты RTIII | 1 | 1103 | 50 | 40 | 50 | B | 11-13 недель | 2026-02-13 | 8012823444277 | 0.0166
406271104000 | 40.62.7.110.4000 | Миниатюрное универсальное электромеханическое реле; монтаж на печатную плату или в розетку; выводы с шагом 5мм; 2CO 10A; контакты AgSnO2; катушка 110В DC (чувствит.); степень защиты RTII | 1 | 1175 | 50 | 40 | 50 | B | 11-13 недель | 2026-02-13 | 8012823422954 | 0.0178
406280240000 | 40.62.8.024.0000 | Миниатюрное универсальное электромеханическое реле; монтаж на печатную плату или в розетку; выводы с шагом 5мм; 2CO 10A; контакты AgNi; катушка 24В AC; степень защиты RTII | 1 | 1061 | 50 | 40 | 50 | B | 11-13 недель | 2026-02-13 | 8012823444567 | 0.0163
406281100000 | 40.62.8.110.0000 | Миниатюрное универсальное электромеханическое реле; монтаж на печатную плату или в розетку; выводы с шагом 5мм; 2CO 10A; контакты AgNi; катушка 110В AC; степень защиты RTII | 1 | 1320 | 50 | 40 | 50 | B | 11-13 недель | 2026-02-13 | 8012823139616 | 0.0163
406281104000 | 40.62.8.110.4000 | Миниатюрное универсальное электромеханическое реле; монтаж на печатную плату или в розетку; выводы с шагом 5мм; 2CO 10A; контакты AgSnO2; катушка 110В АC; степень защиты RTII | 1 | 1444 | 50 | 40 | 50 | B | 11-13 недель | 2026-02-13 | 8012823434131 | 0.0163
406281200000 | 40.62.8.120.0000 | Миниатюрное универсальное электромеханическое реле; монтаж на печатную плату или в розетку; выводы с шагом 5мм; 2CO 10A; контакты AgNi; катушка 120В АC; степень защиты RTII | 1 | 1320 | 50 | 40 | 50 | B | 11-13 недель | 2026-02-13 | 8012823139623 | 0.0163
406281204000 | 40.62.8.120.4000 | Миниатюрное универсальное электромеханическое реле; монтаж на печатную плату или в розетку; выводы с шагом 5мм; 2CO 10A; контакты AgSnO2; катушка 120В АC; степень защиты RTII | 1 | 1444 | 50 | 40 | 50 | B | 11-13 недель | 2026-02-13 | 8012823432120 | 0.0163
406282300000 | 40.62.8.230.0000 | Миниатюрное универсальное электромеханическое реле; монтаж на печатную плату или в розетку; выводы с шагом 5мм; 2CO 10A; контакты AgNi; катушка 230В AC; степень защиты RTII | 1 | 1555 | 50 | 40 | 50 | B | 11-13 недель | 2026-02-13 | 8012823139630 | 0.0163
406282304000 | 40.62.8.230.4000 | Миниатюрное универсальное электромеханическое реле; монтаж на печатную плату или в розетку; выводы с шагом 5мм; 2CO 10A; контакты AgSnO2; катушка 230В AC; степень защиты RTII | 1 | 1677 | 50 | 40 | 50 | B | 11-13 недель | 2026-02-13 | 8012823429656 | 0.0163
406282400000 | 40.62.8.240.0000 | Миниатюрное универсальное электромеханическое реле; монтаж на печатную плату или в розетку; выводы с шагом 5мм; 2CO 10A; контакты AgNi; катушка 240В AC; степень защиты RTII | 1 | 1555 | 50 | 40 | 50 | B | 11-13 недель | 2026-02-13 | 8012823139647 | 0.0163
406282400001 | 40.62.8.240.0001 | Миниатюрное универсальное электромеханическое реле; монтаж на печатную плату или в розетку; выводы с шагом 5мм; 2CO 10A; контакты AgNi; катушка 240В AC; влагозащита RTIII | 1 | 1606 | 50 | 40 | 50 | B | 11-13 недель | 2026-02-13 |  | 0.0163
406282404000 | 40.62.8.240.4000 | Миниатюрное универсальное электромеханическое реле; монтаж на печатную плату или в розетку; выводы с шагом 5мм; 2CO 10A; контакты AgSnO2; катушка 240В AC; степень защиты RTII | 1 | 1677 | 50 | 40 | 50 | B | 11-13 недель | 2026-02-13 | 8012823434155 | 0.0163
406282404001 | 40.62.8.240.4001 | Миниатюрное универсальное электромеханическое реле; монтаж на печатную плату или в розетку; выводы с шагом 5мм; 2CO 10A; контакты AgSnO2; катушка 240В AC; влагозащита RTIII | 1 | 1728 | 50 | 40 | 50 | B | 11-13 недель | 2026-02-13 |  | 0.0163
406290060000 | 40.62.9.006.0000 | Миниатюрное универсальное электромеханическое реле; монтаж на печатную плату или в розетку; выводы с шагом 5мм; 2CO 10A; контакты AgNi; катушка 6В DC; степень защиты RTII | 1 | 950 | 50 | 40 | 50 | B | 11-13 недель | 2026-02-13 | 8012823423456 | 0.0166
406290090000 | 40.62.9.009.0000 | Миниатюрное универсальное электромеханическое реле; монтаж на печатную плату или в розетку; выводы с шагом 5мм; 2CO 10A; контакты AgNi; катушка 9В DC; степень защиты RTII | 1 | 950 | 50 | 40 | 50 | B | 11-13 недель | 2026-02-13 | 8012823424538 | 0.0166
406290120000 | 40.62.9.012.0000 | Миниатюрное универсальное электромеханическое реле; монтаж на печатную плату или в розетку; выводы с шагом 5мм; 2CO 10A; контакты AgNi; катушка 12В DC; степень защиты RTII | 1 | 802 | 50 | 40 | 50 | A | 8-10 недель | 2026-02-13 | 8012823422817 | 0.0173
406290124000 | 40.62.9.012.4000 | Миниатюрное универсальное электромеханическое реле; монтаж на печатную плату или в розетку; выводы с шагом 5мм; 2CO 10A; контакты AgSnO2; катушка 12В DC; степень защиты RTII | 1 | 929 | 50 | 40 | 50 | A | 8-10 недель | 2026-02-13 | 8012823422978 | 0.0173
406290140000 | 40.62.9.014.0000 | Миниатюрное универсальное электромеханическое реле; монтаж на печатную плату или в розетку; выводы с шагом 5мм; 2CO 10A; контакты AgNi; катушка 14В DC; степень защиты RTII | 1 | 953 | 50 | 40 | 50 | B | 11-13 недель | 2026-02-13 | 8012823425153 | 0.0172
406290184000 | 40.62.9.018.4000 | Миниатюрное универсальное электромеханическое реле; монтаж на печатную плату или в розетку; выводы с шагом 5мм; 2CO 10A; контакты AgSnO2; катушка 18В DC; степень защиты RTII | 1 | 1077 | 50 | 40 | 50 | B | 11-13 недель | 2026-02-13 |  | 0.0172
406290240000 | 40.62.9.024.0000 | Миниатюрное универсальное электромеханическое реле; монтаж на печатную плату или в розетку; выводы с шагом 5мм; 2CO 10A; контакты AgNi; катушка 24В DC; степень защиты RTII | 1 | 802 | 50 | 40 | 50 | A | 8-10 недель | 2026-02-13 | 8012823422831 | 0.0172
406290240001 | 40.62.9.024.0001 | Миниатюрное универсальное электромеханическое реле; монтаж на печатную плату или в розетку; выводы с шагом 5мм; 2CO 10A; контакты AgNi; катушка 9В DC; степень защиты RTII | 1 | 853 | 50 | 40 | 50 | B | 11-13 недель | 2026-02-13 | 8012823424101 | 0.0178
406290244000 | 40.62.9.024.4000 | Миниатюрное универсальное электромеханическое реле; монтаж на печатную плату или в розетку; выводы с шагом 5мм; 2CO 10A; контакты AgSnO2; катушка 24В DC; степень защиты RTII | 1 | 929 | 50 | 40 | 50 | A | 8-10 недель | 2026-02-13 | 8012823422992 | 0.0173
406290480000 | 40.62.9.048.0000 | Миниатюрное универсальное электромеханическое реле; монтаж на печатную плату или в розетку; выводы с шагом 5мм; 2CO 10A; контакты AgNi; катушка 48В DC; степень защиты RTII | 1 | 953 | 50 | 40 | 50 | B | 11-13 недель | 2026-02-13 | 8012823422855 | 0.0167
406290484000 | 40.62.9.048.4000 | Миниатюрное универсальное электромеханическое реле; монтаж на печатную плату или в розетку; выводы с шагом 5мм; 2CO 10A; контакты AgSnO2; катушка 48В DC; степень защиты RTII | 1 | 1077 | 50 | 40 | 50 | B | 11-13 недель | 2026-02-13 | 8012823423012 | 0.017
406290600000 | 40.62.9.060.0000 | Миниатюрное универсальное электромеханическое реле; монтаж на печатную плату или в розетку; выводы с шагом 5мм; 2CO 10A; контакты AgNi; катушка 60В DC; степень защиты RTII | 1 | 953 | 50 | 40 | 50 | B | 11-13 недель | 2026-02-13 | 8012823139692 | 0.0174
406290604000 | 40.62.9.060.4000 | Миниатюрное универсальное электромеханическое реле; монтаж на печатную плату или в розетку; выводы с шагом 5мм; 2CO 10A; контакты AgSnO2; катушка 60В DC; степень защиты RTII | 1 | 1077 | 50 | 40 | 50 | B | 11-13 недель | 2026-02-13 | 8012823139708 | 0.0173
406290900000 | 40.62.9.090.0000 | Миниатюрное универсальное электромеханическое реле; монтаж на печатную плату или в розетку; выводы с шагом 5мм; 2CO 10A; контакты AgNi; катушка 90В DC; степень защиты RTII | 1 | 1050 | 50 | 40 | 50 | B | 11-13 недель | 2026-02-13 | 8012823139715 | 0.0173
406290904000 | 40.62.9.090.4000 | Миниатюрное универсальное электромеханическое реле; монтаж на печатную плату или в розетку; выводы с шагом 5мм; 2CO 10A; контакты AgSnO2; катушка 90В DC; степень защиты RTII | 1 | 1172 | 50 | 40 | 50 | B | 11-13 недель | 2026-02-13 | 8012823245157 | 0.0173
406291100000 | 40.62.9.110.0000 | Миниатюрное универсальное электромеханическое реле; монтаж на печатную плату или в розетку; выводы с шагом 5мм; 2CO 10A; контакты AgNi; катушка 110В DC; степень защиты RTII | 1 | 1052 | 50 | 40 | 50 | B | 11-13 недель | 2026-02-13 | 8012823422879 | 0.0172
406291104000 | 40.62.9.110.4000 | Миниатюрное универсальное электромеханическое реле; монтаж на печатную плату или в розетку; выводы с шагом 5мм; 2CO 10A; контакты AgSnO2; катушка 110В DC; степень защиты RTII | 1 | 1175 | 50 | 40 | 50 | B | 11-13 недель | 2026-02-13 | 8012823423036 | 0.0173
413190050010 | 41.31.9.005.0010 | Низкопрофильное миниатюрное электромеханическое реле; монтаж на печатную плату; выводы с шагом 3.5мм; 1CO 12A; Контакты AgNi; катушка 5В DС; степень защиты RTII | 1 | 703 | 20 | 41 | 20 | A | 8-10 недель | 2026-02-13 | 8012823217697 | 0.0124
413190050011 | 41.31.9.005.0011 | Низкопрофильное миниатюрное электромеханическое реле; монтаж на печатную плату; выводы с шагом 3.5мм; 1CO 12A; Контакты AgNi; катушка 5В DС; влагозащита RTIII | 1 | 804 | 20 | 41 | 20 | B | 11-13 недель | 2026-02-13 | 8012823217680 | 0.0124
413190050310 | 41.31.9.005.0310 | Низкопрофильное миниатюрное электромеханическое реле; монтаж на печатную плату; выводы с шагом 3.5мм; 1NO 12A; Контакты AgNi; катушка 5В DС; степень защиты RTII | 1 | 703 | 20 | 41 | 20 | B | 11-13 недель | 2026-02-13 | 8012823217673 | 0.0124
413190050311 | 41.31.9.005.0311 | Низкопрофильное миниатюрное электромеханическое реле; монтаж на печатную плату; выводы с шагом 3.5мм; 1NO 12A; Контакты AgNi; катушка 5В DС; влагозащита RTIII | 1 | 804 | 20 | 41 | 20 | B | 11-13 недель | 2026-02-13 | 8012823217864 | 0.0124
413190054010 | 41.31.9.005.4010 | Низкопрофильное миниатюрное электромеханическое реле; монтаж на печатную плату; выводы с шагом 3.5мм; 1CO 12A; Контакты AgSnO2; катушка 5В DС; степень защиты RTII | 1 | 900 | 20 | 41 | 20 | B | 11-13 недель | 2026-02-13 | 8012823217857 | 0.0124
413190054011 | 41.31.9.005.4011 | Низкопрофильное миниатюрное электромеханическое реле; монтаж на печатную плату; выводы с шагом 3.5мм; 1CO 12A; Контакты AgSnO2; катушка 5В DС; влагозащита RTIII | 1 | 976 | 20 | 41 | 20 | B | 11-13 недель | 2026-02-13 | 8012823217840 | 0.0124
413190054310 | 41.31.9.005.4310 | Низкопрофильное миниатюрное электромеханическое реле; монтаж на печатную плату; выводы с шагом 3.5мм; 1NO 12A; Контакты AgSnO2; катушка 5В DС; степень защиты RTII | 1 | 900 | 20 | 41 | 20 | B | 11-13 недель | 2026-02-13 | 8012823217833 | 0.0124
413190054311 | 41.31.9.005.4311 | Низкопрофильное миниатюрное электромеханическое реле; монтаж на печатную плату; выводы с шагом 3.5мм; 1NO 12A; Контакты AgSnO2; катушка 5В DС; влагозащита RTIII | 1 | 976 | 20 | 41 | 20 | B | 11-13 недель | 2026-02-13 | 8012823217826 | 0.0124
413190055010 | 41.31.9.005.5010 | Низкопрофильное миниатюрное электромеханическое реле; монтаж на печатную плату; выводы с шагом 3.5мм; 1CO 12A; Контакты AgNi+Au; катушка 5В DС; степень защиты RTII | 1 | 1169 | 20 | 41 | 20 | B | 11-13 недель | 2026-02-13 | 8012823217819 | 0.0124
413190055310 | 41.31.9.005.5310 | Низкопрофильное миниатюрное электромеханическое реле; монтаж на печатную плату; выводы с шагом 3.5мм; 1NO 12A; Контакты AgNi+Au; катушка 5В DС; степень защиты RTII | 1 | 1169 | 20 | 41 | 20 | B | 11-13 недель | 2026-02-13 | 8012823217796 | 0.0124
413190060010 | 41.31.9.006.0010 | Низкопрофильное миниатюрное электромеханическое реле; монтаж на печатную плату; выводы с шагом 3.5мм; 1CO 12A; Контакты AgNi; катушка 6В DС; степень защиты RTII | 1 | 703 | 20 | 41 | 20 | A | 8-10 недель | 2026-02-13 | 8012823217772 | 0.0124
413190060011 | 41.31.9.006.0011 | Низкопрофильное миниатюрное электромеханическое реле; монтаж на печатную плату; выводы с шагом 3.5мм; 1CO 12A; Контакты AgNi; катушка 6В DС; влагозащита RTIII | 1 | 804 | 20 | 41 | 20 | B | 11-13 недель | 2026-02-13 | 8012823217765 | 0.0124
413190060310 | 41.31.9.006.0310 | Низкопрофильное миниатюрное электромеханическое реле; монтаж на печатную плату; выводы с шагом 3.5мм; 1NO 12A; Контакты AgNi; катушка 6В DС; степень защиты RTII | 1 | 703 | 20 | 41 | 20 | B | 11-13 недель | 2026-02-13 | 8012823217758 | 0.0124
413190060311 | 41.31.9.006.0311 | Низкопрофильное миниатюрное электромеханическое реле; монтаж на печатную плату; выводы с шагом 3.5мм; 1NO 12A; Контакты AgNi; катушка 6В DС; влагозащита RTIII | 1 | 804 | 20 | 41 | 20 | B | 11-13 недель | 2026-02-13 | 8012823217741 | 0.0124
413190064010 | 41.31.9.006.4010 | Низкопрофильное миниатюрное электромеханическое реле; монтаж на печатную плату; выводы с шагом 3.5мм; 1CO 12A; Контакты AgSnO2; катушка 6В DС; степень защиты RTII | 1 | 900 | 20 | 41 | 20 | B | 11-13 недель | 2026-02-13 | 8012823217734 | 0.0124
413190064011 | 41.31.9.006.4011 | Низкопрофильное миниатюрное электромеханическое реле; монтаж на печатную плату; выводы с шагом 3.5мм; 1CO 12A; Контакты AgSnO2; катушка 6В DС; влагозащита RTIII | 1 | 976 | 20 | 41 | 20 | B | 11-13 недель | 2026-02-13 | 8012823217994 | 0.0124
413190064310 | 41.31.9.006.4310 | Низкопрофильное миниатюрное электромеханическое реле; монтаж на печатную плату; выводы с шагом 3.5мм; 1NO 12A; Контакты AgSnO2; катушка 6В DС; степень защиты RTII | 1 | 900 | 20 | 41 | 20 | B | 11-13 недель | 2026-02-13 | 8012823217987 | 0.0124
413190064311 | 41.31.9.006.4311 | Низкопрофильное миниатюрное электромеханическое реле; монтаж на печатную плату; выводы с шагом 3.5мм; 1NO 12A; Контакты AgSnO2; катушка 6В DС; влагозащита RTIII | 1 | 976 | 20 | 41 | 20 | B | 11-13 недель | 2026-02-13 | 8012823217970 | 0.0124
413190065010 | 41.31.9.006.5010 | Низкопрофильное миниатюрное электромеханическое реле; монтаж на печатную плату; выводы с шагом 3.5мм; 1CO 12A; Контакты AgNi+Au; катушка 6В DС; степень защиты RTII | 1 | 1169 | 20 | 41 | 20 | B | 11-13 недель | 2026-02-13 | 8012823217963 | 0.0124
413190065011 | 41.31.9.006.5011 | Низкопрофильное миниатюрное электромеханическое реле; монтаж на печатную плату; выводы с шагом 3.5мм; 1CO 12A; Контакты AgNi+Au; катушка 6В DС; влагозащита RTIII | 1 | 1287 | 20 | 41 | 20 | B | 11-13 недель | 2026-02-13 | 8012823217956 | 0.0124
413190065310 | 41.31.9.006.5310 | Низкопрофильное миниатюрное электромеханическое реле; монтаж на печатную плату; выводы с шагом 3.5мм; 1NO 12A; Контакты AgNi+Au; катушка 6В DС; степень защиты RTII | 1 | 1169 | 20 | 41 | 20 | B | 11-13 недель | 2026-02-13 | 8012823217949 | 0.0124
413190065311 | 41.31.9.006.5311 | Низкопрофильное миниатюрное электромеханическое реле; монтаж на печатную плату; выводы с шагом 3.5мм; 1NO 12A; Контакты AgNi+Au; катушка 6В DС; влагозащита RTIII | 1 | 1287 | 20 | 41 | 20 | B | 11-13 недель | 2026-02-13 | 8012823217932 | 0.0124
413190120010 | 41.31.9.012.0010 | Низкопрофильное миниатюрное электромеханическое реле; монтаж на печатную плату; выводы с шагом 3.5мм; 1CO 12A; Контакты AgNi; катушка 12В DС; степень защиты RTII | 1 | 520 | 20 | 41 | 20 | A | 8-10 недель | 2026-02-13 | 8012823197975 | 0.0124
413190120011 | 41.31.9.012.0011 | Низкопрофильное миниатюрное электромеханическое реле; монтаж на печатную плату; выводы с шагом 3.5мм; 1CO 12A; Контакты AgNi; катушка 12В DС; влагозащита RTIII | 1 | 599 | 20 | 41 | 20 | A | 8-10 недель | 2026-02-13 | 8012823217925 | 0.0124
413190120310 | 41.31.9.012.0310 | Низкопрофильное миниатюрное электромеханическое реле; монтаж на печатную плату; выводы с шагом 3.5мм; 1NO 12A; Контакты AgNi; катушка 12В DС; степень защиты RTII | 1 | 520 | 20 | 41 | 20 | B | 11-13 недель | 2026-02-13 | 8012823217918 | 0.0124
413190120311 | 41.31.9.012.0311 | Низкопрофильное миниатюрное электромеханическое реле; монтаж на печатную плату; выводы с шагом 3.5мм; 1NO 12A; Контакты AgNi; катушка 12В DС; влагозащита RTIII | 1 | 599 | 20 | 41 | 20 | B | 11-13 недель | 2026-02-13 | 8012823217901 | 0.0124
413190124010 | 41.31.9.012.4010 | Низкопрофильное миниатюрное электромеханическое реле; монтаж на печатную плату; выводы с шагом 3.5мм; 1CO 12A; Контакты AgSnO2; катушка 12В DС; степень защиты RTII | 1 | 699 | 20 | 41 | 20 | A | 8-10 недель | 2026-02-13 | 8012823217895 | 0.0124
413190124011 | 41.31.9.012.4011 | Низкопрофильное миниатюрное электромеханическое реле; монтаж на печатную плату; выводы с шагом 3.5мм; 1CO 12A; Контакты AgSnO2; катушка 12В DС; влагозащита RTIII | 1 | 776 | 20 | 41 | 20 | B | 11-13 недель | 2026-02-13 | 8012823217888 | 0.0124
413190124310 | 41.31.9.012.4310 | Низкопрофильное миниатюрное электромеханическое реле; монтаж на печатную плату; выводы с шагом 3.5мм; 1NO 12A; Контакты AgSnO2; катушка 12В DС; степень защиты RTII | 1 | 699 | 20 | 41 | 20 | B | 11-13 недель | 2026-02-13 | 8012823217871 | 0.0124
413190124311 | 41.31.9.012.4311 | Низкопрофильное миниатюрное электромеханическое реле; монтаж на печатную плату; выводы с шагом 3.5мм; 1NO 12A; Контакты AgSnO2; катушка 12В DС; влагозащита RTIII | 1 | 776 | 20 | 41 | 20 | B | 11-13 недель | 2026-02-13 | 8012823218120 | 0.0124
413190125010 | 41.31.9.012.5010 | Низкопрофильное миниатюрное электромеханическое реле; монтаж на печатную плату; выводы с шагом 3.5мм; 1CO 12A; Контакты AgNi+Au; катушка 12В DС; степень защиты RTII | 1 | 995 | 20 | 41 | 20 | B | 11-13 недель | 2026-02-13 | 8012823218113 | 0.0124
413190125011 | 41.31.9.012.5011 | Низкопрофильное миниатюрное электромеханическое реле; монтаж на печатную плату; выводы с шагом 3.5мм; 1CO 12A; Контакты AgNi+Au; катушка 12В DС; влагозащита RTIII | 1 | 1120 | 20 | 41 | 20 | B | 11-13 недель | 2026-02-13 | 8012823218106 | 0.0124
413190125310 | 41.31.9.012.5310 | Низкопрофильное миниатюрное электромеханическое реле; монтаж на печатную плату; выводы с шагом 3.5мм; 1NO 12A; Контакты AgNi+Au; катушка 12В DС; степень защиты RTII | 1 | 995 | 20 | 41 | 20 | B | 11-13 недель | 2026-02-13 | 8012823218090 | 0.0124
413190125311 | 41.31.9.012.5311 | Низкопрофильное миниатюрное электромеханическое реле; монтаж на печатную плату; выводы с шагом 3.5мм; 1NO 12A; Контакты AgNi+Au; катушка 12В DС; влагозащита RTIII | 1 | 1120 | 20 | 41 | 20 | B | 11-13 недель | 2026-02-13 | 8012823218083 | 0.0124
413190240010 | 41.31.9.024.0010 | Низкопрофильное миниатюрное электромеханическое реле; монтаж на печатную плату; выводы с шагом 3.5мм; 1CO 12A; Контакты AgNi; катушка 24В DС; степень защиты RTII | 1 | 520 | 20 | 41 | 20 | A | 8-10 недель | 2026-02-13 | 8012823197982 | 0.0124
413190240011 | 41.31.9.024.0011 | Низкопрофильное миниатюрное электромеханическое реле; монтаж на печатную плату; выводы с шагом 3.5мм; 1CO 12A; Контакты AgNi; катушка 24В DС; влагозащита RTIII | 1 | 599 | 20 | 41 | 20 | A | 8-10 недель | 2026-02-13 | 8012823218076 | 0.0124
413190240310 | 41.31.9.024.0310 | Низкопрофильное миниатюрное электромеханическое реле; монтаж на печатную плату; выводы с шагом 3.5мм; 1NO 12A; Контакты AgNi; катушка 24В DС; степень защиты RTII | 1 | 520 | 20 | 41 | 20 | B | 11-13 недель | 2026-02-13 | 8012823218069 | 0.0124
413190240311 | 41.31.9.024.0311 | Низкопрофильное миниатюрное электромеханическое реле; монтаж на печатную плату; выводы с шагом 3.5мм; 1NO 12A; Контакты AgNi; катушка 24В DС; влагозащита RTIII | 1 | 599 | 20 | 41 | 20 | B | 11-13 недель | 2026-02-13 | 8012823218052 | 0.0124
413190244010 | 41.31.9.024.4010 | Низкопрофильное миниатюрное электромеханическое реле; монтаж на печатную плату; выводы с шагом 3.5мм; 1CO 12A; Контакты AgSnO2; катушка 24В DС; степень защиты RTII | 1 | 699 | 20 | 41 | 20 | B | 11-13 недель | 2026-02-13 | 8012823218045 | 0.0124
413190244011 | 41.31.9.024.4011 | Низкопрофильное миниатюрное электромеханическое реле; монтаж на печатную плату; выводы с шагом 3.5мм; 1CO 12A; Контакты AgSnO2; катушка 24В DС; влагозащита RTIII | 1 | 776 | 20 | 41 | 20 | B | 11-13 недель | 2026-02-13 | 8012823218038 | 0.0124
413190244310 | 41.31.9.024.4310 | Низкопрофильное миниатюрное электромеханическое реле; монтаж на печатную плату; выводы с шагом 3.5мм; 1NO 12A; Контакты AgSnO2; катушка 24В DС; степень защиты RTII | 1 | 699 | 20 | 41 | 20 | B | 11-13 недель | 2026-02-13 | 8012823218021 | 0.0124
413190244311 | 41.31.9.024.4311 | Низкопрофильное миниатюрное электромеханическое реле; монтаж на печатную плату; выводы с шагом 3.5мм; 1NO 12A; Контакты AgSnO2; катушка 24В DС; влагозащита RTIII | 1 | 776 | 20 | 41 | 20 | B | 11-13 недель | 2026-02-13 | 8012823218014 | 0.0124
413190245010 | 41.31.9.024.5010 | Низкопрофильное миниатюрное электромеханическое реле; монтаж на печатную плату; выводы с шагом 3.5мм; 1CO 12A; Контакты AgNi+Au; катушка 24В DС; степень защиты RTII | 1 | 995 | 20 | 41 | 20 | A | 8-10 недель | 2026-02-13 | 8012823218007 | 0.0124
413190245011 | 41.31.9.024.5011 | Низкопрофильное миниатюрное электромеханическое реле; монтаж на печатную плату; выводы с шагом 3.5мм; 1CO 12A; Контакты AgNi+Au; катушка 24В DС; влагозащита RTIII | 1 | 1120 | 20 | 41 | 20 | B | 11-13 недель | 2026-02-13 | 8012823218267 | 0.0124
413190245310 | 41.31.9.024.5310 | Низкопрофильное миниатюрное электромеханическое реле; монтаж на печатную плату; выводы с шагом 3.5мм; 1NO 12A; Контакты AgNi+Au; катушка 24В DС; степень защиты RTII | 1 | 995 | 20 | 41 | 20 | B | 11-13 недель | 2026-02-13 | 8012823218250 | 0.0124
413190245311 | 41.31.9.024.5311 | Низкопрофильное миниатюрное электромеханическое реле; монтаж на печатную плату; выводы с шагом 3.5мм; 1NO 12A; Контакты AgNi+Au; катушка 24В DС; влагозащита RTIII | 1 | 1120 | 20 | 41 | 20 | B | 11-13 недель | 2026-02-13 | 8012823218243 | 0.0124
413190480010 | 41.31.9.048.0010 | Низкопрофильное миниатюрное электромеханическое реле; монтаж на печатную плату; выводы с шагом 3.5мм; 1CO 12A; Контакты AgNi; катушка 48В DС; степень защиты RTII | 1 | 691 | 20 | 41 | 20 | A | 8-10 недель | 2026-02-13 | 8012823218236 | 0.0124
413190480011 | 41.31.9.048.0011 | Низкопрофильное миниатюрное электромеханическое реле; монтаж на печатную плату; выводы с шагом 3.5мм; 1CO 12A; Контакты AgNi; катушка 48В DС; влагозащита RTIII | 1 | 804 | 20 | 41 | 20 | B | 11-13 недель | 2026-02-13 | 8012823218229 | 0.0124
413190480310 | 41.31.9.048.0310 | Низкопрофильное миниатюрное электромеханическое реле; монтаж на печатную плату; выводы с шагом 3.5мм; 1NO 12A; Контакты AgNi; катушка 48В DС; степень защиты RTII | 1 | 691 | 20 | 41 | 20 | B | 11-13 недель | 2026-02-13 | 8012823218212 | 0.0124
413190480311 | 41.31.9.048.0311 | Низкопрофильное миниатюрное электромеханическое реле; монтаж на печатную плату; выводы с шагом 3.5мм; 1NO 12A; Контакты AgNi; катушка 48В DС; влагозащита RTIII | 1 | 804 | 20 | 41 | 20 | B | 11-13 недель | 2026-02-13 | 8012823218205 | 0.0124
413190484010 | 41.31.9.048.4010 | Низкопрофильное миниатюрное электромеханическое реле; монтаж на печатную плату; выводы с шагом 3.5мм; 1CO 12A; Контакты AgSnO2; катушка 48В DС; степень защиты RTII | 1 | 900 | 20 | 41 | 20 | B | 11-13 недель | 2026-02-13 | 8012823218199 | 0.0124
413190484011 | 41.31.9.048.4011 | Низкопрофильное миниатюрное электромеханическое реле; монтаж на печатную плату; выводы с шагом 3.5мм; 1CO 12A; Контакты AgSnO2; катушка 48В DС; влагозащита RTIII | 1 | 976 | 20 | 41 | 20 | B | 11-13 недель | 2026-02-13 | 8012823218182 | 0.0124
413190484310 | 41.31.9.048.4310 | Низкопрофильное миниатюрное электромеханическое реле; монтаж на печатную плату; выводы с шагом 3.5мм; 1NO 12A; Контакты AgSnO2; катушка 48В DС; степень защиты RTII | 1 | 900 | 20 | 41 | 20 | B | 11-13 недель | 2026-02-13 | 8012823218175 | 0.0124
413190484311 | 41.31.9.048.4311 | Низкопрофильное миниатюрное электромеханическое реле; монтаж на печатную плату; выводы с шагом 3.5мм; 1NO 12A; Контакты AgSnO2; катушка 48В DС; влагозащита RTIII | 1 | 976 | 20 | 41 | 20 | B | 11-13 недель | 2026-02-13 | 8012823218168 | 0.0124
413190485010 | 41.31.9.048.5010 | Низкопрофильное миниатюрное электромеханическое реле; монтаж на печатную плату; выводы с шагом 3.5мм; 1CO 12A; Контакты AgNi+Au; катушка 48В DС; степень защиты RTII | 1 | 1169 | 20 | 41 | 20 | B | 11-13 недель | 2026-02-13 | 8012823218151 | 0.0124
413190485011 | 41.31.9.048.5011 | Низкопрофильное миниатюрное электромеханическое реле; монтаж на печатную плату; выводы с шагом 3.5мм; 1CO 12A; Контакты AgNi+Au; катушка 48В DС; влагозащита RTIII | 1 | 1287 | 20 | 41 | 20 | B | 11-13 недель | 2026-02-13 | 8012823218144 | 0.0124
413190485310 | 41.31.9.048.5310 | Низкопрофильное миниатюрное электромеханическое реле; монтаж на печатную плату; выводы с шагом 3.5мм; 1NO 12A; Контакты AgNi+Au; катушка 48В DС; степень защиты RTII | 1 | 1169 | 20 | 41 | 20 | B | 11-13 недель | 2026-02-13 | 8012823218137 | 0.0124
413190485311 | 41.31.9.048.5311 | Низкопрофильное миниатюрное электромеханическое реле; монтаж на печатную плату; выводы с шагом 3.5мм; 1NO 12A; Контакты AgNi+Au; катушка 48В DС; влагозащита RTIII | 1 | 1287 | 20 | 41 | 20 | B | 11-13 недель | 2026-02-13 | 8012823218397 | 0.0124
413190600010 | 41.31.9.060.0010 | Низкопрофильное миниатюрное электромеханическое реле; монтаж на печатную плату; выводы с шагом 3.5мм; 1CO 12A; Контакты AgNi; катушка 60В DС; степень защиты RTII | 1 | 703 | 20 | 41 | 20 | B | 11-13 недель | 2026-02-13 | 8012823218380 | 0.0124
413190600011 | 41.31.9.060.0011 | Низкопрофильное миниатюрное электромеханическое реле; монтаж на печатную плату; выводы с шагом 3.5мм; 1CO 12A; Контакты AgNi; катушка 60В DС; влагозащита RTIII | 1 | 804 | 20 | 41 | 20 | B | 11-13 недель | 2026-02-13 | 8012823218373 | 0.0124
413190600310 | 41.31.9.060.0310 | Низкопрофильное миниатюрное электромеханическое реле; монтаж на печатную плату; выводы с шагом 3.5мм; 1NO 12A; Контакты AgNi; катушка 60В DС; степень защиты RTII | 1 | 703 | 20 | 41 | 20 | B | 11-13 недель | 2026-02-13 | 8012823218366 | 0.0124
413190600311 | 41.31.9.060.0311 | Низкопрофильное миниатюрное электромеханическое реле; монтаж на печатную плату; выводы с шагом 3.5мм; 1NO 12A; Контакты AgNi; катушка 60В DС; влагозащита RTIII | 1 | 804 | 20 | 41 | 20 | B | 11-13 недель | 2026-02-13 | 8012823218359 | 0.0124
413190604010 | 41.31.9.060.4010 | Низкопрофильное миниатюрное электромеханическое реле; монтаж на печатную плату; выводы с шагом 3.5мм; 1CO 12A; Контакты AgSnO2; катушка 60В DС; степень защиты RTII | 1 | 900 | 20 | 41 | 20 | B | 11-13 недель | 2026-02-13 | 8012823218342 | 0.0124
413190604011 | 41.31.9.060.4011 | Низкопрофильное миниатюрное электромеханическое реле; монтаж на печатную плату; выводы с шагом 3.5мм; 1CO 12A; Контакты AgSnO2; катушка 60В DС; влагозащита RTIII | 1 | 976 | 20 | 41 | 20 | B | 11-13 недель | 2026-02-13 | 8012823218335 | 0.0124
413190604310 | 41.31.9.060.4310 | Низкопрофильное миниатюрное электромеханическое реле; монтаж на печатную плату; выводы с шагом 3.5мм; 1NO 12A; Контакты AgSnO2; катушка 60В DС; степень защиты RTII | 1 | 900 | 20 | 41 | 20 | B | 11-13 недель | 2026-02-13 | 8012823218328 | 0.0124
413190604311 | 41.31.9.060.4311 | Низкопрофильное миниатюрное электромеханическое реле; монтаж на печатную плату; выводы с шагом 3.5мм; 1NO 12A; Контакты AgSnO2; катушка 60В DС; влагозащита RTIII | 1 | 976 | 20 | 41 | 20 | B | 11-13 недель | 2026-02-13 | 8012823218311 | 0.0124
413190605010 | 41.31.9.060.5010 | Низкопрофильное миниатюрное электромеханическое реле; монтаж на печатную плату; выводы с шагом 3.5мм; 1CO 12A; Контакты AgNi+Au; катушка 60В DС; степень защиты RTII | 1 | 1169 | 20 | 41 | 20 | B | 11-13 недель | 2026-02-13 | 8012823218304 | 0.0124
413190605011 | 41.31.9.060.5011 | Низкопрофильное миниатюрное электромеханическое реле; монтаж на печатную плату; выводы с шагом 3.5мм; 1CO 12A; Контакты AgNi+Au; катушка 60В DС; влагозащита RTIII | 1 | 1287 | 20 | 41 | 20 | B | 11-13 недель | 2026-02-13 | 8012823218298 | 0.0124
413190605310 | 41.31.9.060.5310 | Низкопрофильное миниатюрное электромеханическое реле; монтаж на печатную плату; выводы с шагом 3.5мм; 1NO 12A; Контакты AgNi+Au; катушка 60В DС; степень защиты RTII | 1 | 1169 | 20 | 41 | 20 | B | 11-13 недель | 2026-02-13 | 8012823218281 | 0.0124
413190605311 | 41.31.9.060.5311 | Низкопрофильное миниатюрное электромеханическое реле; монтаж на печатную плату; выводы с шагом 3.5мм; 1NO 12A; Контакты AgNi+Au; катушка 60В DС; влагозащита RTIII | 1 | 1287 | 20 | 41 | 20 | B | 11-13 недель | 2026-02-13 | 8012823218274 | 0.0124
413191100010 | 41.31.9.110.0010 | Низкопрофильное миниатюрное электромеханическое реле; монтаж на печатную плату; выводы с шагом 3.5мм; 1CO 12A; Контакты AgNi; катушка 110В DС; степень защиты RTII | 1 | 811 | 20 | 41 | 20 | B | 11-13 недель | 2026-02-13 | 8012823218526 | 0.0124
413191100011 | 41.31.9.110.0011 | Низкопрофильное миниатюрное электромеханическое реле; монтаж на печатную плату; выводы с шагом 3.5мм; 1CO 12A; Контакты AgNi; катушка 110В DС; влагозащита RTIII | 1 | 923 | 20 | 41 | 20 | B | 11-13 недель | 2026-02-13 | 8012823218519 | 0.0124
413191100310 | 41.31.9.110.0310 | Низкопрофильное миниатюрное электромеханическое реле; монтаж на печатную плату; выводы с шагом 3.5мм; 1NO 12A; Контакты AgNi; катушка 110В DС; степень защиты RTII | 1 | 811 | 20 | 41 | 20 | B | 11-13 недель | 2026-02-13 | 8012823218502 | 0.0124
413191100311 | 41.31.9.110.0311 | Низкопрофильное миниатюрное электромеханическое реле; монтаж на печатную плату; выводы с шагом 3.5мм; 1NO 12A; Контакты AgNi; катушка 110В DС; влагозащита RTIII | 1 | 923 | 20 | 41 | 20 | B | 11-13 недель | 2026-02-13 | 8012823218496 | 0.0124
413191104010 | 41.31.9.110.4010 | Низкопрофильное миниатюрное электромеханическое реле; монтаж на печатную плату; выводы с шагом 3.5мм; 1CO 12A; Контакты AgSnO2; катушка 110В DС; степень защиты RTII | 1 | 1022 | 20 | 41 | 20 | B | 11-13 недель | 2026-02-13 | 8012823218489 | 0.0124
413191104011 | 41.31.9.110.4011 | Низкопрофильное миниатюрное электромеханическое реле; монтаж на печатную плату; выводы с шагом 3.5мм; 1CO 12A; Контакты AgSnO2; катушка 110В DС; влагозащита RTIII | 1 | 1100 | 20 | 41 | 20 | B | 11-13 недель | 2026-02-13 | 8012823218472 | 0.0124
413191104310 | 41.31.9.110.4310 | Низкопрофильное миниатюрное электромеханическое реле; монтаж на печатную плату; выводы с шагом 3.5мм; 1NO 12A; Контакты AgSnO2; катушка 110В DС; степень защиты RTII | 1 | 1022 | 20 | 41 | 20 | B | 11-13 недель | 2026-02-13 | 8012823218465 | 0.0124
413191104311 | 41.31.9.110.4311 | Низкопрофильное миниатюрное электромеханическое реле; монтаж на печатную плату; выводы с шагом 3.5мм; 1NO 12A; Контакты AgSnO2; катушка 110В DС; влагозащита RTIII | 1 | 1100 | 20 | 41 | 20 | B | 11-13 недель | 2026-02-13 | 8012823218458 | 0.0124
413191105010 | 41.31.9.110.5010 | Низкопрофильное миниатюрное электромеханическое реле; монтаж на печатную плату; выводы с шагом 3.5мм; 1CO 12A; Контакты AgNi+Au; катушка 110В DС; степень защиты RTII | 1 | 1282 | 20 | 41 | 20 | B | 11-13 недель | 2026-02-13 | 8012823218441 | 0.0124
413191105011 | 41.31.9.110.5011 | Низкопрофильное миниатюрное электромеханическое реле; монтаж на печатную плату; выводы с шагом 3.5мм; 1CO 12A; Контакты AgNi+Au; катушка 110В DС; влагозащита RTIII | 1 | 1383 | 20 | 41 | 20 | B | 11-13 недель | 2026-02-13 | 8012823218434 | 0.0124
413191105310 | 41.31.9.110.5310 | Низкопрофильное миниатюрное электромеханическое реле; монтаж на печатную плату; выводы с шагом 3.5мм; 1NO 12A; Контакты AgNi+Au; катушка 110В DС; степень защиты RTII | 1 | 1282 | 20 | 41 | 20 | B | 11-13 недель | 2026-02-13 | 8012823218427 | 0.0124
413191105311 | 41.31.9.110.5311 | Низкопрофильное миниатюрное электромеханическое реле; монтаж на печатную плату; выводы с шагом 3.5мм; 1NO 12A; Контакты AgNi+Au; катушка 110В DС; влагозащита RTIII | 1 | 1383 | 20 | 41 | 20 | B | 11-13 недель | 2026-02-13 | 8012823218410 | 0.0124
415260124016 | 41.52.6.012.4016 | Низкопрофильное миниатюрное электромеханическое реле; монтаж на печатную плату; выводы с шагом 5мм; 2CO 8A; Контакты AgSnO2; 2 бистабильные катушки 12В DС; степень защиты RTII | 1 | 1420 | 20 | 41 | 20 | A | 8-10 недель | 2026-02-13 | 8012823391687 | 0.0105
415260244016 | 41.52.6.024.4016 | Низкопрофильное миниатюрное электромеханическое реле; монтаж на печатную плату; выводы с шагом 5мм; 2CO 8A; Контакты AgSnO2; 2 бистабильные катушки 24В DС; степень защиты RTII | 1 | 1420 | 20 | 41 | 20 | A | 8-10 недель | 2026-02-13 | 8012823391694 | 0.0105
415260484016 | 41.52.6.048.4016 | Низкопрофильное миниатюрное электромеханическое реле; монтаж на печатную плату; выводы с шагом 5мм; 2CO 8A; Контакты AgSnO2; 2 бистабильные катушки 48В DС; степень защиты RTII | 1 | 1420 | 20 | 41 | 20 | B | 11-13 недель | 2026-02-13 | 8012823444345 | 0.0105
415290050010 | 41.52.9.005.0010 | Низкопрофильное миниатюрное электромеханическое реле; монтаж на печатную плату; выводы с шагом 5мм; 2CO 8A; Контакты AgNi; катушка 5В DС; степень защиты RTII | 1 | 764 | 20 | 41 | 20 | B | 11-13 недель | 2026-02-13 | 8012823218601 | 0.0116
415290050011 | 41.52.9.005.0011 | Низкопрофильное миниатюрное электромеханическое реле; монтаж на печатную плату; выводы с шагом 5мм; 2CO 8A; Контакты AgNi; катушка 5В DС; влагозащита RTIII | 1 | 847 | 20 | 41 | 20 | A | 8-10 недель | 2026-02-13 | 8012823218595 | 0.0116
415290050310 | 41.52.9.005.0310 | Низкопрофильное миниатюрное электромеханическое реле; монтаж на печатную плату; выводы с шагом 5мм; 2NO 8A; Контакты AgNi; катушка 5В DС; степень защиты RTII | 1 | 764 | 20 | 41 | 20 | B | 11-13 недель | 2026-02-13 | 8012823218588 | 0.0116
415290050311 | 41.52.9.005.0311 | Низкопрофильное миниатюрное электромеханическое реле; монтаж на печатную плату; выводы с шагом 5мм; 2NO 8A; Контакты AgNi; катушка 5В DС; влагозащита RTIII | 1 | 847 | 20 | 41 | 20 | B | 11-13 недель | 2026-02-13 | 8012823218571 | 0.0116
415290055010 | 41.52.9.005.5010 | Низкопрофильное миниатюрное электромеханическое реле; монтаж на печатную плату; выводы с шагом 5мм; 2CO 8A; Контакты AgNi+Au; катушка 5В DС; степень защиты RTII | 1 | 1231 | 20 | 41 | 20 | B | 11-13 недель | 2026-02-13 | 8012823218564 | 0.0116
415290055310 | 41.52.9.005.5310 | Низкопрофильное миниатюрное электромеханическое реле; монтаж на печатную плату; выводы с шагом 5мм; 2NO 8A; Контакты AgNi+Au; катушка 5В DС; степень защиты RTII | 1 | 1231 | 20 | 41 | 20 | B | 11-13 недель | 2026-02-13 | 8012823218540 | 0.0116
415290060010 | 41.52.9.006.0010 | Низкопрофильное миниатюрное электромеханическое реле; монтаж на печатную плату; выводы с шагом 5мм; 2CO 8A; Контакты AgNi; катушка 6В DС; степень защиты RTII | 1 | 764 | 20 | 41 | 20 | A | 8-10 недель | 2026-02-13 | 8012823218724 | 0.0116
415290060011 | 41.52.9.006.0011 | Низкопрофильное миниатюрное электромеханическое реле; монтаж на печатную плату; выводы с шагом 5мм; 2CO 8A; Контакты AgNi; катушка 6В DС; влагозащита RTIII | 1 | 847 | 20 | 41 | 20 | B | 11-13 недель | 2026-02-13 | 8012823218717 | 0.0116
415290060310 | 41.52.9.006.0310 | Низкопрофильное миниатюрное электромеханическое реле; монтаж на печатную плату; выводы с шагом 5мм; 2NO 8A; Контакты AgNi; катушка 6В DС; степень защиты RTII | 1 | 764 | 20 | 41 | 20 | B | 11-13 недель | 2026-02-13 | 8012823218700 | 0.0116
415290060311 | 41.52.9.006.0311 | Низкопрофильное миниатюрное электромеханическое реле; монтаж на печатную плату; выводы с шагом 5мм; 2NO 8A; Контакты AgNi; катушка 6В DС; влагозащита RTIII | 1 | 847 | 20 | 41 | 20 | B | 11-13 недель | 2026-02-13 | 8012823218694 | 0.0116
415290065010 | 41.52.9.006.5010 | Низкопрофильное миниатюрное электромеханическое реле; монтаж на печатную плату; выводы с шагом 5мм; 2CO 8A; Контакты AgNi+Au; катушка 6В DС; степень защиты RTII | 1 | 1231 | 20 | 41 | 20 | B | 11-13 недель | 2026-02-13 | 8012823218687 | 0.0116
415290065011 | 41.52.9.006.5011 | Низкопрофильное миниатюрное электромеханическое реле; монтаж на печатную плату; выводы с шагом 5мм; 2CO 8A; Контакты AgNi+Au; катушка 6В DС; влагозащита RTIII | 1 | 1364 | 20 | 41 | 20 | B | 11-13 недель | 2026-02-13 | 8012823218670 | 0.0116
415290065310 | 41.52.9.006.5310 | Низкопрофильное миниатюрное электромеханическое реле; монтаж на печатную плату; выводы с шагом 5мм; 2NO 8A; Контакты AgNi+Au; катушка 6В DС; степень защиты RTII | 1 | 1231 | 20 | 41 | 20 | B | 11-13 недель | 2026-02-13 | 8012823218663 | 0.0116
415290065311 | 41.52.9.006.5311 | Низкопрофильное миниатюрное электромеханическое реле; монтаж на печатную плату; выводы с шагом 5мм; 2NO 8A; Контакты AgNi+Au; катушка 6В DС; влагозащита RTIII | 1 | 1364 | 20 | 41 | 20 | B | 11-13 недель | 2026-02-13 | 8012823218656 | 0.0116
415290090010 | 41.52.9.009.0010 | Низкопрофильное миниатюрное электромеханическое реле; монтаж на печатную плату; выводы с шагом 5мм; 2CO 8A; Контакты AgNi; катушка 9В DС; степень защиты RTII | 1 | 764 | 20 | 41 | 20 | B | 11-13 недель | 2026-02-13 | 8012823288888 | 0.0116
415290120010 | 41.52.9.012.0010 | Низкопрофильное миниатюрное электромеханическое реле; монтаж на печатную плату; выводы с шагом 5мм; 2CO 8A; Контакты AgNi; катушка 12В DС; степень защиты RTII | 1 | 552 | 20 | 41 | 20 | A | 8-10 недель | 2026-02-13 | 8012823198484 | 0.0116
415290120011 | 41.52.9.012.0011 | Низкопрофильное миниатюрное электромеханическое реле; монтаж на печатную плату; выводы с шагом 5мм; 2CO 8A; Контакты AgNi; катушка 12В DС; влагозащита RTIII | 1 | 630 | 20 | 41 | 20 | A | 8-10 недель | 2026-02-13 | 8012823218649 | 0.0116
415290120310 | 41.52.9.012.0310 | Низкопрофильное миниатюрное электромеханическое реле; монтаж на печатную плату; выводы с шагом 5мм; 2NO 8A; Контакты AgNi; катушка 12В DС; степень защиты RTII | 1 | 552 | 20 | 41 | 20 | B | 11-13 недель | 2026-02-13 | 8012823218632 | 0.0116
415290120311 | 41.52.9.012.0311 | Низкопрофильное миниатюрное электромеханическое реле; монтаж на печатную плату; выводы с шагом 5мм; 2NO 8A; Контакты AgNi; катушка 12В DС; влагозащита RTIII | 1 | 630 | 20 | 41 | 20 | B | 11-13 недель | 2026-02-13 | 8012823218625 | 0.0116
415290120313 | 41.52.9.012.0313 | Низкопрофильное миниатюрное электромеханическое реле; монтаж на печатную плату; выводы с шагом 5мм; 2NO 8A; Контакты AgNi; катушка 12В DС; влагозащита RTII; версия IECEx, ATEX (EX ec nC), HazLoc | 1 | 784 | 20 | 41 | 20 | B | 11-13 недель | 2026-02-13 | 8012823455266 | 0.0121
415290125010 | 41.52.9.012.5010 | Низкопрофильное миниатюрное электромеханическое реле; монтаж на печатную плату; выводы с шагом 5мм; 2CO 8A; Контакты AgNi+Au; катушка 12В DС; степень защиты RTII | 1 | 1071 | 20 | 41 | 20 | A | 8-10 недель | 2026-02-13 | 8012823218618 | 0.0116
415290125011 | 41.52.9.012.5011 | Низкопрофильное миниатюрное электромеханическое реле; монтаж на печатную плату; выводы с шагом 5мм; 2CO 8A; Контакты AgNi+Au; катушка 12В DС; влагозащита RTIII | 1 | 1152 | 20 | 41 | 20 | A | 8-10 недель | 2026-02-13 | 8012823218830 | 0.0116
415290125310 | 41.52.9.012.5310 | Низкопрофильное миниатюрное электромеханическое реле; монтаж на печатную плату; выводы с шагом 5мм; 2NO 8A; Контакты AgNi+Au; катушка 12В DС; степень защиты RTII | 1 | 1071 | 20 | 41 | 20 | B | 11-13 недель | 2026-02-13 | 8012823218823 | 0.0116
415290125311 | 41.52.9.012.5311 | Низкопрофильное миниатюрное электромеханическое реле; монтаж на печатную плату; выводы с шагом 5мм; 2NO 8A; Контакты AgNi+Au; катушка 12В DС; влагозащита RTIII | 1 | 1152 | 20 | 41 | 20 | B | 11-13 недель | 2026-02-13 | 8012823218816 | 0.0116
415290240010 | 41.52.9.024.0010 | Низкопрофильное миниатюрное электромеханическое реле; монтаж на печатную плату; выводы с шагом 5мм; 2CO 8A; Контакты AgNi; катушка 24В DС; степень защиты RTII | 1 | 552 | 20 | 41 | 20 | A | 8-10 недель | 2026-02-13 | 8012823198491 | 0.0116
415290240011 | 41.52.9.024.0011 | Низкопрофильное миниатюрное электромеханическое реле; монтаж на печатную плату; выводы с шагом 5мм; 2CO 8A; Контакты AgNi; катушка 24В DС; влагозащита RTIII | 1 | 630 | 20 | 41 | 20 | A | 8-10 недель | 2026-02-13 | 8012823218809 | 0.0116
415290240310 | 41.52.9.024.0310 | Низкопрофильное миниатюрное электромеханическое реле; монтаж на печатную плату; выводы с шагом 5мм; 2NO 8A; Контакты AgNi; катушка 24В DС; степень защиты RTII | 1 | 552 | 20 | 41 | 20 | B | 11-13 недель | 2026-02-13 | 8012823218793 | 0.0116
415290240311 | 41.52.9.024.0311 | Низкопрофильное миниатюрное электромеханическое реле; монтаж на печатную плату; выводы с шагом 5мм; 2NO 8A; Контакты AgNi; катушка 24В DС; влагозащита RTIII | 1 | 630 | 20 | 41 | 20 | B | 11-13 недель | 2026-02-13 | 8012823218786 | 0.0116
415290245010 | 41.52.9.024.5010 | Низкопрофильное миниатюрное электромеханическое реле; монтаж на печатную плату; выводы с шагом 5мм; 2CO 8A; Контакты AgNi+Au; катушка 24В DС; степень защиты RTII | 1 | 1071 | 20 | 41 | 20 | A | 8-10 недель | 2026-02-13 | 8012823218779 | 0.0116
415290245011 | 41.52.9.024.5011 | Низкопрофильное миниатюрное электромеханическое реле; монтаж на печатную плату; выводы с шагом 5мм; 2CO 8A; Контакты AgNi+Au; катушка 24В DС; влагозащита RTIII | 1 | 1152 | 20 | 41 | 20 | A | 8-10 недель | 2026-02-13 | 8012823218762 | 0.0116
415290245310 | 41.52.9.024.5310 | Низкопрофильное миниатюрное электромеханическое реле; монтаж на печатную плату; выводы с шагом 5мм; 2NO 8A; Контакты AgNi+Au; катушка 24В DС; степень защиты RTII | 1 | 1071 | 20 | 41 | 20 | B | 11-13 недель | 2026-02-13 | 8012823218755 | 0.0116
415290245311 | 41.52.9.024.5311 | Низкопрофильное миниатюрное электромеханическое реле; монтаж на печатную плату; выводы с шагом 5мм; 2NO 8A; Контакты AgNi+Au; катушка 24В DС; влагозащита RTIII | 1 | 1152 | 20 | 41 | 20 | B | 11-13 недель | 2026-02-13 | 8012823218748 | 0.0116
415290480010 | 41.52.9.048.0010 | Низкопрофильное миниатюрное электромеханическое реле; монтаж на печатную плату; выводы с шагом 5мм; 2CO 8A; Контакты AgNi; катушка 48В DС; степень защиты RTII | 1 | 764 | 20 | 41 | 20 | A | 8-10 недель | 2026-02-13 | 8012823218731 | 0.0116
415290480011 | 41.52.9.048.0011 | Низкопрофильное миниатюрное электромеханическое реле; монтаж на печатную плату; выводы с шагом 5мм; 2CO 8A; Контакты AgNi; катушка 48В DС; влагозащита RTIII | 1 | 847 | 20 | 41 | 20 | B | 11-13 недель | 2026-02-13 | 8012823218953 | 0.0116
415290480310 | 41.52.9.048.0310 | Низкопрофильное миниатюрное электромеханическое реле; монтаж на печатную плату; выводы с шагом 5мм; 2NO 8A; Контакты AgNi; катушка 48В DС; степень защиты RTII | 1 | 764 | 20 | 41 | 20 | B | 11-13 недель | 2026-02-13 | 8012823218946 | 0.0116
415290480311 | 41.52.9.048.0311 | Низкопрофильное миниатюрное электромеханическое реле; монтаж на печатную плату; выводы с шагом 5мм; 2NO 8A; Контакты AgNi; катушка 48В DС; влагозащита RTIII | 1 | 847 | 20 | 41 | 20 | B | 11-13 недель | 2026-02-13 | 8012823218939 | 0.0116
415290485010 | 41.52.9.048.5010 | Низкопрофильное миниатюрное электромеханическое реле; монтаж на печатную плату; выводы с шагом 5мм; 2CO 8A; Контакты AgNi+Au; катушка 48В DС; степень защиты RTII | 1 | 1231 | 20 | 41 | 20 | B | 11-13 недель | 2026-02-13 | 8012823218922 | 0.0116
415290485011 | 41.52.9.048.5011 | Низкопрофильное миниатюрное электромеханическое реле; монтаж на печатную плату; выводы с шагом 5мм; 2CO 8A; Контакты AgNi+Au; катушка 48В DС; влагозащита RTIII | 1 | 1364 | 20 | 41 | 20 | B | 11-13 недель | 2026-02-13 | 8012823218915 | 0.0116
415290485310 | 41.52.9.048.5310 | Низкопрофильное миниатюрное электромеханическое реле; монтаж на печатную плату; выводы с шагом 5мм; 2NO 8A; Контакты AgNi+Au; катушка 48В DС; степень защиты RTII | 1 | 1231 | 20 | 41 | 20 | B | 11-13 недель | 2026-02-13 | 8012823218908 | 0.0116
415290485311 | 41.52.9.048.5311 | Низкопрофильное миниатюрное электромеханическое реле; монтаж на печатную плату; выводы с шагом 5мм; 2NO 8A; Контакты AgNi+Au; катушка 48В DС; влагозащита RTIII | 1 | 1364 | 20 | 41 | 20 | B | 11-13 недель | 2026-02-13 | 8012823218892 | 0.0116
415290600010 | 41.52.9.060.0010 | Низкопрофильное миниатюрное электромеханическое реле; монтаж на печатную плату; выводы с шагом 5мм; 2CO 8A; Контакты AgNi; катушка 60В DС; степень защиты RTII | 1 | 764 | 20 | 41 | 20 | A | 8-10 недель | 2026-02-13 | 8012823218885 | 0.0116
415290600011 | 41.52.9.060.0011 | Низкопрофильное миниатюрное электромеханическое реле; монтаж на печатную плату; выводы с шагом 5мм; 2CO 8A; Контакты AgNi; катушка 60В DС; влагозащита RTIII | 1 | 847 | 20 | 41 | 20 | B | 11-13 недель | 2026-02-13 | 8012823218878 | 0.0116
415290600310 | 41.52.9.060.0310 | Низкопрофильное миниатюрное электромеханическое реле; монтаж на печатную плату; выводы с шагом 5мм; 2NO 8A; Контакты AgNi; катушка 60В DС; степень защиты RTII | 1 | 764 | 20 | 41 | 20 | B | 11-13 недель | 2026-02-13 | 8012823218861 | 0.0116
415290600311 | 41.52.9.060.0311 | Низкопрофильное миниатюрное электромеханическое реле; монтаж на печатную плату; выводы с шагом 5мм; 2NO 8A; Контакты AgNi; катушка 60В DС; влагозащита RTIII | 1 | 847 | 20 | 41 | 20 | B | 11-13 недель | 2026-02-13 | 8012823218854 | 0.0116
415290605010 | 41.52.9.060.5010 | Низкопрофильное миниатюрное электромеханическое реле; монтаж на печатную плату; выводы с шагом 5мм; 2CO 8A; Контакты AgNi+Au; катушка 60В DС; степень защиты RTII | 1 | 1231 | 20 | 41 | 20 | B | 11-13 недель | 2026-02-13 | 8012823218847 | 0.0116
415290605011 | 41.52.9.060.5011 | Низкопрофильное миниатюрное электромеханическое реле; монтаж на печатную плату; выводы с шагом 5мм; 2CO 8A; Контакты AgNi+Au; катушка 60В DС; влагозащита RTIII | 1 | 1364 | 20 | 41 | 20 | B | 11-13 недель | 2026-02-13 | 8012823219066 | 0.0116
415290605310 | 41.52.9.060.5310 | Низкопрофильное миниатюрное электромеханическое реле; монтаж на печатную плату; выводы с шагом 5мм; 2NO 8A; Контакты AgNi+Au; катушка 60В DС; степень защиты RTII | 1 | 1231 | 20 | 41 | 20 | B | 11-13 недель | 2026-02-13 | 8012823219059 | 0.0116
415290605311 | 41.52.9.060.5311 | Низкопрофильное миниатюрное электромеханическое реле; монтаж на печатную плату; выводы с шагом 5мм; 2NO 8A; Контакты AgNi+Au; катушка 60В DС; влагозащита RTIII | 1 | 1364 | 20 | 41 | 20 | B | 11-13 недель | 2026-02-13 | 8012823219042 | 0.0116
415291100010 | 41.52.9.110.0010 | Низкопрофильное миниатюрное электромеханическое реле; монтаж на печатную плату; выводы с шагом 5мм; 2CO 8A; Контакты AgNi; катушка 110В DС; степень защиты RTII | 1 | 877 | 20 | 41 | 20 | A | 8-10 недель | 2026-02-13 | 8012823219035 | 0.0116
415291100011 | 41.52.9.110.0011 | Низкопрофильное миниатюрное электромеханическое реле; монтаж на печатную плату; выводы с шагом 5мм; 2CO 8A; Контакты AgNi; катушка 110В DС; влагозащита RTIII | 1 | 976 | 20 | 41 | 20 | A | 8-10 недель | 2026-02-13 | 8012823219028 | 0.0116
415291100310 | 41.52.9.110.0310 | Низкопрофильное миниатюрное электромеханическое реле; монтаж на печатную плату; выводы с шагом 5мм; 2NO 8A; Контакты AgNi; катушка 110В DС; степень защиты RTII | 1 | 877 | 20 | 41 | 20 | B | 11-13 недель | 2026-02-13 | 8012823219011 | 0.0116
415291100311 | 41.52.9.110.0311 | Низкопрофильное миниатюрное электромеханическое реле; монтаж на печатную плату; выводы с шагом 5мм; 2NO 8A; Контакты AgNi; катушка 110В DС; влагозащита RTIII | 1 | 976 | 20 | 41 | 20 | B | 11-13 недель | 2026-02-13 | 8012823219004 | 0.0116
415291105010 | 41.52.9.110.5010 | Низкопрофильное миниатюрное электромеханическое реле; монтаж на печатную плату; выводы с шагом 5мм; 2CO 8A; Контакты AgNi+Au; катушка 110В DС; степень защиты RTII | 1 | 1349 | 20 | 41 | 20 | B | 11-13 недель | 2026-02-13 | 8012823218991 | 0.0116
415291105011 | 41.52.9.110.5011 | Низкопрофильное миниатюрное электромеханическое реле; монтаж на печатную плату; выводы с шагом 5мм; 2CO 8A; Контакты AgNi+Au; катушка 110В DС; влагозащита RTIII | 1 | 1495 | 20 | 41 | 20 | B | 11-13 недель | 2026-02-13 | 8012823218984 | 0.0116
415291105310 | 41.52.9.110.5310 | Низкопрофильное миниатюрное электромеханическое реле; монтаж на печатную плату; выводы с шагом 5мм; 2NO 8A; Контакты AgNi+Au; катушка 110В DС; степень защиты RTII | 1 | 1349 | 20 | 41 | 20 | B | 11-13 недель | 2026-02-13 | 8012823218977 | 0.0116
415291105311 | 41.52.9.110.5311 | Низкопрофильное миниатюрное электромеханическое реле; монтаж на печатную плату; выводы с шагом 5мм; 2NO 8A; Контакты AgNi+Au; катушка 110В DС; влагозащита RTIII | 1 | 1495 | 20 | 41 | 20 | B | 11-13 недель | 2026-02-13 | 8012823218960 | 0.0116
416160054016 | 41.61.6.005.4016 | Низкопрофильное миниатюрное электромеханическое реле; монтаж на печатную плату; выводы с шагом 5мм; 1CO 16A; Контакты AgSnO2; 2 бистабильные катушки 5В DС; степень защиты RTII | 1 | 1068 | 20 | 41 | 20 | A | 8-10 недель | 2026-02-13 | 8012823395258 | 0.0106
416160124016 | 41.61.6.012.4016 | Низкопрофильное миниатюрное электромеханическое реле; монтаж на печатную плату; выводы с шагом 5мм; 1CO 16A; Контакты AgSnO2; 2 бистабильные катушки 12В DС; степень защиты RTII | 1 | 1068 | 20 | 41 | 20 | A | 8-10 недель | 2026-02-13 | 8012823391663 | 0.0106
416160124316 | 41.61.6.012.4316 | Низкопрофильное миниатюрное электромеханическое реле; монтаж на печатную плату; выводы с шагом 5мм; 1NO 16A; Контакты AgSnO2; 2 бистабильные катушки 12В DС; степень защиты RTII | 1 | 1068 | 20 | 41 | 20 | A | 8-10 недель | 2026-02-13 | 8012823391823 | 0.0106
416160244016 | 41.61.6.024.4016 | Низкопрофильное миниатюрное электромеханическое реле; монтаж на печатную плату; выводы с шагом 5мм; 1CO 16A; Контакты AgSnO2; 2 бистабильные катушки 24В DС; степень защиты RTII | 1 | 1068 | 20 | 41 | 20 | A | 8-10 недель | 2026-02-13 | 8012823391670 | 0.0106
416160244316 | 41.61.6.024.4316 | Низкопрофильное миниатюрное электромеханическое реле; монтаж на печатную плату; выводы с шагом 5мм; 1NO 16A; Контакты AgSnO2; 2 бистабильные катушки 24В DС; степень защиты RTII | 1 | 1068 | 20 | 41 | 20 | A | 8-10 недель | 2026-02-13 | 8012823391830 | 0.0106
416182300000 | 41.61.8.230.0000 | Низкопрофильное миниатюрное электромеханическое реле; монтаж на печатную плату; выводы с шагом 5мм; 1CO 16A; Контакты AgNi; катушка 230В AС; степень защиты RTII | 1 | 1193 | 20 | 41 | 20 | B | 11-13 недель | 2026-02-13 | 8012823117706 | 0.0133
416190050010 | 41.61.9.005.0010 | Низкопрофильное миниатюрное электромеханическое реле; монтаж на печатную плату; выводы с шагом 5мм; 1CO 16A; Контакты AgNi; катушка 5В DС; степень защиты RTII | 1 | 717 | 20 | 41 | 20 | B | 11-13 недель | 2026-02-13 | 8012823219158 | 0.0117
416190050011 | 41.61.9.005.0011 | Низкопрофильное миниатюрное электромеханическое реле; монтаж на печатную плату; выводы с шагом 5мм; 1CO 16A; Контакты AgNi; катушка 5В DС; влагозащита RTIII | 1 | 912 | 20 | 41 | 20 | B | 11-13 недель | 2026-02-13 | 8012823219141 | 0.0117
416190050310 | 41.61.9.005.0310 | Низкопрофильное миниатюрное электромеханическое реле; монтаж на печатную плату; выводы с шагом 5мм; 1NO 16A; Контакты AgNi; катушка 5В DС; степень защиты RTII | 1 | 717 | 20 | 41 | 20 | B | 11-13 недель | 2026-02-13 | 8012823219134 | 0.0117
416190050311 | 41.61.9.005.0311 | Низкопрофильное миниатюрное электромеханическое реле; монтаж на печатную плату; выводы с шагом 5мм; 1NO 16A; Контакты AgNi; катушка 5В DС; влагозащита RTIII | 1 | 912 | 20 | 41 | 20 | B | 11-13 недель | 2026-02-13 | 8012823219127 | 0.0117
416190054010 | 41.61.9.005.4010 | Низкопрофильное миниатюрное электромеханическое реле; монтаж на печатную плату; выводы с шагом 5мм; 1CO 16A; Контакты AgSnO2; катушка 5В DС; степень защиты RTII | 1 | 920 | 20 | 41 | 20 | B | 11-13 недель | 2026-02-13 | 8012823219103 | 0.0117
416190054011 | 41.61.9.005.4011 | Низкопрофильное миниатюрное электромеханическое реле; монтаж на печатную плату; выводы с шагом 5мм; 1CO 16A; Контакты AgSnO2; катушка 5В DС; влагозащита RTIII | 1 | 1052 | 20 | 41 | 20 | B | 11-13 недель | 2026-02-13 | 8012823219097 | 0.0117
416190054310 | 41.61.9.005.4310 | Низкопрофильное миниатюрное электромеханическое реле; монтаж на печатную плату; выводы с шагом 5мм; 1NO 16A; Контакты AgSnO2; катушка 5В DС; степень защиты RTII | 1 | 920 | 20 | 41 | 20 | B | 11-13 недель | 2026-02-13 | 8012823219080 | 0.0117
416190054311 | 41.61.9.005.4311 | Низкопрофильное миниатюрное электромеханическое реле; монтаж на печатную плату; выводы с шагом 5мм; 1NO 16A; Контакты AgSnO2; катушка 5В DС; влагозащита RTIII | 1 | 1052 | 20 | 41 | 20 | B | 11-13 недель | 2026-02-13 | 8012823219073 | 0.0117
416190060010 | 41.61.9.006.0010 | Низкопрофильное миниатюрное электромеханическое реле; монтаж на печатную плату; выводы с шагом 5мм; 1CO 16A; Контакты AgNi; катушка 6В DС; степень защиты RTII | 1 | 717 | 20 | 41 | 20 | A | 8-10 недель | 2026-02-13 | 8012823219288 | 0.0117
416190060011 | 41.61.9.006.0011 | Низкопрофильное миниатюрное электромеханическое реле; монтаж на печатную плату; выводы с шагом 5мм; 1CO 16A; Контакты AgNi; катушка 6В DС; влагозащита RTIII | 1 | 885 | 20 | 41 | 20 | B | 11-13 недель | 2026-02-13 | 8012823219271 | 0.0117
416190060310 | 41.61.9.006.0310 | Низкопрофильное миниатюрное электромеханическое реле; монтаж на печатную плату; выводы с шагом 5мм; 1NO 16A; Контакты AgNi; катушка 6В DС; степень защиты RTII | 1 | 717 | 20 | 41 | 20 | B | 11-13 недель | 2026-02-13 | 8012823219264 | 0.0117
416190060311 | 41.61.9.006.0311 | Низкопрофильное миниатюрное электромеханическое реле; монтаж на печатную плату; выводы с шагом 5мм; 1NO 16A; Контакты AgNi; катушка 6В DС; влагозащита RTIII | 1 | 885 | 20 | 41 | 20 | B | 11-13 недель | 2026-02-13 | 8012823219257 | 0.0117
416190064010 | 41.61.9.006.4010 | Низкопрофильное миниатюрное электромеханическое реле; монтаж на печатную плату; выводы с шагом 5мм; 1CO 16A; Контакты AgSnO2; катушка 6В DС; степень защиты RTII | 1 | 920 | 20 | 41 | 20 | B | 11-13 недель | 2026-02-13 | 8012823219240 | 0.0117
416190064011 | 41.61.9.006.4011 | Низкопрофильное миниатюрное электромеханическое реле; монтаж на печатную плату; выводы с шагом 5мм; 1CO 16A; Контакты AgSnO2; катушка 6В DС; влагозащита RTIII | 1 | 1052 | 20 | 41 | 20 | B | 11-13 недель | 2026-02-13 | 8012823219233 | 0.0117
416190064310 | 41.61.9.006.4310 | Низкопрофильное миниатюрное электромеханическое реле; монтаж на печатную плату; выводы с шагом 5мм; 1NO 16A; Контакты AgSnO2; катушка 6В DС; степень защиты RTII | 1 | 920 | 20 | 41 | 20 | B | 11-13 недель | 2026-02-13 | 8012823219226 | 0.0117
416190064311 | 41.61.9.006.4311 | Низкопрофильное миниатюрное электромеханическое реле; монтаж на печатную плату; выводы с шагом 5мм; 1NO 16A; Контакты AgSnO2; катушка 6В DС; влагозащита RTIII | 1 | 1052 | 20 | 41 | 20 | B | 11-13 недель | 2026-02-13 | 8012823219219 | 0.0117
416190090010 | 41.61.9.009.0010 | Низкопрофильное миниатюрное электромеханическое реле; монтаж на печатную плату; выводы с шагом 5мм; 1CO 16A; Контакты AgNi; катушка 9В DС; степень защиты RTII | 1 | 717 | 20 | 41 | 20 | B | 11-13 недель | 2026-02-13 | 8012823261935 | 0.0117
416190120010 | 41.61.9.012.0010 | Низкопрофильное миниатюрное электромеханическое реле; монтаж на печатную плату; выводы с шагом 5мм; 1CO 16A; Контакты AgNi; катушка 12В DС; степень защиты RTII | 1 | 520 | 20 | 41 | 20 | A | 8-10 недель | 2026-02-13 | 8012823197999 | 0.0117
416190120011 | 41.61.9.012.0011 | Низкопрофильное миниатюрное электромеханическое реле; монтаж на печатную плату; выводы с шагом 5мм; 1CO 16A; Контакты AgNi; катушка 12В DС; влагозащита RTIII | 1 | 657 | 20 | 41 | 20 | A | 8-10 недель | 2026-02-13 | 8012823219202 | 0.0117
416190120310 | 41.61.9.012.0310 | Низкопрофильное миниатюрное электромеханическое реле; монтаж на печатную плату; выводы с шагом 5мм; 1NO 16A; Контакты AgNi; катушка 12В DС; степень защиты RTII | 1 | 520 | 20 | 41 | 20 | B | 11-13 недель | 2026-02-13 | 8012823219196 | 0.0117
416190120311 | 41.61.9.012.0311 | Низкопрофильное миниатюрное электромеханическое реле; монтаж на печатную плату; выводы с шагом 5мм; 1NO 16A; Контакты AgNi; катушка 12В DС; влагозащита RTIII | 1 | 657 | 20 | 41 | 20 | B | 11-13 недель | 2026-02-13 | 8012823219189 | 0.0117
416190120313 | 41.61.9.012.0313 | Низкопрофильное миниатюрное электромеханическое реле; монтаж на печатную плату; выводы с шагом 5мм; 1NO 16A; Контакты AgNi; катушка 12В DС; влагозащита RTII; версия IECEx, ATEX (EX ec nC), HazLoc | 1 | 816 | 20 | 41 | 20 | B | 11-13 недель | 2026-02-13 | 8012823455242 | 0.0116
416190124010 | 41.61.9.012.4010 | Низкопрофильное миниатюрное электромеханическое реле; монтаж на печатную плату; выводы с шагом 5мм; 1CO 16A; Контакты AgSnO2; катушка 12В DС; степень защиты RTII | 1 | 699 | 20 | 41 | 20 | A | 8-10 недель | 2026-02-13 | 8012823219165 | 0.0117
416190124011 | 41.61.9.012.4011 | Низкопрофильное миниатюрное электромеханическое реле; монтаж на печатную плату; выводы с шагом 5мм; 1CO 16A; Контакты AgSnO2; катушка 12В DС; влагозащита RTIII | 1 | 842 | 20 | 41 | 20 | B | 11-13 недель | 2026-02-13 | 8012823219394 | 0.0117
416190124310 | 41.61.9.012.4310 | Низкопрофильное миниатюрное электромеханическое реле; монтаж на печатную плату; выводы с шагом 5мм; 1NO 16A; Контакты AgSnO2; катушка 12В DС; степень защиты RTII | 1 | 699 | 20 | 41 | 20 | A | 8-10 недель | 2026-02-13 | 8012823219387 | 0.0117
416190124311 | 41.61.9.012.4311 | Низкопрофильное миниатюрное электромеханическое реле; монтаж на печатную плату; выводы с шагом 5мм; 1NO 16A; Контакты AgSnO2; катушка 12В DС; влагозащита RTIII | 1 | 842 | 20 | 41 | 20 | B | 11-13 недель | 2026-02-13 | 8012823219370 | 0.0117
416190124313 | 41.61.9.012.4313 | Низкопрофильное миниатюрное электромеханическое реле; монтаж на печатную плату; выводы с шагом 5мм; 1NO 16A; Контакты AgSnO2; катушка 12В DС; влагозащита RTII; версия IECEx, ATEX (EX ec nC), HazLoc | 1 | 1008 | 20 | 41 | 20 | B | 11-13 недель | 2026-02-13 | 8012823455228 | 0.0123
416190240010 | 41.61.9.024.0010 | Низкопрофильное миниатюрное электромеханическое реле; монтаж на печатную плату; выводы с шагом 5мм; 1CO 16A; Контакты AgNi; катушка 24В DС; степень защиты RTII | 1 | 520 | 20 | 41 | 20 | A | 8-10 недель | 2026-02-13 | 8012823198002 | 0.0117
416190240011 | 41.61.9.024.0011 | Низкопрофильное миниатюрное электромеханическое реле; монтаж на печатную плату; выводы с шагом 5мм; 1CO 16A; Контакты AgNi; катушка 24В DС; влагозащита RTIII | 1 | 657 | 20 | 41 | 20 | B | 11-13 недель | 2026-02-13 | 8012823219363 | 0.0117
416190240310 | 41.61.9.024.0310 | Низкопрофильное миниатюрное электромеханическое реле; монтаж на печатную плату; выводы с шагом 5мм; 1NO 16A; Контакты AgNi; катушка 24В DС; степень защиты RTII | 1 | 520 | 20 | 41 | 20 | B | 11-13 недель | 2026-02-13 | 8012823219356 | 0.0117
416190240311 | 41.61.9.024.0311 | Низкопрофильное миниатюрное электромеханическое реле; монтаж на печатную плату; выводы с шагом 5мм; 1NO 16A; Контакты AgNi; катушка 24В DС; влагозащита RTIII | 1 | 657 | 20 | 41 | 20 | B | 11-13 недель | 2026-02-13 | 8012823219349 | 0.0117
416190244010 | 41.61.9.024.4010 | Низкопрофильное миниатюрное электромеханическое реле; монтаж на печатную плату; выводы с шагом 5мм; 1CO 16A; Контакты AgSnO2; катушка 24В DС; степень защиты RTII | 1 | 699 | 20 | 41 | 20 | A | 8-10 недель | 2026-02-13 | 8012823219332 | 0.0117
416190244011 | 41.61.9.024.4011 | Низкопрофильное миниатюрное электромеханическое реле; монтаж на печатную плату; выводы с шагом 5мм; 1CO 16A; Контакты AgSnO2; катушка 24В DС; влагозащита RTIII | 1 | 842 | 20 | 41 | 20 | B | 11-13 недель | 2026-02-13 | 8012823219325 | 0.0117
416190244310 | 41.61.9.024.4310 | Низкопрофильное миниатюрное электромеханическое реле; монтаж на печатную плату; выводы с шагом 5мм; 1NO 16A; Контакты AgSnO2; катушка 24В DС; степень защиты RTII | 1 | 699 | 20 | 41 | 20 | A | 8-10 недель | 2026-02-13 | 8012823219301 | 0.01164
416190244311 | 41.61.9.024.4311 | Низкопрофильное миниатюрное электромеханическое реле; монтаж на печатную плату; выводы с шагом 5мм; 1NO 16A; Контакты AgSnO2; катушка 24В DС; влагозащита RTIII | 1 | 842 | 20 | 41 | 20 | B | 11-13 недель | 2026-02-13 | 8012823219295 | 0.0117
416190480010 | 41.61.9.048.0010 | Низкопрофильное миниатюрное электромеханическое реле; монтаж на печатную плату; выводы с шагом 5мм; 1CO 16A; Контакты AgNi; катушка 48В DС; степень защиты RTII | 1 | 717 | 20 | 41 | 20 | B | 11-13 недель | 2026-02-13 | 8012823198446 | 0.0117
416190480011 | 41.61.9.048.0011 | Низкопрофильное миниатюрное электромеханическое реле; монтаж на печатную плату; выводы с шагом 5мм; 1CO 16A; Контакты AgNi; катушка 48В DС; влагозащита RTIII | 1 | 872 | 20 | 41 | 20 | B | 11-13 недель | 2026-02-13 | 8012823219509 | 0.0117
416190480310 | 41.61.9.048.0310 | Низкопрофильное миниатюрное электромеханическое реле; монтаж на печатную плату; выводы с шагом 5мм; 1NO 16A; Контакты AgNi; катушка 48В DС; степень защиты RTII | 1 | 717 | 20 | 41 | 20 | B | 11-13 недель | 2026-02-13 | 8012823219493 | 0.0117
416190480311 | 41.61.9.048.0311 | Низкопрофильное миниатюрное электромеханическое реле; монтаж на печатную плату; выводы с шагом 5мм; 1NO 16A; Контакты AgNi; катушка 48В DС; влагозащита RTIII | 1 | 872 | 20 | 41 | 20 | B | 11-13 недель | 2026-02-13 | 8012823219486 | 0.0117
416190484010 | 41.61.9.048.4010 | Низкопрофильное миниатюрное электромеханическое реле; монтаж на печатную плату; выводы с шагом 5мм; 1CO 16A; Контакты AgSnO2; катушка 48В DС; степень защиты RTII | 1 | 944 | 20 | 41 | 20 | B | 11-13 недель | 2026-02-13 | 8012823219479 | 0.0117
416190484011 | 41.61.9.048.4011 | Низкопрофильное миниатюрное электромеханическое реле; монтаж на печатную плату; выводы с шагом 5мм; 1CO 16A; Контакты AgSnO2; катушка 48В DС; влагозащита RTIII | 1 | 1052 | 20 | 41 | 20 | B | 11-13 недель | 2026-02-13 | 8012823219462 | 0.0117
416190484310 | 41.61.9.048.4310 | Низкопрофильное миниатюрное электромеханическое реле; монтаж на печатную плату; выводы с шагом 5мм; 1NO 16A; Контакты AgSnO2; катушка 48В DС; степень защиты RTII | 1 | 920 | 20 | 41 | 20 | B | 11-13 недель | 2026-02-13 | 8012823219455 | 0.0117
416190484311 | 41.61.9.048.4311 | Низкопрофильное миниатюрное электромеханическое реле; монтаж на печатную плату; выводы с шагом 5мм; 1NO 16A; Контакты AgSnO2; катушка 48В DС; влагозащита RTIII | 1 | 1052 | 20 | 41 | 20 | B | 11-13 недель | 2026-02-13 | 8012823219448 | 0.0117
416190600010 | 41.61.9.060.0010 | Низкопрофильное миниатюрное электромеханическое реле; монтаж на печатную плату; выводы с шагом 5мм; 1CO 16A; Контакты AgNi; катушка 60В DС; степень защиты RTII | 1 | 717 | 20 | 41 | 20 | B | 11-13 недель | 2026-02-13 | 8012823219431 | 0.0117
416190600011 | 41.61.9.060.0011 | Низкопрофильное миниатюрное электромеханическое реле; монтаж на печатную плату; выводы с шагом 5мм; 1CO 16A; Контакты AgNi; катушка 60В DС; влагозащита RTIII | 1 | 872 | 20 | 41 | 20 | B | 11-13 недель | 2026-02-13 | 8012823219424 | 0.0117
416190600310 | 41.61.9.060.0310 | Низкопрофильное миниатюрное электромеханическое реле; монтаж на печатную плату; выводы с шагом 5мм; 1NO 16A; Контакты AgNi; катушка 60В DС; степень защиты RTII | 1 | 717 | 20 | 41 | 20 | B | 11-13 недель | 2026-02-13 | 8012823219417 | 0.0117
416190600311 | 41.61.9.060.0311 | Низкопрофильное миниатюрное электромеханическое реле; монтаж на печатную плату; выводы с шагом 5мм; 1NO 16A; Контакты AgNi; катушка 60В DС; влагозащита RTIII | 1 | 872 | 20 | 41 | 20 | B | 11-13 недель | 2026-02-13 | 8012823219400 | 0.0117
416190604010 | 41.61.9.060.4010 | Низкопрофильное миниатюрное электромеханическое реле; монтаж на печатную плату; выводы с шагом 5мм; 1CO 16A; Контакты AgSnO2; катушка 60В DС; степень защиты RTII | 1 | 904 | 20 | 41 | 20 | B | 11-13 недель | 2026-02-13 | 8012823219622 | 0.0117
416190604011 | 41.61.9.060.4011 | Низкопрофильное миниатюрное электромеханическое реле; монтаж на печатную плату; выводы с шагом 5мм; 1CO 16A; Контакты AgSnO2; катушка 60В DС; влагозащита RTIII | 1 | 1052 | 20 | 41 | 20 | B | 11-13 недель | 2026-02-13 | 8012823219615 | 0.0117
416190604310 | 41.61.9.060.4310 | Низкопрофильное миниатюрное электромеханическое реле; монтаж на печатную плату; выводы с шагом 5мм; 1NO 16A; Контакты AgSnO2; катушка 60В DС; степень защиты RTII | 1 | 920 | 20 | 41 | 20 | B | 11-13 недель | 2026-02-13 | 8012823219608 | 0.0117
416190604311 | 41.61.9.060.4311 | Низкопрофильное миниатюрное электромеханическое реле; монтаж на печатную плату; выводы с шагом 5мм; 1NO 16A; Контакты AgSnO2; катушка 60В DС; влагозащита RTIII | 1 | 1052 | 20 | 41 | 20 | B | 11-13 недель | 2026-02-13 | 8012823219592 | 0.0117
416191100010 | 41.61.9.110.0010 | Низкопрофильное миниатюрное электромеханическое реле; монтаж на печатную плату; выводы с шагом 5мм; 1CO 16A; Контакты AgNi; катушка 110В DС; степень защиты RTII | 1 | 833 | 20 | 41 | 20 | A | 8-10 недель | 2026-02-13 | 8012823219585 | 0.0117
416191100011 | 41.61.9.110.0011 | Низкопрофильное миниатюрное электромеханическое реле; монтаж на печатную плату; выводы с шагом 5мм; 1CO 16A; Контакты AgNi; катушка 110В DС; влагозащита RTIII | 1 | 988 | 20 | 41 | 20 | B | 11-13 недель | 2026-02-13 | 8012823219578 | 0.0117
416191100310 | 41.61.9.110.0310 | Низкопрофильное миниатюрное электромеханическое реле; монтаж на печатную плату; выводы с шагом 5мм; 1NO 16A; Контакты AgNi; катушка 110В DС; степень защиты RTII | 1 | 833 | 20 | 41 | 20 | B | 11-13 недель | 2026-02-13 | 8012823219561 | 0.0117
416191100311 | 41.61.9.110.0311 | Низкопрофильное миниатюрное электромеханическое реле; монтаж на печатную плату; выводы с шагом 5мм; 1NO 16A; Контакты AgNi; катушка 110В DС; влагозащита RTIII | 1 | 988 | 20 | 41 | 20 | B | 11-13 недель | 2026-02-13 | 8012823219554 | 0.0117
416191104010 | 41.61.9.110.4010 | Низкопрофильное миниатюрное электромеханическое реле; монтаж на печатную плату; выводы с шагом 5мм; 1CO 16A; Контакты AgSnO2; катушка 110В DС; степень защиты RTII | 1 | 1032 | 20 | 41 | 20 | B | 11-13 недель | 2026-02-13 | 8012823219547 | 0.0117
416191104011 | 41.61.9.110.4011 | Низкопрофильное миниатюрное электромеханическое реле; монтаж на печатную плату; выводы с шагом 5мм; 1CO 16A; Контакты AgSnO2; катушка 110В DС; влагозащита RTIII | 1 | 1169 | 20 | 41 | 20 | B | 11-13 недель | 2026-02-13 | 8012823219530 | 0.0117
416191104310 | 41.61.9.110.4310 | Низкопрофильное миниатюрное электромеханическое реле; монтаж на печатную плату; выводы с шагом 5мм; 1NO 16A; Контакты AgSnO2; катушка 110В DС; степень защиты RTII | 1 | 1032 | 20 | 41 | 20 | B | 11-13 недель | 2026-02-13 | 8012823219523 | 0.0117
416191104311 | 41.61.9.110.4311 | Низкопрофильное миниатюрное электромеханическое реле; монтаж на печатную плату; выводы с шагом 5мм; 1NO 16A; Контакты AgSnO2; катушка 110В DС; влагозащита RTIII | 1 | 1169 | 20 | 41 | 20 | B | 11-13 недель | 2026-02-13 | 8012823219516 | 0.0117
418170128240 | 41.81.7.012.8240 | Низкопрофильное миниатюрное твердотельное реле; монтаж на печатную плату; выводы с шагом 5мм; выход 3A(240В AC);вход 12В DС; влагозащита RTIII | 1 | 2686 | 20 | 41 | 20 | B | 11-13 недель | 2026-02-13 | 8012823351926 | 0.0107
418170129024 | 41.81.7.012.9024 | Низкопрофильное миниатюрное твердотельное реле; монтаж на печатную плату; выводы с шагом 5мм; выход 5A(24В DC);вход 12В DС; влагозащита RTIII | 1 | 2792 | 20 | 41 | 20 | A | 8-10 недель | 2026-02-13 | 8012823351933 | 0.0109
418170248240 | 41.81.7.024.8240 | Низкопрофильное миниатюрное твердотельное реле; монтаж на печатную плату; выводы с шагом 5мм; выход 3A(240В AC);вход 24В DС; влагозащита RTIII | 1 | 2686 | 20 | 41 | 20 | A | 8-10 недель | 2026-02-13 | 8012823327525 | 0.0107
418170249024 | 41.81.7.024.9024 | Низкопрофильное миниатюрное твердотельное реле; монтаж на печатную плату; выводы с шагом 5мм; выход 5A(24В DC);вход 24В DС; влагозащита RTIII | 1 | 2792 | 20 | 41 | 20 | A | 8-10 недель | 2026-02-13 | 8012823327532 | 0.0109
434170034000 | 43.41.7.003.4000 | Низкопрофильное миниатюрное электромеханическое реле; монтаж на печатную плату; выводы с шагом 3.2мм; 1CO 10A; контакты AgSnO2; катушка 3В DС (чувствит.); степень защиты RTII | 1 | 593 | 20 | 43 | 20 | B | 11-13 недель | 2026-02-13 | 8012823121796 | 0.0104
434170034001 | 43.41.7.003.4001 | Низкопрофильное миниатюрное электромеханическое реле; монтаж на печатную плату; выводы с шагом 3.2мм; 1CO 10A; контакты AgSnO2; катушка 3В DС (чувствит.); влагозащита RTIII | 1 | 662 | 20 | 43 | 20 | B | 11-13 недель | 2026-02-13 | 8012823121802 | 0.0104
434170034300 | 43.41.7.003.4300 | Низкопрофильное миниатюрное электромеханическое реле; монтаж на печатную плату; выводы с шагом 5мм; 1NO 10A; контакты AgSnO2; катушка 3В DС (чувствит.); степень защиты RTII | 1 | 593 | 20 | 43 | 20 | B | 11-13 недель | 2026-02-13 | 8012823219660 | 0.0104
434170034301 | 43.41.7.003.4301 | Низкопрофильное миниатюрное электромеханическое реле; монтаж на печатную плату; выводы с шагом 5мм; 1NO 10A; контакты AgSnO2; катушка 3В DС (чувствит.); влагозащита RTIII | 1 | 662 | 20 | 43 | 20 | B | 11-13 недель | 2026-02-13 | 8012823219653 | 0.0104
434170035000 | 43.41.7.003.5000 | Низкопрофильное миниатюрное электромеханическое реле; монтаж на печатную плату; выводы с шагом 3.2мм; 1CO 10A; контакты AgNi+Au; катушка 3В DС (чувствит.); степень защиты RTII | 1 | 932 | 20 | 43 | 20 | B | 11-13 недель | 2026-02-13 | 8012823121819 | 0.0104
434170035001 | 43.41.7.003.5001 | Низкопрофильное миниатюрное электромеханическое реле; монтаж на печатную плату; выводы с шагом 3.2мм; 1CO 10A; контакты AgNi+Au; катушка 3В DС (чувствит.); влагозащита RTIII | 1 | 997 | 20 | 43 | 20 | B | 11-13 недель | 2026-02-13 | 8012823121826 | 0.0104
434170035300 | 43.41.7.003.5300 | Низкопрофильное миниатюрное электромеханическое реле; монтаж на печатную плату; выводы с шагом 5мм; 1NO 10A; контакты AgNi+Au; катушка 3В DС (чувствит.); степень защиты RTII | 1 | 932 | 20 | 43 | 20 | B | 11-13 недель | 2026-02-13 | 8012823219646 | 0.0104
434170035301 | 43.41.7.003.5301 | Низкопрофильное миниатюрное электромеханическое реле; монтаж на печатную плату; выводы с шагом 5мм; 1NO 10A; контакты AgNi+Au; катушка 3В DС (чувствит.); влагозащита RTIII | 1 | 997 | 20 | 43 | 20 | B | 11-13 недель | 2026-02-13 | 8012823219639 | 0.0104
434170055000 | 43.41.7.005.5000 | Низкопрофильное миниатюрное электромеханическое реле; монтаж на печатную плату; выводы с шагом 3.2мм; 1CO 10A; контакты AgNi+Au; катушка 5В DС (чувствит.); степень защиты RTII | 1 | 947 | 20 | 43 | 20 | A | 8-10 недель | 2026-02-13 | 8012823299341 | 0.0104
434170055001 | 43.41.7.005.5001 | Низкопрофильное миниатюрное электромеханическое реле; монтаж на печатную плату; выводы с шагом 3.2мм; 1CO 10A; контакты AgNi+Au; катушка 5В DС (чувствит.); влагозащита RTIII | 1 | 997 | 20 | 43 | 20 | C | от 14 недель | 2026-02-13 | 8012823123646 | 0.0104
434170064000 | 43.41.7.006.4000 | Низкопрофильное миниатюрное электромеханическое реле; монтаж на печатную плату; выводы с шагом 3.2мм; 1CO 10A; контакты AgSnO2; катушка 6В DС (чувствит.); степень защиты RTII | 1 | 593 | 20 | 43 | 20 | B | 11-13 недель | 2026-02-13 | 8012823121895 | 0.0104
434170064001 | 43.41.7.006.4001 | Низкопрофильное миниатюрное электромеханическое реле; монтаж на печатную плату; выводы с шагом 3.2мм; 1CO 10A; контакты AgSnO2; катушка 6В DС (чувствит.); влагозащита RTIII | 1 | 662 | 20 | 43 | 20 | B | 11-13 недель | 2026-02-13 | 8012823121901 | 0.0104
434170064300 | 43.41.7.006.4300 | Низкопрофильное миниатюрное электромеханическое реле; монтаж на печатную плату; выводы с шагом 5мм; 1NO 10A; контакты AgSnO2; катушка 6В DС (чувствит.); степень защиты RTII | 1 | 593 | 20 | 43 | 20 | B | 11-13 недель | 2026-02-13 | 8012823219684 | 0.0104
434170064301 | 43.41.7.006.4301 | Низкопрофильное миниатюрное электромеханическое реле; монтаж на печатную плату; выводы с шагом 5мм; 1NO 10A; контакты AgSnO2; катушка 6В DС (чувствит.); влагозащита RTIII | 1 | 662 | 20 | 43 | 20 | B | 11-13 недель | 2026-02-13 | 8012823219677 | 0.0104
434170065000 | 43.41.7.006.5000 | Низкопрофильное миниатюрное электромеханическое реле; монтаж на печатную плату; выводы с шагом 3.2мм; 1CO 10A; контакты AgNi+Au; катушка 6В DС (чувствит.); степень защиты RTII | 1 | 932 | 20 | 43 | 20 | B | 11-13 недель | 2026-02-13 | 8012823121918 | 0.0104
434170065001 | 43.41.7.006.5001 | Низкопрофильное миниатюрное электромеханическое реле; монтаж на печатную плату; выводы с шагом 3.2мм; 1CO 10A; контакты AgNi+Au; катушка 6В DС (чувствит.); влагозащита RTIII | 1 | 997 | 20 | 43 | 20 | B | 11-13 недель | 2026-02-13 | 8012823121925 | 0.0104
434170065300 | 43.41.7.006.5300 | Низкопрофильное миниатюрное электромеханическое реле; монтаж на печатную плату; выводы с шагом 5мм; 1NO 10A; контакты AgNi+Au; катушка 6В DС (чувствит.); степень защиты RTII | 1 | 932 | 20 | 43 | 20 | B | 11-13 недель | 2026-02-13 | 8012823219721 | 0.0104
434170065301 | 43.41.7.006.5301 | Низкопрофильное миниатюрное электромеханическое реле; монтаж на печатную плату; выводы с шагом 5мм; 1NO 10A; контакты AgNi+Au; катушка 6В DС (чувствит.); влагозащита RTIII | 1 | 997 | 20 | 43 | 20 | B | 11-13 недель | 2026-02-13 | 8012823219714 | 0.0104
434170094000 | 43.41.7.009.4000 | Низкопрофильное миниатюрное электромеханическое реле; монтаж на печатную плату; выводы с шагом 3.2мм; 1CO 10A; контакты AgSnO2; катушка 9В DС (чувствит.); степень защиты RTII | 1 | 593 | 20 | 43 | 20 | B | 11-13 недель | 2026-02-13 | 8012823121987 | 0.0104
434170094001 | 43.41.7.009.4001 | Низкопрофильное миниатюрное электромеханическое реле; монтаж на печатную плату; выводы с шагом 3.2мм; 1CO 10A; контакты AgSnO2; катушка 9В DС (чувствит.); влагозащита RTIII | 1 | 662 | 20 | 43 | 20 | B | 11-13 недель | 2026-02-13 | 8012823121994 | 0.0104
434170094300 | 43.41.7.009.4300 | Низкопрофильное миниатюрное электромеханическое реле; монтаж на печатную плату; выводы с шагом 5мм; 1NO 10A; контакты AgSnO2; катушка 9В DС (чувствит.); степень защиты RTII | 1 | 593 | 20 | 43 | 20 | B | 11-13 недель | 2026-02-13 | 8012823219707 | 0.0104
434170094301 | 43.41.7.009.4301 | Низкопрофильное миниатюрное электромеханическое реле; монтаж на печатную плату; выводы с шагом 5мм; 1NO 10A; контакты AgSnO2; катушка 9В DС (чувствит.); влагозащита RTIII | 1 | 662 | 20 | 43 | 20 | B | 11-13 недель | 2026-02-13 | 8012823219691 | 0.0104
434170095000 | 43.41.7.009.5000 | Низкопрофильное миниатюрное электромеханическое реле; монтаж на печатную плату; выводы с шагом 3.2мм; 1CO 10A; контакты AgNi+Au; катушка 9В DС (чувствит.); степень защиты RTII | 1 | 932 | 20 | 43 | 20 | B | 11-13 недель | 2026-02-13 | 8012823122007 | 0.0104
434170095001 | 43.41.7.009.5001 | Низкопрофильное миниатюрное электромеханическое реле; монтаж на печатную плату; выводы с шагом 3.2мм; 1CO 10A; контакты AgNi+Au; катушка 9В DС (чувствит.); влагозащита RTIII | 1 | 997 | 20 | 43 | 20 | B | 11-13 недель | 2026-02-13 | 8012823122014 | 0.0104
434170095300 | 43.41.7.009.5300 | Низкопрофильное миниатюрное электромеханическое реле; монтаж на печатную плату; выводы с шагом 5мм; 1NO 10A; контакты AgNi+Au; катушка 9В DС (чувствит.); степень защиты RTII | 1 | 932 | 20 | 43 | 20 | B | 11-13 недель | 2026-02-13 | 8012823219752 | 0.0104
434170095301 | 43.41.7.009.5301 | Низкопрофильное миниатюрное электромеханическое реле; монтаж на печатную плату; выводы с шагом 5мм; 1NO 10A; контакты AgNi+Au; катушка 9В DС (чувствит.); влагозащита RTIII | 1 | 997 | 20 | 43 | 20 | B | 11-13 недель | 2026-02-13 | 8012823219745 | 0.0104
434170120000 | 43.41.7.012.0000 | Низкопрофильное миниатюрное электромеханическое реле; монтаж на печатную плату; выводы с шагом 5мм; 1СO 10A; контакты AgNi; катушка 12В DС (чувствит.); степень защиты RTII | 1 | 434 | 20 | 43 | 20 | A | 8-10 недель | 2026-02-13 | 8012823119199 | 0.0104
434170120001 | 43.41.7.012.0001 | Низкопрофильное миниатюрное электромеханическое реле; монтаж на печатную плату; выводы с шагом 3.2мм; 1CO 10A; контакты AgNi; катушка 12В DС (чувствит.); влагозащита RTIII | 1 | 478 | 20 | 43 | 20 | B | 11-13 недель | 2026-02-13 | 8012823219738 | 0.0104
434170120300 | 43.41.7.012.0300 | Низкопрофильное миниатюрное электромеханическое реле; монтаж на печатную плату; выводы с шагом 5мм; 1NO 10A; контакты AgNi; катушка 12В DС (чувствит.); степень защиты RTII | 1 | 434 | 20 | 43 | 20 | B | 11-13 недель | 2026-02-13 | 8012823303352 | 0.0104
434170124000 | 43.41.7.012.4000 | Низкопрофильное миниатюрное электромеханическое реле; монтаж на печатную плату; выводы с шагом 3.2мм; 1CO 10A; контакты AgSnO2; катушка 12В DС (чувствит.); степень защиты RTII | 1 | 488 | 20 | 43 | 20 | A | 8-10 недель | 2026-02-13 | 8012823122083 | 0.0104
434170124001 | 43.41.7.012.4001 | Низкопрофильное миниатюрное электромеханическое реле; монтаж на печатную плату; выводы с шагом 3.2мм; 1CO 10A; контакты AgSnO2; катушка 12В DС (чувствит.); влагозащита RTIII | 1 | 533 | 20 | 43 | 20 | B | 11-13 недель | 2026-02-13 | 8012823122090 | 0.0104
434170124300 | 43.41.7.012.4300 | Низкопрофильное миниатюрное электромеханическое реле; монтаж на печатную плату; выводы с шагом 5мм; 1NO 10A; контакты AgSnO2; катушка 12В DС (чувствит.); степень защиты RTII | 1 | 488 | 20 | 43 | 20 | B | 11-13 недель | 2026-02-13 | 8012823219806 | 0.0104
434170124301 | 43.41.7.012.4301 | Низкопрофильное миниатюрное электромеханическое реле; монтаж на печатную плату; выводы с шагом 5мм; 1NO 10A; контакты AgSnO2; катушка 12В DС (чувствит.); влагозащита RTIII | 1 | 533 | 20 | 43 | 20 | B | 11-13 недель | 2026-02-13 | 8012823219790 | 0.0104
434170125000 | 43.41.7.012.5000 | Низкопрофильное миниатюрное электромеханическое реле; монтаж на печатную плату; выводы с шагом 3.2мм; 1CO 10A; контакты AgNi+Au; катушка 12В DС (чувствит.); степень защиты RTII | 1 | 819 | 20 | 43 | 20 | B | 11-13 недель | 2026-02-13 | 8012823122106 | 0.0104
434170125001 | 43.41.7.012.5001 | Низкопрофильное миниатюрное электромеханическое реле; монтаж на печатную плату; выводы с шагом 3.2мм; 1CO 10A; контакты AgNi+Au; катушка 12В DС (чувствит.); влагозащита RTIII | 1 | 868 | 20 | 43 | 20 | B | 11-13 недель | 2026-02-13 | 8012823122113 | 0.0104
434170125300 | 43.41.7.012.5300 | Низкопрофильное миниатюрное электромеханическое реле; монтаж на печатную плату; выводы с шагом 5мм; 1NO 10A; контакты AgNi+Au; катушка 12В DС (чувствит.); степень защиты RTII | 1 | 819 | 20 | 43 | 20 | B | 11-13 недель | 2026-02-13 | 8012823195896 | 0.0104
434170180000 | 43.41.7.018.0000 | Низкопрофильное миниатюрное электромеханическое реле; монтаж на печатную плату; выводы с шагом 5мм; 1СO 10A; контакты AgNi; катушка 18В DС (чувствит.); степень защиты RTII | 1 | 554 | 20 | 43 | 20 | C | от 14 недель | 2026-02-13 | 8012823119205 | 0.0104
434170184000 | 43.41.7.018.4000 | Низкопрофильное миниатюрное электромеханическое реле; монтаж на печатную плату; выводы с шагом 3.2мм; 1CO 10A; контакты AgSnO2; катушка 18В DС (чувствит.); степень защиты RTII | 1 | 593 | 20 | 43 | 20 | B | 11-13 недель | 2026-02-13 | 8012823219769 | 0.0104
434170184001 | 43.41.7.018.4001 | Низкопрофильное миниатюрное электромеханическое реле; монтаж на печатную плату; выводы с шагом 3.2мм; 1CO 10A; контакты AgSnO2; катушка 18В DС (чувствит.); влагозащита RTIII | 1 | 662 | 20 | 43 | 20 | B | 11-13 недель | 2026-02-13 | 8012823122199 | 0.0104
434170184300 | 43.41.7.018.4300 | Низкопрофильное миниатюрное электромеханическое реле; монтаж на печатную плату; выводы с шагом 5мм; 1NO 10A; контакты AgSnO2; катушка 18В DС (чувствит.); степень защиты RTII | 1 | 593 | 20 | 43 | 20 | B | 11-13 недель | 2026-02-13 | 8012823219851 | 0.0104
434170184301 | 43.41.7.018.4301 | Низкопрофильное миниатюрное электромеханическое реле; монтаж на печатную плату; выводы с шагом 5мм; 1NO 10A; контакты AgSnO2; катушка 18В DС (чувствит.); влагозащита RTIII | 1 | 662 | 20 | 43 | 20 | B | 11-13 недель | 2026-02-13 | 8012823219844 | 0.0104
434170185000 | 43.41.7.018.5000 | Низкопрофильное миниатюрное электромеханическое реле; монтаж на печатную плату; выводы с шагом 3.2мм; 1CO 10A; контакты AgNi+Au; катушка 18В DС (чувствит.); степень защиты RTII | 1 | 932 | 20 | 43 | 20 | B | 11-13 недель | 2026-02-13 | 8012823122205 | 0.0104
434170185001 | 43.41.7.018.5001 | Низкопрофильное миниатюрное электромеханическое реле; монтаж на печатную плату; выводы с шагом 3.2мм; 1CO 10A; контакты AgNi+Au; катушка 18В DС (чувствит.); влагозащита RTIII | 1 | 997 | 20 | 43 | 20 | B | 11-13 недель | 2026-02-13 | 8012823122212 | 0.0104
434170185300 | 43.41.7.018.5300 | Низкопрофильное миниатюрное электромеханическое реле; монтаж на печатную плату; выводы с шагом 5мм; 1NO 10A; контакты AgNi+Au; катушка 18В DС (чувствит.); степень защиты RTII | 1 | 932 | 20 | 43 | 20 | B | 11-13 недель | 2026-02-13 | 8012823219837 | 0.0104
434170185301 | 43.41.7.018.5301 | Низкопрофильное миниатюрное электромеханическое реле; монтаж на печатную плату; выводы с шагом 5мм; 1NO 10A; контакты AgNi+Au; катушка 18В DС (чувствит.); влагозащита RTIII | 1 | 997 | 20 | 43 | 20 | B | 11-13 недель | 2026-02-13 | 8012823219820 | 0.0104
434170240000 | 43.41.7.024.0000 | Низкопрофильное миниатюрное электромеханическое реле; монтаж на печатную плату; выводы с шагом 5мм; 1CO 10A; контакты AgNi; катушка 24В DС (чувствит.); степень защиты RTII | 1 | 434 | 20 | 43 | 20 | A | 8-10 недель | 2026-02-13 | 8012823119212 | 0.0104
434170240001 | 43.41.7.024.0001 | Низкопрофильное миниатюрное электромеханическое реле; монтаж на печатную плату; выводы с шагом 3.2мм; 1CO 10A; контакты AgNi; катушка 24В DС (чувствит.); влагозащита RTIII | 1 | 484 | 20 | 43 | 20 | A | 8-10 недель | 2026-02-13 | 8012823219813 | 0.0104
434170240300 | 43.41.7.024.0300 | Низкопрофильное миниатюрное электромеханическое реле; монтаж на печатную плату; выводы с шагом 5мм; 1NO 10A; контакты AgNi; катушка 24В DС (чувствит.); степень защиты RTII | 1 | 434 | 20 | 43 | 20 | A | 8-10 недель | 2026-02-13 | 8012823303369 | 0.0104
434170244000 | 43.41.7.024.4000 | Низкопрофильное миниатюрное электромеханическое реле; монтаж на печатную плату; выводы с шагом 3.2мм; 1CO 10A; контакты AgSnO2; катушка 24В DС (чувствит.); степень защиты RTII | 1 | 488 | 20 | 43 | 20 | A | 8-10 недель | 2026-02-13 | 8012823122281 | 0.0104
434170244001 | 43.41.7.024.4001 | Низкопрофильное миниатюрное электромеханическое реле; монтаж на печатную плату; выводы с шагом 3.2мм; 1CO 10A; контакты AgSnO2; катушка 24В DС (чувствит.); влагозащита RTIII | 1 | 533 | 20 | 43 | 20 | B | 11-13 недель | 2026-02-13 | 8012823122298 | 0.0104
434170244300 | 43.41.7.024.4300 | Низкопрофильное миниатюрное электромеханическое реле; монтаж на печатную плату; выводы с шагом 5мм; 1NO 10A; контакты AgSnO2; катушка 24В DС (чувствит.); степень защиты RTII | 1 | 488 | 20 | 43 | 20 | B | 11-13 недель | 2026-02-13 | 8012823219899 | 0.0104
434170244301 | 43.41.7.024.4301 | Низкопрофильное миниатюрное электромеханическое реле; монтаж на печатную плату; выводы с шагом 5мм; 1NO 10A; контакты AgSnO2; катушка 24В DС (чувствит.); влагозащита RTIII | 1 | 533 | 20 | 43 | 20 | B | 11-13 недель | 2026-02-13 | 8012823219882 | 0.0104
434170245000 | 43.41.7.024.5000 | Низкопрофильное миниатюрное электромеханическое реле; монтаж на печатную плату; выводы с шагом 3.2мм; 1CO 10A; контакты AgNi+Au; катушка 24В DС (чувствит.); степень защиты RTII | 1 | 819 | 20 | 43 | 20 | A | 8-10 недель | 2026-02-13 | 8012823122304 | 0.0104
434170245001 | 43.41.7.024.5001 | Низкопрофильное миниатюрное электромеханическое реле; монтаж на печатную плату; выводы с шагом 3.2мм; 1CO 10A; контакты AgNi+Au; катушка 24В DС (чувствит.); влагозащита RTIII | 1 | 868 | 20 | 43 | 20 | A | 8-10 недель | 2026-02-13 | 8012823122311 | 0.0104
434170245300 | 43.41.7.024.5300 | Низкопрофильное миниатюрное электромеханическое реле; монтаж на печатную плату; выводы с шагом 5мм; 1NO 10A; контакты AgNi+Au; катушка 24В DС (чувствит.); степень защиты RTII | 1 | 819 | 20 | 43 | 20 | B | 11-13 недель | 2026-02-13 | 8012823219875 | 0.0104
434170245301 | 43.41.7.024.5301 | Низкопрофильное миниатюрное электромеханическое реле; монтаж на печатную плату; выводы с шагом 5мм; 1NO 10A; контакты AgNi+Au; катушка 24В DС (чувствит.); влагозащита RTIII | 1 | 868 | 20 | 43 | 20 | B | 11-13 недель | 2026-02-13 | 8012823219868 | 0.0104
434170364000 | 43.41.7.036.4000 | Низкопрофильное миниатюрное электромеханическое реле; монтаж на печатную плату; выводы с шагом 3.2мм; 1CO 10A; контакты AgSnO2; катушка 36В DС (чувствит.); степень защиты RTII | 1 | 593 | 20 | 43 | 20 | B | 11-13 недель | 2026-02-13 | 8012823122380 | 0.0104
434170364001 | 43.41.7.036.4001 | Низкопрофильное миниатюрное электромеханическое реле; монтаж на печатную плату; выводы с шагом 3.2мм; 1CO 10A; контакты AgSnO2; катушка 36В DС (чувствит.); влагозащита RTIII | 1 | 662 | 20 | 43 | 20 | B | 11-13 недель | 2026-02-13 | 8012823122397 | 0.0104
434170364300 | 43.41.7.036.4300 | Низкопрофильное миниатюрное электромеханическое реле; монтаж на печатную плату; выводы с шагом 5мм; 1NO 10A; контакты AgSnO2; катушка 36В DС (чувствит.); степень защиты RTII | 1 | 593 | 20 | 43 | 20 | B | 11-13 недель | 2026-02-13 | 8012823219974 | 0.0104
434170364301 | 43.41.7.036.4301 | Низкопрофильное миниатюрное электромеханическое реле; монтаж на печатную плату; выводы с шагом 5мм; 1NO 10A; контакты AgSnO2; катушка 36В DС (чувствит.); влагозащита RTIII | 1 | 662 | 20 | 43 | 20 | B | 11-13 недель | 2026-02-13 | 8012823219967 | 0.0104
434170365000 | 43.41.7.036.5000 | Низкопрофильное миниатюрное электромеханическое реле; монтаж на печатную плату; выводы с шагом 3.2мм; 1CO 10A; контакты AgNi+Au; катушка 36В DС (чувствит.); степень защиты RTII | 1 | 932 | 20 | 43 | 20 | B | 11-13 недель | 2026-02-13 | 8012823122403 | 0.0104
434170365001 | 43.41.7.036.5001 | Низкопрофильное миниатюрное электромеханическое реле; монтаж на печатную плату; выводы с шагом 3.2мм; 1CO 10A; контакты AgNi+Au; катушка 36В DС (чувствит.); влагозащита RTIII | 1 | 997 | 20 | 43 | 20 | B | 11-13 недель | 2026-02-13 | 8012823122410 | 0.0104
434170365300 | 43.41.7.036.5300 | Низкопрофильное миниатюрное электромеханическое реле; монтаж на печатную плату; выводы с шагом 5мм; 1NO 10A; контакты AgNi+Au; катушка 36В DС (чувствит.); степень защиты RTII | 1 | 932 | 20 | 43 | 20 | B | 11-13 недель | 2026-02-13 | 8012823219950 | 0.0104
434170365301 | 43.41.7.036.5301 | Низкопрофильное миниатюрное электромеханическое реле; монтаж на печатную плату; выводы с шагом 5мм; 1NO 10A; контакты AgNi+Au; катушка 36В DС (чувствит.); влагозащита RTIII | 1 | 997 | 20 | 43 | 20 | B | 11-13 недель | 2026-02-13 | 8012823219943 | 0.0104
434170480000 | 43.41.7.048.0000 | Низкопрофильное миниатюрное электромеханическое реле; монтаж на печатную плату; выводы с шагом 5мм; 1СO 10A; контакты AgNi; катушка 48В DС (чувствит.); степень защиты RTII | 1 | 554 | 20 | 43 | 20 | B | 11-13 недель | 2026-02-13 | 8012823119236 | 0.0104
434170480001 | 43.41.7.048.0001 | Низкопрофильное миниатюрное электромеханическое реле; монтаж на печатную плату; выводы с шагом 5мм; 1СO 10A; контакты AgNi; катушка 48В DС (чувствит.); степень защиты RTIII | 1 | 605 | 20 | 43 | 20 | B | 11-13 недель | 2026-02-13 | 8012823219936 | 0.0104
434170484000 | 43.41.7.048.4000 | Низкопрофильное миниатюрное электромеханическое реле; монтаж на печатную плату; выводы с шагом 3.2мм; 1CO 10A; контакты AgSnO2; катушка 48В DС (чувствит.); степень защиты RTII | 1 | 593 | 20 | 43 | 20 | B | 11-13 недель | 2026-02-13 | 8012823220048 | 0.0104
434170484001 | 43.41.7.048.4001 | Низкопрофильное миниатюрное электромеханическое реле; монтаж на печатную плату; выводы с шагом 3.2мм; 1CO 10A; контакты AgSnO2; катушка 48В DС (чувствит.); влагозащита RTIII | 1 | 662 | 20 | 43 | 20 | B | 11-13 недель | 2026-02-13 | 8012823122496 | 0.0104
434170484300 | 43.41.7.048.4300 | Низкопрофильное миниатюрное электромеханическое реле; монтаж на печатную плату; выводы с шагом 5мм; 1NO 10A; контакты AgSnO2; катушка 48В DС (чувствит.); степень защиты RTII | 1 | 593 | 20 | 43 | 20 | B | 11-13 недель | 2026-02-13 | 8012823220031 | 0.0104
434170484301 | 43.41.7.048.4301 | Низкопрофильное миниатюрное электромеханическое реле; монтаж на печатную плату; выводы с шагом 5мм; 1NO 10A; контакты AgSnO2; катушка 48В DС (чувствит.); влагозащита RTIII | 1 | 662 | 20 | 43 | 20 | B | 11-13 недель | 2026-02-13 | 8012823220024 | 0.0104
434170485000 | 43.41.7.048.5000 | Низкопрофильное миниатюрное электромеханическое реле; монтаж на печатную плату; выводы с шагом 3.2мм; 1CO 10A; контакты AgNi+Au; катушка 48В DС (чувствит.); степень защиты RTII | 1 | 932 | 20 | 43 | 20 | B | 11-13 недель | 2026-02-13 | 8012823122502 | 0.0104
434170485001 | 43.41.7.048.5001 | Низкопрофильное миниатюрное электромеханическое реле; монтаж на печатную плату; выводы с шагом 3.2мм; 1CO 10A; контакты AgNi+Au; катушка 48В DС (чувствит.); влагозащита RTIII | 1 | 997 | 20 | 43 | 20 | B | 11-13 недель | 2026-02-13 | 8012823122519 | 0.0104
434170485300 | 43.41.7.048.5300 | Низкопрофильное миниатюрное электромеханическое реле; монтаж на печатную плату; выводы с шагом 5мм; 1NO 10A; контакты AgNi+Au; катушка 48В DС (чувствит.); степень защиты RTII | 1 | 932 | 20 | 43 | 20 | B | 11-13 недель | 2026-02-13 | 8012823220017 | 0.0104
434170485301 | 43.41.7.048.5301 | Низкопрофильное миниатюрное электромеханическое реле; монтаж на печатную плату; выводы с шагом 5мм; 1NO 10A; контакты AgNi+Au; катушка 48В DС (чувствит.); влагозащита RTIII | 1 | 997 | 20 | 43 | 20 | B | 11-13 недель | 2026-02-13 | 8012823220000 | 0.0104
436190124300 | 43.61.9.012.4300 | Низкопрофильное миниатюрное электромеханическое реле; монтаж на печатную плату; выводы с шагом 5мм; 1NO 16A; контакты AgSnO2; катушка 12В DС; степень защиты RTII | 1 | 433 | 20 | 43 | 20 | A | 8-10 недель | 2026-02-13 | 8012823291673 | 0.0097
436190480300 | 43.61.9.048.0300 | Низкопрофильное миниатюрное электромеханическое реле; монтаж на печатную плату; выводы с шагом 5мм; 1NO 16A; контакты AgNi; катушка 48В DС; степень защиты RTII | 1 | 524 | 20 | 43 | 20 | B | 11-13 недель | 2026-02-13 | 8012823451091 | 0.0097
453170060310 | 45.31.7.006.0310 | Низкопрофильное миниатюрное электромеханическое реле; монтаж на печатную плату; выводы с шагом 3.5мм; 1NO 16A; контакты AgNi; катушка 6В DС (чувствит.); степень защиты RTII | 1 | 749 | 50 | 45 | 50 | B | 11-13 недель | 2026-02-13 | 8012823365503 | 0.0173
453170244310 | 45.31.7.024.4310 | Низкопрофильное миниатюрное электромеханическое реле; монтаж на печатную плату; выводы с шагом 3.5мм; 1NO 16A; контакты AgSnO2; катушка 24В DС (чувствит.); степень защиты RTII | 1 | 838 | 50 | 45 | 50 | B | 11-13 недель | 2026-02-13 | 8012823446288 | 0.0173
453170600310 | 45.31.7.060.0310 | Низкопрофильное миниатюрное электромеханическое реле; монтаж на печатную плату; выводы с шагом 3.5мм; 1NO 16A; контакты AgNi; катушка 60В DС (чувствит.); степень защиты RTII | 1 | 749 | 50 | 45 | 50 | B | 11-13 недель | 2026-02-13 | 8012823394282 | 0.0173
453190060610 | 45.31.9.006.0610 | Низкопрофильное миниатюрное электромеханическое реле; монтаж на печатную плату; выводы с шагом 3.5мм; 1NO 16A; контакты AgNi; катушка 6В DС (чувствит.); разделитель катушка - контакты (для SELV); степень защиты RTII | 1 | 875 | 50 | 45 | 50 | B | 11-13 недель | 2026-02-13 | 8012823416304 | 0.0169
453190240610 | 45.31.9.024.0610 | Низкопрофильное миниатюрное электромеханическое реле; монтаж на печатную плату; выводы с шагом 3.5мм; 1NO 16A; контакты AgNi; катушка 24В DС (чувствит.); разделитель катушка - контакты (для SELV); степень защиты RTII | 1 | 826 | 50 | 45 | 50 | B | 11-13 недель | 2026-02-13 | 8012823412566 | 0.0169
457170061310 | 45.71.7.006.1310 | Низкопрофильное миниатюрное электромеханическое реле; монтаж на печатную плату; выводы с шагом 5мм + Faston 250(6.3x0.8мм); 1NO 16A; контакты AgNi; катушка 6В DС (чувствит.); степень защиты RTII | 1 | 641 | 50 | 45 | 50 | B | 11-13 недель | 2026-02-13 | 8012823309026 | 0.0197
457170061410 | 45.71.7.006.1410 | Низкопрофильное миниатюрное электромеханическое реле; монтаж на печатную плату; выводы с шагом 5мм + Faston 250(6.3x0.8мм); 1NC 16A; контакты AgNi; катушка 6В DС (чувствит.); степень защиты RTII | 1 | 670 | 50 | 45 | 50 | B | 11-13 недель | 2026-02-13 | 8012823309019 | 0.0197
457170121310 | 45.71.7.012.1310 | Низкопрофильное миниатюрное электромеханическое реле; монтаж на печатную плату; выводы с шагом 5мм + Faston 250(6.3x0.8мм); 1NO 16A; контакты AgNi; катушка 12В DС (чувствит.); степень защиты RTII | 1 | 529 | 50 | 45 | 50 | B | 11-13 недель | 2026-02-13 | 8012823307701 | 0.0197
457170241310 | 45.71.7.024.1310 | Низкопрофильное миниатюрное электромеханическое реле; монтаж на печатную плату; выводы с шагом 5мм + Faston 250(6.3x0.8мм); 1NO 16A; контакты AgNi; катушка 24В DС (чувствит.); степень защиты RTII | 1 | 529 | 50 | 45 | 50 | B | 11-13 недель | 2026-02-13 | 8012823307718 | 0.0197
457170241311 | 45.71.7.024.1311 | Низкопрофильное миниатюрное электромеханическое реле; монтаж на печатную плату; выводы с шагом 5мм + Faston 250(6.3x0.8мм); 1NO 16A; контакты AgNi; катушка 24В DС (чувствит.); влагозащита RTIII | 1 | 631 | 50 | 45 | 50 | B | 11-13 недель | 2026-02-13 | 8012823308883 | 0.0206
457170480410 | 45.71.7.048.0410 | Низкопрофильное миниатюрное электромеханическое реле; монтаж на печатную плату; выводы с шагом 5мм + Faston 250(6.3x0.8мм); 1NC 16A; контакты AgCdO; катушка 48В DС (чувствит.); степень защиты RTII | 1 | 670 | 50 | 45 | 50 | снято |  | 2026-02-13 | 8012823292533 | 0.0197
457170600410 | 45.71.7.060.0410 | Низкопрофильное миниатюрное электромеханическое реле; монтаж на печатную плату; выводы с шагом 5мм + Faston 250(6.3x0.8мм); 1NC 16A; контакты AgCdO; катушка 60В DС (чувствит.); степень защиты RTII | 1 | 670 | 50 | 45 | 50 | снято |  | 2026-02-13 | 8012823292540 | 0.0197
459170090310 | 45.91.7.009.0310 | Низкопрофильное миниатюрное электромеханическое реле; монтаж на печатную плату; выводы с шагом 5мм + Faston 250(6.3x0.8мм); 1NO 16A; контакты AgNi (зазор ≥ 3мм); катушка 9В DС (чувствит.); степень защиты RTII | 1 | 676 | 50 | 45 | 50 | B | 11-13 недель | 2026-02-13 | 8012823300917 | 0.019
459170120310 | 45.91.7.012.0310 | Низкопрофильное миниатюрное электромеханическое реле; монтаж на печатную плату; выводы с шагом 5мм + Faston 250(6.3x0.8мм); 1NO 16A; контакты AgNi (зазор ≥ 3мм); катушка 12В DС (чувствит.); степень защиты RTII | 1 | 556 | 50 | 45 | 50 | A | 8-10 недель | 2026-02-13 | 8012823299785 | 0.019
459170120311 | 45.91.7.012.0311 | Низкопрофильное миниатюрное электромеханическое реле; монтаж на печатную плату; выводы с шагом 5мм + Faston 250(6.3x0.8мм); 1NO 16A; контакты AgNi (зазор ≥ 3мм); катушка 12В DС (чувствит.); степень защиты RTIII | 1 | 676 | 50 | 45 | 50 | A | 8-10 недель | 2026-02-13 | 8012823300696 | 0.0195
459170240310 | 45.91.7.024.0310 | Низкопрофильное миниатюрное электромеханическое реле; монтаж на печатную плату; выводы с шагом 5мм + Faston 250(6.3x0.8мм); 1NO 16A; контакты AgNi (зазор ≥ 3мм); катушка 24В DС (чувствит.); степень защиты RTII | 1 | 556 | 50 | 45 | 50 | A | 8-10 недель | 2026-02-13 | 8012823299792 | 0.019
459170240311 | 45.91.7.024.0311 | Низкопрофильное миниатюрное электромеханическое реле; монтаж на печатную плату; выводы с шагом 5мм + Faston 250(6.3x0.8мм); 1NO 16A; контакты AgNi (зазор ≥ 3мм); катушка 24В DС (чувствит.); степень защиты RTIII | 1 | 676 | 50 | 45 | 50 | A | 8-10 недель | 2026-02-13 | 8012823300702 | 0.0195
459170600310 | 45.91.7.060.0310 | Низкопрофильное миниатюрное электромеханическое реле; монтаж на печатную плату; выводы с шагом 5мм + Faston 250(6.3x0.8мм); 1NO 16A; контакты AgNi (зазор ≥ 3мм); катушка 60В DС (чувствит.); степень защиты RTII | 1 | 676 | 50 | 45 | 50 | B | 11-13 недель | 2026-02-13 | 8012823300092 | 0.019
465280120020 | 46.52.8.012.0020 | Миниатюрное промышленное электромеханическое реле; монтаж в розетку или наконечники Faston (2.5х0.5мм); 2СO 8A; контакты AgNi; катушка 12В АC; влагозащита RTII; опции: мех.индикатор | 1 | 1449 | 10 | 46 | 10 | B | 11-13 недель | 2026-02-13 | 8012823304915 | 0.0195
465280120040 | 46.52.8.012.0040 | Миниатюрное промышленное электромеханическое реле; монтаж в розетку или наконечники Faston (2.5х0.5мм); 2СO 8A; контакты AgNi; катушка 12В АC; влагозащита RTII; опции: кнопка тест + мех.индикатор | 1 | 1449 | 10 | 46 | 10 | A | 8-10 недель | 2026-02-13 | 8012823304861 | 0.0195
465280120054 | 46.52.8.012.0054 | Миниатюрное промышленное электромеханическое реле; монтаж в розетку или наконечники Faston (2.5х0.5мм); 2СO 8A; контакты AgNi; катушка 12В АC; влагозащита RTII; опции: кнопка тест + мех.индикатор + LED(AC) | 1 | 1709 | 10 | 46 | 10 | A | 8-10 недель | 2026-02-13 | 8012823305028 | 0.0195
465280125040 | 46.52.8.012.5040 | Миниатюрное промышленное электромеханическое реле; монтаж в розетку или наконечники Faston (2.5х0.5мм); 2СO 8A; контакты AgNi+Au; катушка 12В АC; влагозащита RTII; опции: кнопка тест + мех.индикатор | 1 | 2717 | 10 | 46 | 10 | B | 11-13 недель | 2026-02-13 | 8012823329536 | 0.0195
465280240020 | 46.52.8.024.0020 | Миниатюрное промышленное электромеханическое реле; монтаж в розетку или наконечники Faston (2.5х0.5мм); 2СO 8A; контакты AgNi; катушка 24B АC; влагозащита RTII; опции: мех.индикатор | 1 | 1449 | 10 | 46 | 10 | B | 11-13 недель | 2026-02-13 | 8012823304922 | 0.0195
465280240040 | 46.52.8.024.0040 | Миниатюрное промышленное электромеханическое реле; монтаж в розетку или наконечники Faston (2.5х0.5мм); 2СO 8A; контакты AgNi; катушка 24B АC; влагозащита RTII; опции: кнопка тест + мех.индикатор | 1 | 1449 | 10 | 46 | 10 | A | 8-10 недель | 2026-02-13 | 8012823303420 | 0.0195
465280240054 | 46.52.8.024.0054 | Миниатюрное промышленное электромеханическое реле; монтаж в розетку или наконечники Faston (2.5х0.5мм); 2СO 8A; контакты AgNi; катушка 24B АC; влагозащита RTII; опции: кнопка тест + мех.индикатор + LED(AC) | 1 | 1709 | 10 | 46 | 10 | A | 8-10 недель | 2026-02-13 | 8012823305035 | 0.0195
465280245020 | 46.52.8.024.5020 | Миниатюрное промышленное электромеханическое реле; монтаж в розетку или наконечники Faston (2.5х0.5мм); 2СO 8A; контакты AgNi+Au; катушка 24B АC; влагозащита RTII; опции: мех.индикатор | 1 | 2717 | 10 | 46 | 10 | B | 11-13 недель | 2026-02-13 | 8012823346649 | 0.0195
465280245040 | 46.52.8.024.5040 | Миниатюрное промышленное электромеханическое реле; монтаж в розетку или наконечники Faston (2.5х0.5мм); 2СO 8A; контакты AgNi+Au; катушка 24B АC; влагозащита RTII; опции: кнопка тест + мех.индикатор | 1 | 2717 | 10 | 46 | 10 | B | 11-13 недель | 2026-02-13 | 8012823329529 | 0.0195
465280480020 | 46.52.8.048.0020 | Миниатюрное промышленное электромеханическое реле; монтаж в розетку или наконечники Faston (2.5х0.5мм); 2СO 8A; контакты AgNi; катушка 48B АC; влагозащита RTII; опции: мех.индикатор | 1 | 1541 | 10 | 46 | 10 | B | 11-13 недель | 2026-02-13 | 8012823304939 | 0.0195
465280480040 | 46.52.8.048.0040 | Миниатюрное промышленное электромеханическое реле; монтаж в розетку или наконечники Faston (2.5х0.5мм); 2СO 8A; контакты AgNi; катушка 48B АC; влагозащита RTII; опции: кнопка тест + мех.индикатор | 1 | 1541 | 10 | 46 | 10 | A | 8-10 недель | 2026-02-13 | 8012823304878 | 0.0195
465280480054 | 46.52.8.048.0054 | Миниатюрное промышленное электромеханическое реле; монтаж в розетку или наконечники Faston (2.5х0.5мм); 2СO 8A; контакты AgNi; катушка 48B АC; влагозащита RTII; опции: кнопка тест + мех.индикатор + LED(AC) | 1 | 1796 | 10 | 46 | 10 | A | 8-10 недель | 2026-02-13 | 8012823305042 | 0.0195
465280485040 | 46.52.8.048.5040 | Миниатюрное промышленное электромеханическое реле; монтаж в розетку или наконечники Faston (2.5х0.5мм); 2СO 8A; контакты AgNi+Au; катушка 48B АC; влагозащита RTII; опции: кнопка тест + мех.индикатор | 1 | 2838 | 10 | 46 | 10 | B | 11-13 недель | 2026-02-13
465281100000T | 46.52.8.110.0000T | Миниатюрное промышленное электромеханическое реле; монтаж в розетку или наконечники Faston (2.5х0.5мм); 2СO 8A; контакты AgNi; катушка 110В AC; влагозащита RTII; опции: нет; специальная версия для Ж/Д-транспорта | 1 | 2533 | 10 | 46 | 10 | B | 11-13 недель | 2026-02-13 | 8012823426860 | 0.0195
465281100020 | 46.52.8.110.0020 | Миниатюрное промышленное электромеханическое реле; монтаж в розетку или наконечники Faston (2.5х0.5мм); 2СO 8A; контакты AgNi; катушка 110B АC; влагозащита RTII; опции: мех.индикатор | 1 | 1646 | 10 | 46 | 10 | B | 11-13 недель | 2026-02-13 | 8012823304946 | 0.0195
465281100040 | 46.52.8.110.0040 | Миниатюрное промышленное электромеханическое реле; монтаж в розетку или наконечники Faston (2.5х0.5мм); 2СO 8A; контакты AgNi; катушка 110B АC; влагозащита RTII; опции: кнопка тест + мех.индикатор | 1 | 1646 | 10 | 46 | 10 | A | 8-10 недель | 2026-02-13 | 8012823304731 | 0.0195
465281100054 | 46.52.8.110.0054 | Миниатюрное промышленное электромеханическое реле; монтаж в розетку или наконечники Faston (2.5х0.5мм); 2СO 8A; контакты AgNi; катушка 110B АC; влагозащита RTII; опции: кнопка тест + мех.индикатор + LED(AC) | 1 | 1905 | 10 | 46 | 10 | A | 8-10 недель | 2026-02-13 | 8012823305059 | 0.0195
465281105040 | 46.52.8.110.5040 | Миниатюрное промышленное электромеханическое реле; монтаж в розетку или наконечники Faston (2.5х0.5мм); 2СO 8A; контакты AgNi+Au; катушка 110B АC; влагозащита RTII; опции: кнопка тест + мех.индикатор | 1 | 2941 | 10 | 46 | 10 | B | 11-13 недель | 2026-02-13 | 8012823334561 | 0.0195
465281105054 | 46.52.8.110.5054 | Миниатюрное промышленное электромеханическое реле; монтаж в розетку или наконечники Faston (2.5х0.5мм); 2СO 8A; контакты AgNi+Au; катушка 110B АC; влагозащита RTII; опции: кнопка тест + мех.индикатор + LED(AC) | 1 | 3201 | 10 | 46 | 10 | B | 11-13 недель | 2026-02-13 | 8012823362762 | 0.0195
465281200020 | 46.52.8.120.0020 | Миниатюрное промышленное электромеханическое реле; монтаж в розетку или наконечники Faston (2.5х0.5мм); 2СO 8A; контакты AgNi; катушка 120B АC; влагозащита RTII; опции: мех.индикатор | 1 | 1646 | 10 | 46 | 10 | B | 11-13 недель | 2026-02-13 | 8012823304953 | 0.0195
465281200040 | 46.52.8.120.0040 | Миниатюрное промышленное электромеханическое реле; монтаж в розетку или наконечники Faston (2.5х0.5мм); 2СO 8A; контакты AgNi; катушка 120B АC; влагозащита RTII; опции: кнопка тест + мех.индикатор | 1 | 1646 | 10 | 46 | 10 | A | 8-10 недель | 2026-02-13 | 8012823304885 | 0.0195
465281200054 | 46.52.8.120.0054 | Миниатюрное промышленное электромеханическое реле; монтаж в розетку или наконечники Faston (2.5х0.5мм); 2СO 8A; контакты AgNi; катушка 120B АC; влагозащита RTII; опции: кнопка тест + мех.индикатор + LED(AC) | 1 | 1905 | 10 | 46 | 10 | A | 8-10 недель | 2026-02-13 | 8012823305066 | 0.0195
465282300000T | 46.52.8.230.0000T | Миниатюрное промышленное электромеханическое реле; монтаж в розетку или наконечники Faston (2.5х0.5мм); 2СO 8A; контакты AgNi; катушка 230В AC; влагозащита RTII; опции: нет; специальная версия для Ж/Д-транспорта | 1 | 3036 | 10 | 46 | 10 | B | 11-13 недель | 2026-02-13 | 8012823392103 | 0.0195
465282300020 | 46.52.8.230.0020 | Миниатюрное промышленное электромеханическое реле; монтаж в розетку или наконечники Faston (2.5х0.5мм); 2СO 8A; контакты AgNi; катушка 230В АC; влагозащита RTII; опции: мех.индикатор | 1 | 1989 | 10 | 46 | 10 | A | 8-10 недель | 2026-02-13 | 8012823304960 | 0.0188
465282300040 | 46.52.8.230.0040 | Миниатюрное промышленное электромеханическое реле; монтаж в розетку или наконечники Faston (2.5х0.5мм); 2СO 8A; контакты AgNi; катушка 230В АC; влагозащита RTII; опции: кнопка тест + мех.индикатор | 1 | 1989 | 10 | 46 | 10 | A | 8-10 недель | 2026-02-13 | 8012823303437 | 0.0195
465282300054 | 46.52.8.230.0054 | Миниатюрное промышленное электромеханическое реле; монтаж в розетку или наконечники Faston (2.5х0.5мм); 2СO 8A; контакты AgNi; катушка 230В АC; влагозащита RTII; опции: кнопка тест + мех.индикатор + LED(AC) | 1 | 2249 | 10 | 46 | 10 | A | 8-10 недель | 2026-02-13 | 8012823305073 | 0.0195
465282305020 | 46.52.8.230.5020 | Миниатюрное промышленное электромеханическое реле; монтаж в розетку или наконечники Faston (2.5х0.5мм); 2СO 8A; контакты AgNi+Au; катушка 230B АC; влагозащита RTII; опции: мех.индикатор | 1 | 3256 | 10 | 46 | 10 | B | 11-13 недель | 2026-02-13 | 8012823317090 | 0.0195
465282305040 | 46.52.8.230.5040 | Миниатюрное промышленное электромеханическое реле; монтаж в розетку или наконечники Faston (2.5х0.5мм); 2СO 8A; контакты AgNi+Au; катушка 230В АC; влагозащита RTII; опции: кнопка тест + мех.индикатор | 1 | 3256 | 10 | 46 | 10 | A | 8-10 недель | 2026-02-13 | 8012823315324 | 0.0195
465282305054 | 46.52.8.230.5054 | Миниатюрное промышленное электромеханическое реле; монтаж в розетку или наконечники Faston (2.5х0.5мм); 2СO 8A; контакты AgNi+Au; катушка 230B АC; влагозащита RTII; опции: кнопка тест + мех.индикатор + LED(AC) | 1 | 3548 | 10 | 46 | 10 | B | 11-13 недель | 2026-02-13 | 8012823343785 | 0.0195
465282400020 | 46.52.8.240.0020 | Миниатюрное промышленное электромеханическое реле; монтаж в розетку или наконечники Faston (2.5х0.5мм); 2СO 8A; контакты AgNi; катушка 240В АC; влагозащита RTII; опции: мех.индикатор | 1 | 1989 | 10 | 46 | 10 | B | 11-13 недель | 2026-02-13 | 8012823455969 | 0.0195
465282400040 | 46.52.8.240.0040 | Миниатюрное промышленное электромеханическое реле; монтаж в розетку или наконечники Faston (2.5х0.5мм); 2СO 8A; контакты AgNi; катушка 240В АC; влагозащита RTII; опции: кнопка тест + мех.индикатор | 1 | 1989 | 10 | 46 | 10 | B | 11-13 недель | 2026-02-13 | 8012823344348 | 0.0195
465282400054 | 46.52.8.240.0054 | Миниатюрное промышленное электромеханическое реле; монтаж в розетку или наконечники Faston (2.5х0.5мм); 2СO 8A; контакты AgNi; катушка 240B АC; влагозащита RTII; опции: кнопка тест + мех.индикатор + LED(AC) | 1 | 2258 | 10 | 46 | 10 | A | 8-10 недель | 2026-02-13 | 8012823305806 | 0.0195
465282405020 | 46.52.8.240.5020 | Миниатюрное промышленное электромеханическое реле; монтаж в розетку или наконечники Faston (2.5х0.5мм); 2СO 8A; контакты AgNi+Au; катушка 240В АC; влагозащита RTII; опции: мех.индикатор | 1 | 3256 | 10 | 46 | 10 | B | 11-13 недель | 2026-02-13 | 8012823434575 | 0.0195
465290060040 | 46.52.9.006.0040 | Миниатюрное промышленное электромеханическое реле; монтаж в розетку или наконечники Faston (2.5х0.5мм); 2СO 8A; контакты AgNi; катушка 6В DC; влагозащита RTII; опции: кнопка тест + мех.индикатор | 1 | 1415 | 10 | 46 | 10 | B | 11-13 недель | 2026-02-13 | 8012823344850 | 0.0199
465290120020 | 46.52.9.012.0020 | Миниатюрное промышленное электромеханическое реле; монтаж в розетку или наконечники Faston (2.5х0.5мм); 2СO 8A; контакты AgNi; катушка 12В DC; влагозащита RTII; опции: мех.индикатор | 1 | 1181 | 10 | 46 | 10 | B | 11-13 недель | 2026-02-13 | 8012823304977 | 0.0199
465290120040 | 46.52.9.012.0040 | Миниатюрное промышленное электромеханическое реле; монтаж в розетку или наконечники Faston (2.5х0.5мм); 2СO 8A; контакты AgNi; катушка 12В DC; влагозащита RTII; опции: кнопка тест + мех.индикатор | 1 | 1181 | 10 | 46 | 10 | A | 8-10 недель | 2026-02-13 | 8012823303451 | 0.0199
465290120074 | 46.52.9.012.0074 | Миниатюрное промышленное электромеханическое реле; монтаж в розетку или наконечники Faston (2.5х0.5мм); 2СO 8A; контакты AgNi; катушка 12В DC; влагозащита RTII; опции: кнопка тест + мех.индикатор + LED(DC неполяризов.) | 1 | 1439 | 10 | 46 | 10 | A | 8-10 недель | 2026-02-13 | 8012823305080 | 0.0199
465290125020 | 46.52.9.012.5020 | Миниатюрное промышленное электромеханическое реле; монтаж в розетку или наконечники Faston (2.5х0.5мм); 2СO 8A; контакты AgNi+Au; катушка 12В DC; влагозащита RTII; опции: мех.индикатор | 1 | 2469 | 10 | 46 | 10 | B | 11-13 недель | 2026-02-13 | 8012823346656 | 0.0199
465290125040 | 46.52.9.012.5040 | Миниатюрное промышленное электромеханическое реле; монтаж в розетку или наконечники Faston (2.5х0.5мм); 2СO 8A; контакты AgNi+Au; катушка 12В DC; влагозащита RTII; опции: кнопка тест + мех.индикатор | 1 | 2469 | 10 | 46 | 10 | B | 11-13 недель | 2026-02-13 | 8012823316659 | 0.0199
465290125074 | 46.52.9.012.5074 | Миниатюрное промышленное электромеханическое реле; монтаж в розетку или наконечники Faston (2.5х0.5мм); 2СO 8A; контакты AgNi+Au; катушка 12В DC; влагозащита RTII; опции: кнопка тест + мех.индикатор + LED(DC неполяризов.) | 1 | 2730 | 10 | 46 | 10 | B | 11-13 недель | 2026-02-13 | 8012823392097 | 0.0199
465290240000T | 46.52.9.024.0000T | Миниатюрное промышленное электромеханическое реле; монтаж в розетку или наконечники Faston (2.5х0.5мм); 2СO 8A; контакты AgNi; катушка 24В DC; влагозащита RTII; опции: нет; специальная версия для Ж/Д-транспорта | 1 | 1927 | 10 | 46 | 10 | A | 8-10 недель | 2026-02-13 | 8012823351728 | 0.0199
465290240020 | 46.52.9.024.0020 | Миниатюрное промышленное электромеханическое реле; монтаж в розетку или наконечники Faston (2.5х0.5мм); 2СO 8A; контакты AgNi; катушка 24В DC; влагозащита RTII; опции: мех.индикатор | 1 | 1181 | 10 | 46 | 10 | A | 8-10 недель | 2026-02-13 | 8012823304984 | 0.0199
465290240040 | 46.52.9.024.0040 | Миниатюрное промышленное электромеханическое реле; монтаж в розетку или наконечники Faston (2.5х0.5мм); 2СO 8A; контакты AgNi; катушка 24В DC; влагозащита RTII; опции: кнопка тест + мех.индикатор | 1 | 1181 | 10 | 46 | 10 | A | 8-10 недель | 2026-02-13 | 8012823303444 | 0.0199
465290240074 | 46.52.9.024.0074 | Миниатюрное промышленное электромеханическое реле; монтаж в розетку или наконечники Faston (2.5х0.5мм); 2СO 8A; контакты AgNi; катушка 24В DC; влагозащита RTII; опции: кнопка тест + мех.индикатор + LED(DC неполяризов.) | 1 | 1439 | 10 | 46 | 10 | A | 8-10 недель | 2026-02-13 | 8012823305097 | 0.0199
465290245000T | 46.52.9.024.5000T | Миниатюрное промышленное электромеханическое реле; монтаж в розетку или наконечники Faston (2.5х0.5мм); 2СO 8A; контакты AgNi+Au; катушка 24В DC; влагозащита RTII; опции: нет; специальная версия для Ж/Д-транспорта | 1 | 3224 | 10 | 46 | 10 | A | 8-10 недель | 2026-02-13 | 8012823362298 | 0.0199
465290245020 | 46.52.9.024.5020 | Миниатюрное промышленное электромеханическое реле; монтаж в розетку или наконечники Faston (2.5х0.5мм); 2СO 8A; контакты AgNi+Au; катушка 24В DC; влагозащита RTII; опции: мех.индикатор | 1 | 2445 | 10 | 46 | 10 | B | 11-13 недель | 2026-02-13 | 8012823350370 | 0.0199
465290245040 | 46.52.9.024.5040 | Миниатюрное промышленное электромеханическое реле; монтаж в розетку или наконечники Faston (2.5х0.5мм); 2СO 8A; контакты AgNi+Au; катушка 24В DC; влагозащита RTII; опции: кнопка тест + мех.индикатор | 1 | 2445 | 10 | 46 | 10 | A | 8-10 недель | 2026-02-13 | 8012823315317 | 0.0199
465290245074 | 46.52.9.024.5074 | Миниатюрное промышленное электромеханическое реле; монтаж в розетку или наконечники Faston (2.5х0.5мм); 2СO 8A; контакты AgNi+Au; катушка 24В DC; влагозащита RTII; опции: кнопка тест + мех.индикатор + LED(DC неполяризов.) | 1 | 2730 | 10 | 46 | 10 | A | 8-10 недель | 2026-02-13 | 8012823323633 | 0.0199
465290480020 | 46.52.9.048.0020 | Миниатюрное промышленное электромеханическое реле; монтаж в розетку или наконечники Faston (2.5х0.5мм); 2СO 8A; контакты AgNi; катушка 48В DC; влагозащита RTII; опции: мех.индикатор | 1 | 1404 | 10 | 46 | 10 | B | 11-13 недель | 2026-02-13 | 8012823304991 | 0.0199
465290480040 | 46.52.9.048.0040 | Миниатюрное промышленное электромеханическое реле; монтаж в розетку или наконечники Faston (2.5х0.5мм); 2СO 8A; контакты AgNi; катушка 48В DC; влагозащита RTII; опции: кнопка тест + мех.индикатор | 1 | 1404 | 10 | 46 | 10 | A | 8-10 недель | 2026-02-13 | 8012823304892 | 0.0199
465290480074 | 46.52.9.048.0074 | Миниатюрное промышленное электромеханическое реле; монтаж в розетку или наконечники Faston (2.5х0.5мм); 2СO 8A; контакты AgNi; катушка 48В DC; влагозащита RTII; опции: кнопка тест + мех.индикатор + LED(DC неполяризов.) | 1 | 1663 | 10 | 46 | 10 | B | 11-13 недель | 2026-02-13 | 8012823305103 | 0.0199
465290485040 | 46.52.9.048.5040 | Миниатюрное промышленное электромеханическое реле; монтаж в розетку или наконечники Faston (2.5х0.5мм); 2СO 8A; контакты AgNi+Au; катушка 48B DC; влагозащита RTII; опции: кнопка тест + мех.индикатор | 1 | 2697 | 10 | 46 | 10 | B | 11-13 недель | 2026-02-13
465290600020 | 46.52.9.060.0020 | Миниатюрное промышленное электромеханическое реле; монтаж в розетку или наконечники Faston (2.5х0.5мм); 2СO 8A; контакты AgNi; катушка 60В DC; влагозащита RTII; опции: мех.индикатор | 1 | 1404 | 10 | 46 | 10 | B | 11-13 недель | 2026-02-13 | 8012823310343 | 0.0199
465290600040 | 46.52.9.060.0040 | Миниатюрное промышленное электромеханическое реле; монтаж в розетку или наконечники Faston (2.5х0.5мм); 2СO 8A; контакты AgNi; катушка 60В DC; влагозащита RTII; опции: кнопка тест + мех.индикатор | 1 | 1404 | 10 | 46 | 10 | B | 11-13 недель | 2026-02-13 | 8012823310336 | 0.0199
465290720000T | 46.52.9.072.0000T | Миниатюрное промышленное электромеханическое реле; монтаж в розетку или наконечники Faston (2.5х0.5мм); 2СO 8A; контакты AgNi; катушка 72В DC; степень защиты RTII; опции: нет; специальная версия для ЖД-транспорта | 1 | 2439 | 10 | 46 | 10 | B | 11-13 недель | 2026-02-13 | 8012823357430 | 0.0199
465291100000T | 46.52.9.110.0000T | Миниатюрное промышленное электромеханическое реле; монтаж в розетку или наконечники Faston (2.5х0.5мм); 2СO 8A; контакты AgNi; катушка 110В DC; влагозащита RTII; опции: нет; специальная версия для Ж/Д-транспорта | 1 | 2434 | 10 | 46 | 10 | A | 8-10 недель | 2026-02-13 | 8012823356150 | 0.0199
465291100020 | 46.52.9.110.0020 | Миниатюрное промышленное электромеханическое реле; монтаж в розетку или наконечники Faston (2.5х0.5мм); 2СO 8A; контакты AgNi; катушка 110В DC; влагозащита RTII; опции: мех.индикатор | 1 | 1552 | 10 | 46 | 10 | B | 11-13 недель | 2026-02-13 | 8012823305004 | 0.0199
465291100040 | 46.52.9.110.0040 | Миниатюрное промышленное электромеханическое реле; монтаж в розетку или наконечники Faston (2.5х0.5мм); 2СO 8A; контакты AgNi; катушка 110В DC; влагозащита RTII; опции: кнопка тест + мех.индикатор | 1 | 1552 | 10 | 46 | 10 | A | 8-10 недель | 2026-02-13 | 8012823304908 | 0.0199
465291100074 | 46.52.9.110.0074 | Миниатюрное промышленное электромеханическое реле; монтаж в розетку или наконечники Faston (2.5х0.5мм); 2СO 8A; контакты AgNi; катушка 110В DC; влагозащита RTII; опции: кнопка тест + мех.индикатор + LED(DC неполяризов.) | 1 | 1810 | 10 | 46 | 10 | B | 11-13 недель | 2026-02-13 | 8012823305110 | 0.0199
465291105040 | 46.52.9.110.5040 | Миниатюрное промышленное электромеханическое реле; монтаж в розетку или наконечники Faston (2.5х0.5мм); 2СO 8A; контакты AgNi+Au; катушка 110В DC; влагозащита RTII; опции: кнопка тест + мех.индикатор | 1 | 2818 | 10 | 46 | 10 | B | 11-13 недель | 2026-02-13 | 8012823328256 | 0.0199
465291250040 | 46.52.9.125.0040 | Миниатюрное промышленное электромеханическое реле; монтаж в розетку или наконечники Faston (2.5х0.5мм); 2СO 8A; контакты AgNi; катушка 125В DC; влагозащита RTII; опции: кнопка тест + мех.индикатор | 1 | 1552 | 10 | 46 | 10 | A | 8-10 недель | 2026-02-13 | 8012823305479 | 0.0199
466180120020 | 46.61.8.012.0020 | Миниатюрное промышленное электромеханическое реле; монтаж в розетку или наконечники Faston (4.8х0.5мм); 1СO 16A; контакты AgNi; катушка 12B АC; влагозащита RTII; опции: мех.индикатор | 1 | 1270 | 10 | 46 | 10 | B | 11-13 недель | 2026-02-13 | 8012823302515 | 0.0196
466180120040 | 46.61.8.012.0040 | Миниатюрное промышленное электромеханическое реле; монтаж в розетку или наконечники Faston (4.8х0.5мм); 1СO 16A; контакты AgNi; катушка 12B АC; влагозащита RTII; опции: кнопка тест + мех.индикатор | 1 | 1270 | 10 | 46 | 10 | A | 8-10 недель | 2026-02-13 | 8012823302560 | 0.0196
466180120054 | 46.61.8.012.0054 | Миниатюрное промышленное электромеханическое реле; монтаж в розетку или наконечники Faston (4.8х0.5мм); 1СO 16A; контакты AgNi; катушка 12B АC; влагозащита RTII; опции: кнопка тест + мех.индикатор + LED(AC) | 1 | 1529 | 10 | 46 | 10 | B | 11-13 недель | 2026-02-13 | 8012823302607 | 0.0196
466180124040 | 46.61.8.012.4040 | Миниатюрное промышленное электромеханическое реле; монтаж в розетку или наконечники Faston (4.8х0.5мм); 1СO 16A; контакты AgSnO2; катушка 12B АC; влагозащита RTII; опции: кнопка тест + мех.индикатор | 1 | 1428 | 10 | 46 | 10 | B | 11-13 недель | 2026-02-13 | 8012823313320 | 0.0196
466180240020 | 46.61.8.024.0020 | Миниатюрное промышленное электромеханическое реле; монтаж в розетку или наконечники Faston (4.8х0.5мм); 1СO 16A; контакты AgNi; катушка 24B АC; влагозащита RTII; опции: мех.индикатор | 1 | 1270 | 10 | 46 | 10 | B | 11-13 недель | 2026-02-13 | 8012823301693 | 0.0196
466180240040 | 46.61.8.024.0040 | Миниатюрное промышленное электромеханическое реле; монтаж в розетку или наконечники Faston (4.8х0.5мм); 1СO 16A; контакты AgNi; катушка 24B АC; влагозащита RTII; опции: кнопка тест + мех.индикатор | 1 | 1270 | 10 | 46 | 10 | A | 8-10 недель | 2026-02-13 | 8012823301655 | 0.0196
466180240054 | 46.61.8.024.0054 | Миниатюрное промышленное электромеханическое реле; монтаж в розетку или наконечники Faston (4.8х0.5мм); 1СO 16A; контакты AgNi; катушка 24B АC; влагозащита RTII; опции: кнопка тест + мех.индикатор + LED(AC) | 1 | 1529 | 10 | 46 | 10 | A | 8-10 недель | 2026-02-13 | 8012823301730 | 0.0196
466180244040 | 46.61.8.024.4040 | Миниатюрное промышленное электромеханическое реле; монтаж в розетку или наконечники Faston (4.8х0.5мм); 1СO 16A; контакты AgSnO2; катушка 24B АC; влагозащита RTII; опции: кнопка тест + мех.индикатор | 1 | 1428 | 10 | 46 | 10 | B | 11-13 недель | 2026-02-13 | 8012823313337 | 0.0196
466180245020 | 46.61.8.024.5020 | Миниатюрное промышленное электромеханическое реле; монтаж в розетку или наконечники Faston (4.8х0.5мм); 1СO 16A; контакты AgNi+Au; катушка 24B АC; влагозащита RTII; опции: мех.индикатор | 1 | 2195 | 10 | 46 | 10 | B | 11-13 недель | 2026-02-13 | 8012823346632 | 0.0196
466180480020 | 46.61.8.048.0020 | Миниатюрное промышленное электромеханическое реле; монтаж в розетку или наконечники Faston (4.8х0.5мм); 1СO 16A; контакты AgNi; катушка 48B АC; влагозащита RTII; опции: мех.индикатор | 1 | 1364 | 10 | 46 | 10 | B | 11-13 недель | 2026-02-13 | 8012823302522 | 0.0196
466180480040 | 46.61.8.048.0040 | Миниатюрное промышленное электромеханическое реле; монтаж в розетку или наконечники Faston (4.8х0.5мм); 1СO 16A; контакты AgNi; катушка 48B АC; влагозащита RTII; опции: кнопка тест + мех.индикатор | 1 | 1364 | 10 | 46 | 10 | B | 11-13 недель | 2026-02-13 | 8012823302577 | 0.0196
466180480054 | 46.61.8.048.0054 | Миниатюрное промышленное электромеханическое реле; монтаж в розетку или наконечники Faston (4.8х0.5мм); 1СO 16A; контакты AgNi; катушка 48B АC; влагозащита RTII; опции: кнопка тест + мех.индикатор + LED(AC) | 1 | 1623 | 10 | 46 | 10 | B | 11-13 недель | 2026-02-13 | 8012823302614 | 0.0196
466181100020 | 46.61.8.110.0020 | Миниатюрное промышленное электромеханическое реле; монтаж в розетку или наконечники Faston (4.8х0.5мм); 1СO 16A; контакты AgNi; катушка 110B АC; влагозащита RTII; опции: мех.индикатор | 1 | 1467 | 10 | 46 | 10 | B | 11-13 недель | 2026-02-13 | 8012823302539 | 0.0196
466181100040 | 46.61.8.110.0040 | Миниатюрное промышленное электромеханическое реле; монтаж в розетку или наконечники Faston (4.8х0.5мм); 1СO 16A; контакты AgNi; катушка 110B АC; влагозащита RTII; опции: кнопка тест + мех.индикатор | 1 | 1467 | 10 | 46 | 10 | A | 8-10 недель | 2026-02-13 | 8012823302584 | 0.0196
466181100054 | 46.61.8.110.0054 | Миниатюрное промышленное электромеханическое реле; монтаж в розетку или наконечники Faston (4.8х0.5мм); 1СO 16A; контакты AgNi; катушка 110B АC; влагозащита RTII; опции: кнопка тест + мех.индикатор + LED(AC) | 1 | 1726 | 10 | 46 | 10 | A | 8-10 недель | 2026-02-13 | 8012823302621 | 0.0196
466181200020 | 46.61.8.120.0020 | Миниатюрное промышленное электромеханическое реле; монтаж в розетку или наконечники Faston (4.8х0.5мм); 1СO 16A; контакты AgNi; катушка 120B АC; влагозащита RTII; опции: мех.индикатор | 1 | 1467 | 10 | 46 | 10 | B | 11-13 недель | 2026-02-13 | 8012823301785 | 0.0196
466181200040 | 46.61.8.120.0040 | Миниатюрное промышленное электромеханическое реле; монтаж в розетку или наконечники Faston (4.8х0.5мм); 1СO 16A; контакты AgNi; катушка 120B АC; влагозащита RTII; опции: кнопка тест + мех.индикатор | 1 | 1467 | 10 | 46 | 10 | A | 8-10 недель | 2026-02-13 | 8012823301792 | 0.0196
466181200054 | 46.61.8.120.0054 | Миниатюрное промышленное электромеханическое реле; монтаж в розетку или наконечники Faston (4.8х0.5мм); 1СO 16A; контакты AgNi; катушка 120B АC; влагозащита RTII; опции: кнопка тест + мех.индикатор + LED(AC) | 1 | 1726 | 10 | 46 | 10 | A | 8-10 недель | 2026-02-13 | 8012823301808 | 0.0196
466181204000T | 46.61.8.120.4000T | Миниатюрное промышленное электромеханическое реле; монтаж в розетку или наконечники Faston (4.8х0.5мм); 1СO 16A; контакты AgSnO2; катушка 120В AC; влагозащита RTII; опции: нет; специальная версия для Ж/Д-транспорта | 1 | 2205 | 10 | 46 | 10 | B | 11-13 недель | 2026-02-13 | 8012823399874 | 0.0196
466181204054 | 46.61.8.120.4054 | Миниатюрное промышленное электромеханическое реле; монтаж в розетку или наконечники Faston (4.8х0.5мм); 1СO 16A; контакты AgSnO2; катушка 120B АC; влагозащита RTII; опции: кнопка тест + мех.индикатор + LED(AC) | 1 | 1900 | 10 | 46 | 10 | B | 11-13 недель | 2026-02-13 | 8012823407043 | 0.0196
466181205040 | 46.61.8.120.5040 | Миниатюрное промышленное электромеханическое реле; монтаж в розетку или наконечники Faston (4.8х0.5мм); 1СO 16A; контакты AgNi+Au; катушка 120B АC; влагозащита RTII; опции: кнопка тест + мех.индикатор | 1 | 2394 | 10 | 46 | 10 | B | 11-13 недель | 2026-02-13 | 8012823400396 | 0.0196
466182300020 | 46.61.8.230.0020 | Миниатюрное промышленное электромеханическое реле; монтаж в розетку или наконечники Faston (4.8х0.5мм); 1СO 16A; контакты AgNi; катушка 230B АC; влагозащита RTII; опции: мех.индикатор | 1 | 1774 | 10 | 46 | 10 | A | 8-10 недель | 2026-02-13 | 8012823301709 | 0.019
466182300040 | 46.61.8.230.0040 | Миниатюрное промышленное электромеханическое реле; монтаж в розетку или наконечники Faston (4.8х0.5мм); 1СO 16A; контакты AgNi; катушка 230B АC; влагозащита RTII; опции: кнопка тест + мех.индикатор | 1 | 1774 | 10 | 46 | 10 | A | 8-10 недель | 2026-02-13 | 8012823301662 | 0.0196
466182300054 | 46.61.8.230.0054 | Миниатюрное промышленное электромеханическое реле; монтаж в розетку или наконечники Faston (4.8х0.5мм); 1СO 16A; контакты AgNi; катушка 230B АC; влагозащита RTII; опции: кнопка тест + мех.индикатор + LED(AC) | 1 | 2034 | 10 | 46 | 10 | A | 8-10 недель | 2026-02-13 | 8012823301747 | 0.0196
466182304000T | 46.61.8.230.4000T | Миниатюрное промышленное электромеханическое реле; монтаж в розетку или наконечники Faston (4.8х0.5мм); 1СO 16A; контакты AgSnO2; катушка 230В AC; влагозащита RTII; опции: нет; специальная версия для Ж/Д-транспорта | 1 | 2678 | 10 | 46 | 10 | B | 11-13 недель | 2026-02-13 | 8012823392110 | 0.0196
466182304020 | 46.61.8.230.4020 | Миниатюрное промышленное электромеханическое реле; монтаж в розетку или наконечники Faston (4.8х0.5мм); 1СO 16A; контакты AgSnO2; катушка 230B АC; влагозащита RTII; опции: мех.индикатор | 1 | 1951 | 10 | 46 | 10 | B | 11-13 недель | 2026-02-13 | 8012823330440 | 0.0196
466182304040 | 46.61.8.230.4040 | Миниатюрное промышленное электромеханическое реле; монтаж в розетку или наконечники Faston (4.8х0.5мм); 1СO 16A; контакты AgSnO2; катушка 230B АC; влагозащита RTII; опции: кнопка тест + мех.индикатор | 1 | 1933 | 10 | 46 | 10 | B | 11-13 недель | 2026-02-13 | 8012823313344 | 0.0196
466182304054 | 46.61.8.230.4054 | Миниатюрное промышленное электромеханическое реле; монтаж в розетку или наконечники Faston (4.8х0.5мм); 1СO 16A; контакты AgSnO2; катушка 230B АC; влагозащита RTII; опции: кнопка тест + мех.индикатор + LED(AC) | 1 | 2212 | 10 | 46 | 10 | B | 11-13 недель | 2026-02-13 | 8012823358284 | 0.0196
466182305040 | 46.61.8.230.5040 | Миниатюрное промышленное электромеханическое реле; монтаж в розетку или наконечники Faston (4.8х0.5мм); 1СO 16A; контакты AgNi+Au; катушка 230B АC; влагозащита RTII; опции: кнопка тест + мех.индикатор | 1 | 2681 | 10 | 46 | 10 | B | 11-13 недель | 2026-02-13 | 8012823315348 | 0.0196
466182400054 | 46.61.8.240.0054 | Миниатюрное промышленное электромеханическое реле; монтаж в розетку или наконечники Faston (4.8х0.5мм); 1СO 16A; контакты AgNi; катушка 240B АC; влагозащита RTII; опции: кнопка тест + мех.индикатор + LED(AC) | 1 | 2053 | 10 | 46 | 10 | B | 11-13 недель | 2026-02-13 | 8012823305790 | 0.0196
466190120020 | 46.61.9.012.0020 | Миниатюрное промышленное электромеханическое реле; монтаж в розетку или наконечники Faston (4.8х0.5мм); 1СO 16A; контакты AgNi; катушка 12В DC; влагозащита RTII; опции: мех.индикатор | 1 | 1016 | 10 | 46 | 10 | B | 11-13 недель | 2026-02-13 | 8012823301686 | 0.02
466190120040 | 46.61.9.012.0040 | Миниатюрное промышленное электромеханическое реле; монтаж в розетку или наконечники Faston (4.8х0.5мм); 1СO 16A; контакты AgNi; катушка 12В DC; влагозащита RTII; опции: кнопка тест + мех.индикатор | 1 | 1016 | 10 | 46 | 10 | A | 8-10 недель | 2026-02-13 | 8012823301648 | 0.02
466190120074 | 46.61.9.012.0074 | Миниатюрное промышленное электромеханическое реле; монтаж в розетку или наконечники Faston (4.8х0.5мм); 1СO 16A; контакты AgNi; катушка 12В DC; влагозащита RTII; опции: кнопка тест + мех.индикатор + LED(DC неполяризов.) | 1 | 1275 | 10 | 46 | 10 | A | 8-10 недель | 2026-02-13 | 8012823301716 | 0.02
466190124040 | 46.61.9.012.4040 | Миниатюрное промышленное электромеханическое реле; монтаж в розетку или наконечники Faston (4.8х0.5мм); 1СO 16A; контакты AgSnO2; катушка 12В DC; влагозащита RTII; опции: кнопка тест + мех.индикатор | 1 | 1175 | 10 | 46 | 10 | A | 8-10 недель | 2026-02-13 | 8012823313351 | 0.02
466190240020 | 46.61.9.024.0020 | Миниатюрное промышленное электромеханическое реле; монтаж в розетку или наконечники Faston (4.8х0.5мм); 1СO 16A; контакты AgNi; катушка 24В DC; влагозащита RTII; опции: мех.индикатор | 1 | 1016 | 10 | 46 | 10 | A | 8-10 недель | 2026-02-13 | 8012823301679 | 0.02
466190240040 | 46.61.9.024.0040 | Миниатюрное промышленное электромеханическое реле; монтаж в розетку или наконечники Faston (4.8х0.5мм); 1СO 16A; контакты AgNi; катушка 24В DC; влагозащита RTII; опции: кнопка тест + мех.индикатор | 1 | 1016 | 10 | 46 | 10 | A | 8-10 недель | 2026-02-13 | 8012823301631 | 0.02
466190240074 | 46.61.9.024.0074 | Миниатюрное промышленное электромеханическое реле; монтаж в розетку или наконечники Faston (4.8х0.5мм); 1СO 16A; контакты AgNi; катушка 24В DC; влагозащита RTII; опции: кнопка тест + мех.индикатор + LED(DC неполяризов.) | 1 | 1275 | 10 | 46 | 10 | A | 8-10 недель | 2026-02-13 | 8012823301723 | 0.02
466190244000T | 46.61.9.024.4000T | Миниатюрное промышленное электромеханическое реле; монтаж в розетку или наконечники Faston (4.8х0.5мм); 1СO 16A; контакты AgSnO2; катушка 24В DC; влагозащита RTII; опции: нет; специальная версия для Ж/Д-транспорта | 1 | 1907 | 10 | 46 | 10 | B | 11-13 недель | 2026-02-13 | 8012823392127 | 0.02
466190244040 | 46.61.9.024.4040 | Миниатюрное промышленное электромеханическое реле; монтаж в розетку или наконечники Faston (4.8х0.5мм); 1СO 16A; контакты AgSnO2; катушка 24В DC; влагозащита RTII; опции: кнопка тест + мех.индикатор | 1 | 1175 | 10 | 46 | 10 | A | 8-10 недель | 2026-02-13 | 8012823305929 | 0.02
466190244074 | 46.61.9.024.4074 | Миниатюрное промышленное электромеханическое реле; монтаж в розетку или наконечники Faston (4.8х0.5мм); 1СO 16A; контакты AgSnO2; катушка 24В DC; влагозащита RTII; опции: кнопка тест + мех.индикатор + LED(DC неполяризов.) | 1 | 1444 | 10 | 46 | 10 | B | 11-13 недель | 2026-02-13 | 8012823318264 | 0.02
466190245000T | 46.61.9.024.5000T | Миниатюрное промышленное электромеханическое реле; монтаж в розетку или наконечники Faston (4.8х0.5мм); 1СO 16A; контакты AgNi+Au; катушка 24В DC; влагозащита RTII; опции: нет; специальная версия для Ж/Д-транспорта | 1 | 2833 | 10 | 46 | 10 | B | 11-13 недель | 2026-02-13 | 8012823393216 | 0.02
466190245020 | 46.61.9.024.5020 | Миниатюрное промышленное электромеханическое реле; монтаж в розетку или наконечники Faston (4.8х0.5мм); 1СO 16A; контакты AgNi+Au; катушка 24В DC; влагозащита RTII; опции: мех.индикатор | 1 | 1938 | 10 | 46 | 10 | B | 11-13 недель | 2026-02-13 | 8012823325842 | 0.02
466190245040 | 46.61.9.024.5040 | Миниатюрное промышленное электромеханическое реле; монтаж в розетку или наконечники Faston (4.8х0.5мм); 1СO 16A; контакты AgNi+Au; катушка 24В DC; влагозащита RTII; опции: кнопка тест + мех.индикатор | 1 | 1920 | 10 | 46 | 10 | A | 8-10 недель | 2026-02-13 | 8012823315331 | 0.02
466190480020 | 46.61.9.048.0020 | Миниатюрное промышленное электромеханическое реле; монтаж в розетку или наконечники Faston (4.8х0.5мм); 1СO 16A; контакты AgNi; катушка 48В DC; влагозащита RTII; опции: мех.индикатор | 1 | 1229 | 10 | 46 | 10 | B | 11-13 недель | 2026-02-13 | 8012823302546 | 0.02
466190480040 | 46.61.9.048.0040 | Миниатюрное промышленное электромеханическое реле; монтаж в розетку или наконечники Faston (4.8х0.5мм); 1СO 16A; контакты AgNi; катушка 48В DC; влагозащита RTII; опции: кнопка тест + мех.индикатор | 1 | 1229 | 10 | 46 | 10 | A | 8-10 недель | 2026-02-13 | 8012823302461 | 0.02
466190480074 | 46.61.9.048.0074 | Миниатюрное промышленное электромеханическое реле; монтаж в розетку или наконечники Faston (4.8х0.5мм); 1СO 16A; контакты AgNi; катушка 48В DC; влагозащита RTII; опции: кнопка тест + мех.индикатор + LED(DC неполяризов.) | 1 | 1488 | 10 | 46 | 10 | B | 11-13 недель | 2026-02-13 | 8012823302478 | 0.02
466190485040 | 46.61.9.048.5040 | Миниатюрное промышленное электромеханическое реле; монтаж в розетку или наконечники Faston (4.8х0.5мм); 1СO 16A; контакты AgNi+Au; катушка 48В DC; влагозащита RTII; опции: кнопка тест + мех.индикатор | 1 | 2135 | 10 | 46 | 10 | B | 11-13 недель | 2026-02-13 | 8012823365657 | 0.02
466190724000T | 46.61.9.072.4000T | Миниатюрное промышленное электромеханическое реле; монтаж в розетку или наконечники Faston (4.8х0.5мм); 1СO 16A; контакты AgSnO2; катушка 72В DC; влагозащита RTII; опции: нет; специальная версия для Ж/Д-транспорта | 1 | 2496 | 10 | 46 | 10 | B | 11-13 недель | 2026-02-13 | 8012823397368 | 0.02
466191100020 | 46.61.9.110.0020 | Миниатюрное промышленное электромеханическое реле; монтаж в розетку или наконечники Faston (4.8х0.5мм); 1СO 16A; контакты AgNi; катушка 110В DC; влагозащита RTII; опции: мех.индикатор | 1 | 1357 | 10 | 46 | 10 | B | 11-13 недель | 2026-02-13 | 8012823302553 | 0.02
466191100040 | 46.61.9.110.0040 | Миниатюрное промышленное электромеханическое реле; монтаж в розетку или наконечники Faston (4.8х0.5мм); 1СO 16A; контакты AgNi; катушка 110В DC; влагозащита RTII; опции: кнопка тест + мех.индикатор | 1 | 1357 | 10 | 46 | 10 | B | 11-13 недель | 2026-02-13 | 8012823302591 | 0.02
466191100074 | 46.61.9.110.0074 | Миниатюрное промышленное электромеханическое реле; монтаж в розетку или наконечники Faston (4.8х0.5мм); 1СO 16A; контакты AgNi; катушка 110В DC; влагозащита RTII; опции: кнопка тест + мех.индикатор + LED(DC неполяризов.) | 1 | 1611 | 10 | 46 | 10 | B | 11-13 недель | 2026-02-13 | 8012823302638 | 0.02
466191104000T | 46.61.9.110.4000T | Миниатюрное промышленное электромеханическое реле; монтаж в розетку или наконечники Faston (4.8х0.5мм); 1СO 16A; контакты AgSnO2; катушка 110В DC; влагозащита RTII; опции: нет; специальная версия для Ж/Д-транспорта | 1 | 2468 | 10 | 46 | 10 | B | 11-13 недель | 2026-02-13 | 8012823398259 | 0.02
466191105000T | 46.61.9.110.5000T | Миниатюрное промышленное электромеханическое реле; монтаж в розетку или наконечники Faston (4.8х0.5мм); 1СO 16A; контакты AgNi+Au; катушка 110В DC; влагозащита RTII; опции: нет; специальная версия для Ж/Д-транспорта | 1 | 3394 | 10 | 46 | 10 | B | 11-13 недель | 2026-02-13 | 8012823392943 | 0.02
466191250040 | 46.61.9.125.0040 | Миниатюрное промышленное электромеханическое реле; монтаж в розетку или наконечники Faston (4.8х0.5мм); 1СO 16A; контакты AgNi; катушка 125В DC; влагозащита RTII; опции: кнопка тест + мех.индикатор | 1 | 1359 | 10 | 46 | 10 | B | 11-13 недель | 2026-02-13 | 8012823305486 | 0.02
466191250074 | 46.61.9.125.0074 | Миниатюрное промышленное электромеханическое реле; монтаж в розетку или наконечники Faston (4.8х0.5мм); 1СO 16A; контакты AgNi; катушка 125В DC; влагозащита RTII; опции: кнопка тест + мех.индикатор + LED(DC неполяризов.) | 1 | 1626 | 10 | 46 | 10 | B | 11-13 недель | 2026-02-13 | 8012823336473 | 0.02
466191255040 | 46.61.9.125.5040 | Миниатюрное промышленное электромеханическое реле; монтаж в розетку или наконечники Faston (4.8х0.5мм); 1СO 16A; контакты AgNi+Au; катушка 125В DC; влагозащита RTII; опции: кнопка тест + мех.индикатор | 1 | 2280 | 10 | 46 | 10 | B | 11-13 недель | 2026-02-13 | 8012823415734 | 0.02
481290055007SMA | 48.12.9.005.5007SMA | Интерфейсный модуль (сборка 50.12.9.005.5000 + 95.05.7SMA), электромеханическое реле безопасности; 2CO 8A; контакты AgNi+Au; питание 5В DC; категория защиты IP20; винтовые клеммы; металлическая клипса | 1 | 3125 | 10 | 48 | 10 | B | 11-13 недель | 2026-02-13 | 8012823426938 | 0.0644
481290065007SMA | 48.12.9.006.5007SMA | Интерфейсный модуль (сборка 50.12.9.006.5000 + 95.05.7SMA), электромеханическое реле безопасности; 2CO 8A; контакты AgNi+Au; питание 6В DC; категория защиты IP20; винтовые клеммы; металлическая клипса | 1 | 3125 | 10 | 48 | 10 | B | 11-13 недель | 2026-02-13 | 8012823426969 | 0.0644
481290125007SMA | 48.12.9.012.5007SMA | Интерфейсный модуль (сборка 50.12.9.012.5000 + 95.05.7SMA), электромеханическое реле безопасности; 2CO 8A; контакты AgNi+Au; питание 12В DC; категория защиты IP20; винтовые клеммы; металлическая клипса | 1 | 2876 | 10 | 48 | 10 | A | 8-10 недель | 2026-02-13 | 8012823426976 | 0.0644
481290245007SMA | 48.12.9.024.5007SMA | Интерфейсный модуль (сборка 50.12.9.024.5000 + 95.05.7SMA), электромеханическое реле безопасности; 2CO 8A; контакты AgNi+Au; питание 24В DC; категория защиты IP20; винтовые клеммы; металлическая клипса | 1 | 2876 | 10 | 48 | 10 | A | 8-10 недель | 2026-02-13 | 8012823426983 | 0.0644
481290485007SMA | 48.12.9.048.5007SMA | Интерфейсный модуль (сборка 50.12.9.048.5000 + 95.05.7SMA), электромеханическое реле безопасности; 2CO 8A; контакты AgNi+Au; питание 48В DC; категория защиты IP20; винтовые клеммы; металлическая клипса | 1 | 3125 | 10 | 48 | 10 | A | 8-10 недель | 2026-02-13 | 8012823427003 | 0.0694
481290605007SMA | 48.12.9.060.5007SMA | Интерфейсный модуль (сборка 50.12.9.060.5000 + 95.05.7SMA), электромеханическое реле безопасности; 2CO 8A; контакты AgNi+Au; питание 60В DC; категория защиты IP20; винтовые клеммы; металлическая клипса | 1 | 3125 | 10 | 48 | 10 | B | 11-13 недель | 2026-02-13 | 8012823427010 | 0.0644
481291105007SMA | 48.12.9.110.5007SMA | Интерфейсный модуль (сборка 50.12.9.110.5000 + 95.05.7SMA), электромеханическое реле безопасности; 2CO 8A; контакты AgNi+Au; питание 110В DC; категория защиты IP20; винтовые клеммы; металлическая клипса | 1 | 3290 | 10 | 48 | 10 | B | 11-13 недель | 2026-02-13 | 8012823427027 | 0.0644
481291255007SMA | 48.12.9.125.5007SMA | Интерфейсный модуль (сборка 50.12.9.125.5000 + 95.05.7SMA), электромеханическое реле безопасности; 2CO 8A; контакты AgNi+Au; питание 125В DC; категория защиты IP20; винтовые клеммы; металлическая клипса | 1 | 3784 | 10 | 48 | 10 | B | 11-13 недель | 2026-02-13 | 8012823427034 | 0.0644
483170120050SMA | 48.31.7.012.0050SMA | Интерфейсный модуль (сборка 40.31.7.012.0000 + 99.02.9.024.99 + 95.03SMA), электромеханическое реле; 1CO 10A; контакты AgNi; питание 12В DC (чувствит.); категория защиты IP20; винтовые клеммы; металлическая клипса; LED + диод | 1 | 1610 | 10 | 48 | 10 | B | 11-13 недель | 2026-02-13 | 8012823306377 | 0.0599
483170120050SPA | 48.31.7.012.0050SPA | Интерфейсный модуль (сборка 40.31.7.012.0000 + 99.02.9.024.99 + 95.03SPA), электромеханическое реле; 1CO 10A; контакты AgNi; питание 12В DC (чувствит.); категория защиты IP20; винтовые клеммы; пластиковая клипса; LED + диод | 1 | 1638 | 10 | 48 | 10 | A | 8-10 недель | 2026-02-13 | 8012823245782 | 0.0599
483170120050SPB | 48.31.7.012.0050SPB | Интерфейсный модуль (сборка 40.31.7.012.0000 + 99.02.9.024.99 + 95.03SPA), электромеханическое реле; 1CO 10A; контакты AgNi; питание 12В DC (чувствит.); категория защиты IP20; винтовые клеммы; пластиковая клипса; LED + диод; упаковка 1шт. | 1 | 2461 | 1 | 48 | 1 | B | 11-13 недель | 2026-02-13 | 8012823245775 | 0.0599
483170240050SMA | 48.31.7.024.0050SMA | Интерфейсный модуль (сборка 40.31.7.024.0000 + 99.02.9.024.99 + 95.03SMA), электромеханическое реле; 1CO 10A; контакты AgNi; питание 24В DC (чувствит.); категория защиты IP20; винтовые клеммы; металлическая клипса; LED + диод | 1 | 1638 | 10 | 48 | 10 | A | 8-10 недель | 2026-02-13 | 8012823273853 | 0.0599
483170240050SPA | 48.31.7.024.0050SPA | Интерфейсный модуль (сборка 40.31.7.024.0000 + 99.02.9.024.99 + 95.03SPA), электромеханическое реле; 1CO 10A; контакты AgNi; питание 24В DC (чувствит.); категория защиты IP20; винтовые клеммы; пластиковая клипса; LED + диод | 1 | 1638 | 10 | 48 | 10 | A | 8-10 недель | 2026-02-13 | 8012823245874 | 0.0599
483170240050SPB | 48.31.7.024.0050SPB | Интерфейсный модуль (сборка 40.31.7.024.0000 + 99.02.9.024.99 + 95.03SPA), электромеханическое реле; 1CO 10A; контакты AgNi; питание 24В DC (чувствит.); категория защиты IP20; винтовые клеммы; пластиковая клипса; LED + диод; упаковка 1шт. | 1 | 2495 | 1 | 48 | 1 | B | 11-13 недель | 2026-02-13 | 8012823245867 | 0.0599
483170480050SMA | 48.31.7.048.0050SMA | Интерфейсный модуль (сборка 40.31.7.048.0000 + 99.02.9.060.99 + 95.03SMA ), электромеханическое реле; 1CO 10A; контакты AgNi; питание 48В DC (чувствит.); категория защиты IP20; винтовые клеммы; металлическая клипса; LED + диод | 1 | 1807 | 10 | 48 | 10 | B | 11-13 недель | 2026-02-13 | 8012823306384 | 0.0599
483170480050SPA | 48.31.7.048.0050SPA | Интерфейсный модуль (сборка 40.31.7.048.0000 + 99.02.9.060.99 + 95.03SPA ), электромеханическое реле; 1CO 10A; контакты AgNi; питание 48В DC (чувствит.); категория защиты IP20; винтовые клеммы; пластиковая клипса; LED + диод | 1 | 1838 | 10 | 48 | 10 | B | 11-13 недель | 2026-02-13 | 8012823245850 | 0.0599
483170480050SPB | 48.31.7.048.0050SPB | Интерфейсный модуль (сборка 40.31.7.048.0000 + 99.02.9.060.99 + 95.03SPA ), электромеханическое реле; 1CO 10A; контакты AgNi; питание 48В DC (чувствит.); категория защиты IP20; винтовые клеммы; пластиковая клипса; LED + диод; упаковка 1шт. | 1 | 2693 | 1 | 48 | 1 | B | 11-13 недель | 2026-02-13 | 8012823264431 | 0.0599
483171250050SMA | 48.31.7.125.0050SMA | Интерфейсный модуль (сборка 40.31.7.125.0000 + 99.02.9.220.99 + 95.03SMA), электромеханическое реле; 1CO 10A; контакты AgNi; питание 125В DC (чувствит.); категория защиты IP20; винтовые клеммы; металлическая клипса; LED + диод | 1 | 2298 | 10 | 48 | 10 | B | 11-13 недель | 2026-02-13 | 8012823306391 | 0.0599
483171250050SPA | 48.31.7.125.0050SPA | Интерфейсный модуль (сборка 40.31.7.125.0000 + 99.02.9.220.99 + 95.03SPA), электромеханическое реле; 1CO 10A; контакты AgNi; питание 125В DC (чувствит.); категория защиты IP20; винтовые клеммы; пластиковая клипса; LED + диод | 1 | 2359 | 10 | 48 | 10 | B | 11-13 недель | 2026-02-13 | 8012823245843 | 0.0599
483171250050SPB | 48.31.7.125.0050SPB | Интерфейсный модуль (сборка 40.31.7.125.0000 + 99.02.9.220.99 + 95.03SPA), электромеханическое реле; 1CO 10A; контакты AgNi; питание 125В DC (чувствит.); категория защиты IP20; винтовые клеммы; пластиковая клипса; LED + диод; упаковка 1шт. | 1 | 3129 | 1 | 48 | 1 | B | 11-13 недель | 2026-02-13 | 8012823264448 | 0.0599
483180120060SMA | 48.31.8.012.0060SMA | Интерфейсный модуль (сборка 40.31.8.012.0000 + 99.02.0.024.98 + 95.03SMA), электромеханическое реле; 1CO 10A; контакты AgNi; питание 12В AC; категория защиты IP20; винтовые клеммы; металлическая клипса; LED + варистор | 1 | 1885 | 10 | 48 | 10 | B | 11-13 недель | 2026-02-13 | 8012823306674 | 0.0606
483180120060SPA | 48.31.8.012.0060SPA | Интерфейсный модуль (сборка 40.31.8.012.0000 + 99.02.0.024.98 + 95.03SPA), электромеханическое реле; 1CO 10A; контакты AgNi; питание 12В AC; категория защиты IP20; винтовые клеммы; пластиковая клипса; LED + варистор | 1 | 1885 | 10 | 48 | 10 | B | 11-13 недель | 2026-02-13 | 8012823245829 | 0.0606
483180120060SPB | 48.31.8.012.0060SPB | Интерфейсный модуль (сборка 40.31.8.012.0000 + 99.02.0.024.98 + 95.03SPA), электромеханическое реле; 1CO 10A; контакты AgNi; питание 12В AC; категория защиты IP20; винтовые клеммы; пластиковая клипса; LED + варистор; упаковка 1шт. | 1 | 2695 | 1 | 48 | 1 | B | 11-13 недель | 2026-02-13 | 8012823245812 | 0.0606
483180240060SMA | 48.31.8.024.0060SMA | Интерфейсный модуль (сборка 40.31.8.024.0000 + 99.02.0.024.98 + 95.03SMA), электромеханическое реле; 1CO 10A; контакты AgNi; питание 24В AC; категория защиты IP20; винтовые клеммы; металлическая клипса; LED + варистор | 1 | 1885 | 10 | 48 | 10 | B | 11-13 недель | 2026-02-13 | 8012823306681 | 0.0606
483180240060SPA | 48.31.8.024.0060SPA | Интерфейсный модуль (сборка 40.31.8.024.0000 + 99.02.0.024.98 + 95.03SPA), электромеханическое реле; 1CO 10A; контакты AgNi; питание 24В AC; категория защиты IP20; винтовые клеммы; пластиковая клипса; LED + варистор | 1 | 1885 | 10 | 48 | 10 | A | 8-10 недель | 2026-02-13 | 8012823245966 | 0.0606
483180240060SPB | 48.31.8.024.0060SPB | Интерфейсный модуль (сборка 40.31.8.024.0000 + 99.02.0.024.98 + 95.03SPA), электромеханическое реле; 1CO 10A; контакты AgNi; питание 24В AC; категория защиты IP20; винтовые клеммы; пластиковая клипса; LED + варистор; упаковка 1шт. | 1 | 2695 | 1 | 48 | 1 | B | 11-13 недель | 2026-02-13 | 8012823245959 | 0.0606
483180480060SMA | 48.31.8.048.0060SMA | Интерфейсный модуль (сборка 40.31.8.048.0000 + 99.02.0.060.98 + 95.03SMA), электромеханическое реле; 1CO 10A; контакты AgNi; питание 48В AC; категория защиты IP20; винтовые клеммы; металлическая клипса; LED + варистор | 1 | 1996 | 10 | 48 | 10 | B | 11-13 недель | 2026-02-13 | 8012823306698 | 0.0606
483180480060SPA | 48.31.8.048.0060SPA | Интерфейсный модуль (сборка 40.31.8.048.0000 + 99.02.0.060.98 + 95.03SPA), электромеханическое реле; 1CO 10A; контакты AgNi; питание 48В AC; категория защиты IP20; винтовые клеммы; пластиковая клипса; LED + варистор | 1 | 1996 | 10 | 48 | 10 | B | 11-13 недель | 2026-02-13 | 8012823306285 | 0.0606
483181100060SMA | 48.31.8.110.0060SMA | Интерфейсный модуль (сборка 40.31.8.110.0000 + 99.02.0.230.98 + 95.03SMA), электромеханическое реле; 1CO 10A; контакты AgNi; питание 110В AC; категория защиты IP20; винтовые клеммы; металлическая клипса; LED + варистор | 1 | 2062 | 10 | 48 | 10 | B | 11-13 недель | 2026-02-13 | 8012823306704 | 0.0606
483181100060SPA | 48.31.8.110.0060SPA | Интерфейсный модуль (сборка 40.31.8.110.0000 + 99.02.0.230.98 + 95.03SPA), электромеханическое реле; 1CO 10A; контакты AgNi; питание 110В AC; категория защиты IP20; винтовые клеммы; пластиковая клипса; LED + варистор | 1 | 2120 | 10 | 48 | 10 | B | 11-13 недель | 2026-02-13 | 8012823245935 | 0.0606
483181100060SPB | 48.31.8.110.0060SPB | Интерфейсный модуль (сборка 40.31.8.110.0000 + 99.02.0.230.98 + 95.03SPA), электромеханическое реле; 1CO 10A; контакты AgNi; питание 110В AC; категория защиты IP20; винтовые клеммы; пластиковая клипса; LED + варистор; упаковка 1шт. | 1 | 2898 | 1 | 48 | 1 | B | 11-13 недель | 2026-02-13 | 8012823245928 | 0.0606
483181200060SMA | 48.31.8.120.0060SMA | Интерфейсный модуль (сборка 40.31.8.120.0000 + 99.02.0.230.98 + 95.03SMA), электромеханическое реле; 1CO 10A; контакты AgNi; питание 120В AC; категория защиты IP20; винтовые клеммы; металлическая клипса; LED + варистор | 1 | 2062 | 10 | 48 | 10 | B | 11-13 недель | 2026-02-13 | 8012823306711 | 0.0606
483181200060SPA | 48.31.8.120.0060SPA | Интерфейсный модуль (сборка 40.31.8.120.0000 + 99.02.0.230.98 + 95.03SPA), электромеханическое реле; 1CO 10A; контакты AgNi; питание 120В AC; категория защиты IP20; винтовые клеммы; пластиковая клипса; LED + варистор | 1 | 2120 | 10 | 48 | 10 | A | 8-10 недель | 2026-02-13 | 8012823245911 | 0.0606
483181200060SPB | 48.31.8.120.0060SPB | Интерфейсный модуль (сборка 40.31.8.120.0000 + 99.02.0.230.98 + 95.03SPA), электромеханическое реле; 1CO 10A; контакты AgNi; питание 120В AC; категория защиты IP20; винтовые клеммы; пластиковая клипса; LED + варистор; упаковка 1шт. | 1 | 2898 | 1 | 48 | 1 | B | 11-13 недель | 2026-02-13 | 8012823264455 | 0.0606
483182300060SMA | 48.31.8.230.0060SMA | Интерфейсный модуль (сборка 40.31.8.230.0000 + 99.02.0.230.98 + 95.03SMA), электромеханическое реле; 1CO 10A; контакты AgNi; питание 230В AC; категория защиты IP20; винтовые клеммы; металлическая клипса; LED + варистор | 1 | 2330 | 10 | 48 | 10 | A | 8-10 недель | 2026-02-13 | 8012823306728 | 0.0606
483182300060SPA | 48.31.8.230.0060SPA | Интерфейсный модуль (сборка 40.31.8.230.0000 + 99.02.0.230.98 + 95.03SPA), электромеханическое реле; 1CO 10A; контакты AgNi; питание 230В AC; категория защиты IP20; винтовые клеммы; пластиковая клипса; LED + варистор | 1 | 2330 | 10 | 48 | 10 | A | 8-10 недель | 2026-02-13 | 8012823245898 | 0.0606
483182300060SPB | 48.31.8.230.0060SPB | Интерфейсный модуль (сборка 40.31.8.230.0000 + 99.02.0.230.98 + 95.03SPA), электромеханическое реле; 1CO 10A; контакты AgNi; питание 230В AC; категория защиты IP20; винтовые клеммы; пластиковая клипса; LED + варистор; упаковка 1шт. | 1 | 3214 | 1 | 48 | 1 | B | 11-13 недель | 2026-02-13 | 8012823245881 | 0.0606
483290245060SPA | 48.32.9.024.5060SPA | Интерфейсный модуль (сборка 50.12.9.024.5000 + 99.02.9.024.99 + 95.05SPA), электромеханическое реле; 2CO 8A; контакты AgNi+Au; питание 24В DC; категория защиты IP20; винтовые клеммы; пластиковая клипса; LED + варистор | 1 | 4157 | 10 | 48 | 10 | A | 8-10 недель | 2026-02-13 | 8012823345901 | 0.0701
485270120050SMA | 48.52.7.012.0050SMA | Интерфейсный модуль (сборка 40.52.7.012.0000 + 99.02.9.024.99 + 95.05SMA), электромеханическое реле; 2CO 8A; контакты AgNi; питание 12В DC (чувствит.); категория защиты IP20; винтовые клеммы; металлическая клипса; LED + диод | 1 | 1831 | 10 | 48 | 10 | B | 11-13 недель | 2026-02-13 | 8012823291765 | 0.0679
485270120050SPA | 48.52.7.012.0050SPA | Интерфейсный модуль (сборка 40.52.7.012.0000 + 99.02.9.024.99 + 95.05SPA), электромеханическое реле; 2CO 8A; контакты AgNi; питание 12В DC (чувствит.); категория защиты IP20; винтовые клеммы; пластиковая клипса; LED + диод | 1 | 1831 | 10 | 48 | 10 | A | 8-10 недель | 2026-02-13 | 8012823246161 | 0.0679
485270120050SPB | 48.52.7.012.0050SPB | Интерфейсный модуль (сборка 40.52.7.012.0000 + 99.02.9.024.99 + 95.05SPA), электромеханическое реле; 2CO 8A; контакты AgNi; питание 12В DC (чувствит.); категория защиты IP20; винтовые клеммы; пластиковая клипса; LED + диод; упаковка 1шт. | 1 | 2678 | 1 | 48 | 1 | A | 8-10 недель | 2026-02-13 | 8012823246154 | 0.0679
485270240050SMA | 48.52.7.024.0050SMA | Интерфейсный модуль (сборка 40.52.7.024.0000 + 99.02.9.024.99 + 95.05SMA), электромеханическое реле; 2CO 8A; контакты AgNi; питание 24В DC (чувствит.); категория защиты IP20; винтовые клеммы; металлическая клипса; LED + диод | 1 | 1831 | 10 | 48 | 10 | снято |  | 2026-02-13 | 8012823269269 | 0.0679
485270240050SPA | 48.52.7.024.0050SPA | Интерфейсный модуль (сборка 40.52.7.024.0000 + 99.02.9.024.99 + 95.05SPA), электромеханическое реле; 2CO 8A; контакты AgNi; питание 24В DC (чувствит.); категория защиты IP20; винтовые клеммы; пластиковая клипса; LED + диод | 1 | 1831 | 10 | 48 | 10 | A | 8-10 недель | 2026-02-13 | 8012823246130 | 0.0679
485270240050SPB | 48.52.7.024.0050SPB | Интерфейсный модуль (сборка 40.52.7.024.0000 + 99.02.9.024.99 + 95.05SPA), электромеханическое реле; 2CO 8A; контакты AgNi; питание 24В DC (чувствит.); категория защиты IP20; винтовые клеммы; пластиковая клипса; LED + диод; упаковка 1шт. | 1 | 2678 | 1 | 48 | 1 | A | 8-10 недель | 2026-02-13 | 8012823246123 | 0.0679
485270245050SPA | 48.52.7.024.5050SPA | Интерфейсный модуль (сборка 40.52.7.024.5000 + 99.02.9.024.99 + 95.05SPA), электромеханическое реле; 2CO 8A; контакты AgNi+Au; питание 24В DC (чувствит.); категория защиты IP20; винтовые клеммы; пластиковая клипса; LED + диод | 1 | 2689 | 10 | 48 | 10 | A | 8-10 недель | 2026-02-13 | 8012823303055 | 0.0679
485270480050SMA | 48.52.7.048.0050SMA | Интерфейсный модуль (сборка 40.52.7.048.0000 + 99.02.9.060.99 + 95.05SMA), электромеханическое реле; 2CO 8A; контакты AgNi; питание 48В DC (чувствит.); категория защиты IP20; винтовые клеммы; металлическая клипса; LED + диод | 1 | 2037 | 10 | 48 | 10 | B | 11-13 недель | 2026-02-13 | 8012823306308 | 0.0679
485270480050SPA | 48.52.7.048.0050SPA | Интерфейсный модуль (сборка 40.52.7.048.0000 + 99.02.9.060.99 + 95.05SPA), электромеханическое реле; 2CO 8A; контакты AgNi; питание 48В DC (чувствит.); категория защиты IP20; винтовые клеммы; пластиковая клипса; LED + диод | 1 | 2037 | 10 | 48 | 10 | B | 11-13 недель | 2026-02-13 | 8012823246260 | 0.0679
485270480050SPB | 48.52.7.048.0050SPB | Интерфейсный модуль (сборка 40.52.7.048.0000 + 99.02.9.060.99 + 95.05SPA), электромеханическое реле; 2CO 8A; контакты AgNi; питание 48В DC (чувствит.); категория защиты IP20; винтовые клеммы; пластиковая клипса; LED + диод; упаковка 1шт. | 1 | 2884 | 1 | 48 | 1 | B | 11-13 недель | 2026-02-13 | 8012823264486 | 0.0679
485271250050SMA | 48.52.7.125.0050SMA | Интерфейсный модуль (сборка 40.52.7.125.0000 + 99.02.9.220.99 + 95.05SMA), электромеханическое реле; 2CO 8A; контакты AgNi; питание 125В DC (чувствит.); категория защиты IP20; винтовые клеммы; металлическая клипса; LED + диод | 1 | 2527 | 10 | 48 | 10 | B | 11-13 недель | 2026-02-13 | 8012823306315 | 0.0679
485271250050SPA | 48.52.7.125.0050SPA | Интерфейсный модуль (сборка 40.52.7.125.0000 + 99.02.9.220.99 + 95.05SPA), электромеханическое реле; 2CO 8A; контакты AgNi; питание 125В DC (чувствит.); категория защиты IP20; винтовые клеммы; пластиковая клипса; LED + диод | 1 | 2527 | 10 | 48 | 10 | A | 8-10 недель | 2026-02-13 | 8012823246253 | 0.0679
485271250050SPB | 48.52.7.125.0050SPB | Интерфейсный модуль (сборка 40.52.7.125.0000 + 99.02.9.220.99 + 95.05SPA), электромеханическое реле; 2CO 8A; контакты AgNi; питание 125В DC (чувствит.); категория защиты IP20; винтовые клеммы; пластиковая клипса; LED + диод; упаковка 1шт. | 1 | 3322 | 1 | 48 | 1 | B | 11-13 недель | 2026-02-13 | 8012823264493 | 0.0679
485280120060SMA | 48.52.8.012.0060SMA | Интерфейсный модуль (сборка 40.52.8.012.0000 + 99.02.0.024.98 + 95.05SMA), электромеханическое реле; 2CO 8A; контакты AgNi; питание 12В AC; категория защиты IP20; винтовые клеммы; металлическая клипса; LED + варистор | 1 | 2085 | 10 | 48 | 10 | B | 11-13 недель | 2026-02-13 | 8012823306322 | 0.0676
485280120060SPA | 48.52.8.012.0060SPA | Интерфейсный модуль (сборка 40.52.8.012.0000 + 99.02.0.024.98 + 95.05SPA), электромеханическое реле; 2CO 8A; контакты AgNi; питание 12В AC; категория защиты IP20; винтовые клеммы; пластиковая клипса; LED + варистор | 1 | 2085 | 10 | 48 | 10 | A | 8-10 недель | 2026-02-13 | 8012823246239 | 0.0676
485280120060SPB | 48.52.8.012.0060SPB | Интерфейсный модуль (сборка 40.52.8.012.0000 + 99.02.0.024.98 + 95.05SPA), электромеханическое реле; 2CO 8A; контакты AgNi; питание 12В AC; категория защиты IP20; винтовые клеммы; пластиковая клипса; LED + варистор; упаковка 1шт. | 1 | 2967 | 1 | 48 | 1 | B | 11-13 недель | 2026-02-13 | 8012823246222 | 0.0676
485280240060SMA | 48.52.8.024.0060SMA | Интерфейсный модуль (сборка 40.52.8.024.0000 + 99.02.0.024.98 + 95.05SMA), электромеханическое реле; 2CO 8A; контакты AgNi; питание 24В AC; категория защиты IP20; винтовые клеммы; металлическая клипса; LED + варистор | 1 | 2085 | 10 | 48 | 10 | A | 8-10 недель | 2026-02-13 | 8012823283852 | 0.0676
485280240060SPA | 48.52.8.024.0060SPA | Интерфейсный модуль (сборка 40.52.8.024.0000 + 99.02.0.024.98 + 95.05SPA), электромеханическое реле; 2CO 8A; контакты AgNi; питание 24В AC; категория защиты IP20; винтовые клеммы; пластиковая клипса; LED + варистор | 1 | 2085 | 10 | 48 | 10 | A | 8-10 недель | 2026-02-13 | 8012823246208 | 0.0676
485280240060SPB | 48.52.8.024.0060SPB | Интерфейсный модуль (сборка 40.52.8.024.0000 + 99.02.0.024.98 + 95.05SPA), электромеханическое реле; 2CO 8A; контакты AgNi; питание 24В AC; категория защиты IP20; винтовые клеммы; пластиковая клипса; LED + варистор; упаковка 1шт. | 1 | 2967 | 1 | 48 | 1 | A | 8-10 недель | 2026-02-13 | 8012823246192 | 0.0676
485280480060SMA | 48.52.8.048.0060SMA | Интерфейсный модуль (сборка 40.52.8.048.0000 + 99.02.0.060.98 + 95.05SMA), электромеханическое реле; 2CO 8A; контакты AgNi; питание 48В AC; категория защиты IP20; винтовые клеммы; металлическая клипса; LED + варистор | 1 | 2184 | 10 | 48 | 10 | B | 11-13 недель | 2026-02-13 | 8012823306339 | 0.0676
485280480060SPA | 48.52.8.048.0060SPA | Интерфейсный модуль (сборка 40.52.8.048.0000 + 99.02.0.060.98 + 95.05SPA), электромеханическое реле; 2CO 8A; контакты AgNi; питание 48В AC; категория защиты IP20; винтовые клеммы; пластиковая клипса; LED + варистор | 1 | 2184 | 10 | 48 | 10 | B | 11-13 недель | 2026-02-13 | 8012823246345 | 0.0676
485281100060SMA | 48.52.8.110.0060SMA | Интерфейсный модуль (сборка 40.52.8.110.0000 + 99.02.0.230.98 + 95.05SMA), электромеханическое реле; 2CO 8A; контакты AgNi; питание 110В AC; категория защиты IP20; винтовые клеммы; металлическая клипса; LED + варистор | 1 | 2312 | 10 | 48 | 10 | A | 8-10 недель | 2026-02-13 | 8012823283869 | 0.0676
485281100060SPA | 48.52.8.110.0060SPA | Интерфейсный модуль (сборка 40.52.8.110.0000 + 99.02.0.230.98 + 95.05SPA), электромеханическое реле; 2CO 8A; контакты AgNi; питание 110В AC; категория защиты IP20; винтовые клеммы; пластиковая клипса; LED + варистор | 1 | 2312 | 10 | 48 | 10 | A | 8-10 недель | 2026-02-13 | 8012823246314 | 0.0676
485281100060SPB | 48.52.8.110.0060SPB | Интерфейсный модуль (сборка 40.52.8.110.0000 + 99.02.0.230.98 + 95.05SPA), электромеханическое реле; 2CO 8A; контакты AgNi; питание 110В AC; категория защиты IP20; винтовые клеммы; пластиковая клипса; LED + варистор; упаковка 1шт. | 1 | 3112 | 1 | 48 | 1 | B | 11-13 недель | 2026-02-13 | 8012823246307 | 0.0676
485281200060SMA | 48.52.8.120.0060SMA | Интерфейсный модуль (сборка 40.52.8.120.0000 + 99.02.0.230.98 + 95.05SMA), электромеханическое реле; 2CO 8A; контакты AgNi; питание 120В AC; категория защиты IP20; винтовые клеммы; металлическая клипса; LED + варистор | 1 | 2312 | 10 | 48 | 10 | A | 8-10 недель | 2026-02-13 | 8012823306346 | 0.0676
485281200060SPA | 48.52.8.120.0060SPA | Интерфейсный модуль (сборка 40.52.8.120.0000 + 99.02.0.230.98 + 95.05SPA), электромеханическое реле; 2CO 8A; контакты AgNi; питание 120В AC; категория защиты IP20; винтовые клеммы; пластиковая клипса; LED + варистор | 1 | 2312 | 10 | 48 | 10 | A | 8-10 недель | 2026-02-13 | 8012823246291 | 0.0676
485281200060SPB | 48.52.8.120.0060SPB | Интерфейсный модуль (сборка 40.52.8.120.0000 + 99.02.0.230.98 + 95.05SPA), электромеханическое реле; 2CO 8A; контакты AgNi; питание 120В AC; категория защиты IP20; винтовые клеммы; пластиковая клипса; LED + варистор; упаковка 1шт. | 1 | 3112 | 1 | 48 | 1 | B | 11-13 недель | 2026-02-13 | 8012823246284 | 0.0676
485282300000SMR | 48.52.8.230.0000SMR | Комплект реле (сборка 40.52.8.230.0000 + 95.05.9SMA), электромеханическое реле; 2CO 8A; контакты AgNi; питание 230В AC; категория защиты IP20; винтовые клеммы; металлическая клипса; Сделано в России | 1 | 1740 | 1 | 48 | 1 | A | 8-10 недель | 2026-02-13 | 4631139962790
485282300060SMA | 48.52.8.230.0060SMA | Интерфейсный модуль (сборка 40.52.8.230.0000 + 99.02.0.230.98 + 95.05SMA), электромеханическое реле; 2CO 8A; контакты AgNi; питание 230В AC; категория защиты IP20; винтовые клеммы; металлическая клипса; LED + варистор | 1 | 2515 | 10 | 48 | 10 | снято |  | 2026-02-13 | 8012823283876 | 0.0676
485282300060SPA | 48.52.8.230.0060SPA | Интерфейсный модуль (сборка 40.52.8.230.0000 + 99.02.0.230.98 + 95.05SPA), электромеханическое реле; 2CO 8A; контакты AgNi; питание 230В AC; категория защиты IP20; винтовые клеммы; пластиковая клипса; LED + варистор | 1 | 2515 | 10 | 48 | 10 | снято |  | 2026-02-13 | 8012823246390 | 0.0676
485282300060SPB | 48.52.8.230.0060SPB | Интерфейсный модуль (сборка 40.52.8.230.0000 + 99.02.0.230.98 + 95.05SPA), электромеханическое реле; 2CO 8A; контакты AgNi; питание 230В AC; категория защиты IP20; винтовые клеммы; пластиковая клипса; LED + варистор; упаковка 1шт. | 1 | 3399 | 1 | 48 | 1 | A | 8-10 недель | 2026-02-13 | 8012823246383 | 0.0676
485290240000SMR | 48.52.9.024.0000SMR | Комплект реле (сборка 40.52.9.024.0000 + 95.05.9SMA), электромеханическое реле; 2CO 8A; контакты AgNi; питание 24В DC; категория защиты IP20; винтовые клеммы; металлическая клипса; Сделано в России | 1 | 1254 | 10 | 48 | 10 | A | 8-10 недель | 2026-02-13 | 4631139962806
486180244060SMA | 48.61.8.024.4060SMA | Интерфейсный модуль (сборка 40.61.8.024.4000 + 99.02.0.024.98 + 95.05SMA), электромеханическое реле; 1CO 16A; контакты AgSnO2; питание 24В AC; категория защиты IP20; винтовые клеммы; металлическая клипса; LED + варистор | 1 | 1996 | 10 | 48 | 10 | B | 11-13 недель | 2026-02-13 | 8012823454764 | 0.0679
486270120050SMA | 48.62.7.012.0050SMA | Интерфейсный модуль (сборка 40.62.7.012.0000 + 99.02.9.024.99 + 95.05SMA), электромеханическое реле; 2CO 10A; контакты AgNi; питание 12В DC (чувствит.); категория защиты IP20; винтовые клеммы; металлическая клипса; LED + диод | 1 | 1936 | 10 | 48 | 10 | B | 11-13 недель | 2026-02-13 | 8012823306643 | 0.0682
486270120050SPA | 48.62.7.012.0050SPA | Интерфейсный модуль (сборка 40.62.7.012.0000 + 99.02.9.024.99 + 95.05SPA), электромеханическое реле; 2CO 10A; контакты AgNi; питание 12В DC (чувствит.); категория защиты IP20; винтовые клеммы; пластиковая клипса; LED + диод | 1 | 1936 | 10 | 48 | 10 | A | 8-10 недель | 2026-02-13 | 8012823246611 | 0.0682
486270120050SPB | 48.62.7.012.0050SPB | Интерфейсный модуль (сборка 40.62.7.012.0000 + 99.02.9.024.99 + 95.05SPA), электромеханическое реле; 2CO 10A; контакты AgNi; питание 12В DC (чувствит.); категория защиты IP20; винтовые клеммы; пластиковая клипса; LED + диод; упаковка 1шт. | 1 | 2820 | 1 | 48 | 1 | B | 11-13 недель | 2026-02-13 | 8012823246604 | 0.0682
486270240050SMA | 48.62.7.024.0050SMA | Интерфейсный модуль (сборка 40.62.7.024.0000 + 99.02.9.024.99 + 95.05SMA), электромеханическое реле; 2CO 10A; контакты AgNi; питание 24В DC (чувствит.); категория защиты IP20; винтовые клеммы; металлическая клипса; LED + диод | 1 | 1936 | 10 | 48 | 10 | A | 8-10 недель | 2026-02-13 | 8012823306650 | 0.0682
486270240050SPA | 48.62.7.024.0050SPA | Интерфейсный модуль (сборка 40.62.7.024.0000 + 99.02.9.024.99 + 95.05SPA), электромеханическое реле; 2CO 10A; контакты AgNi; питание 24В DC (чувствит.); категория защиты IP20; винтовые клеммы; пластиковая клипса; LED + диод | 1 | 1936 | 10 | 48 | 10 | A | 8-10 недель | 2026-02-13 | 8012823246581 | 0.0682
486270240050SPB | 48.62.7.024.0050SPB | Интерфейсный модуль (сборка 40.62.7.024.0000 + 99.02.9.024.99 + 95.05SPA), электромеханическое реле; 2CO 10A; контакты AgNi; питание 24В DC (чувствит.); категория защиты IP20; винтовые клеммы; пластиковая клипса; LED + диод; упаковка 1шт. | 1 | 2820 | 1 | 48 | 1 | B | 11-13 недель | 2026-02-13 | 8012823246574 | 0.0682
486271250050SMA | 48.62.7.125.0050SMA | Интерфейсный модуль (сборка 40.62.7.125.0000 + 99.02.9.220.99 + 95.05SMA), электромеханическое реле; 2CO 10A; контакты AgNi; питание 125В DC (чувствит.); категория защиты IP20; винтовые клеммы; металлическая клипса; LED + диод | 1 | 2669 | 10 | 48 | 10 | B | 11-13 недель | 2026-02-13 | 8012823306667 | 0.0682
486271250050SPA | 48.62.7.125.0050SPA | Интерфейсный модуль (сборка 40.62.7.125.0000 + 99.02.9.220.99 + 95.05SPA), электромеханическое реле; 2CO 10A; контакты AgNi; питание 125В DC (чувствит.); категория защиты IP20; винтовые клеммы; пластиковая клипса; LED + диод | 1 | 2669 | 10 | 48 | 10 | B | 11-13 недель | 2026-02-13 | 8012823279909 | 0.0682
48P290245007SMA | 48.P2.9.024.5007SMA | Интерфейсный модуль (сборка 50.12.9.024.5000 + 95.P5SMA), электромеханическое реле безопасности; 2CO 8A; контакты AgNi+Au; питание 24В DC; категория защиты IP20; клеммы Push-in; металлическая клипса | 1 | 3149 | 10 | 48 | 10 | B | 11-13 недель | 2026-02-13 | 8012823433462 | 0.0644
48P290245007SMB | 48.P2.9.024.5007SMB | Интерфейсный модуль (сборка 50.12.9.024.5000 + 95.P5SMA), электромеханическое реле безопасности; 2CO 8A; контакты AgNi+Au; питание 24В DC; категория защиты IP20; клеммы Push-in; металлическая клипса; упаковка 1шт. | 1 | 3825 | 1 | 48 | 10 | B | 11-13 недель | 2026-02-13 | 8012823444925 | 0.0644
48P370120050SMA | 48.P3.7.012.0050SMA | Интерфейсный модуль (сборка 40.31.7.012.0000 + 99.02.9.024.99 + 95.P3SMA), электромеханическое реле; 1CO 10A; контакты AgNi; питание 12В DC (чувствит.); категория защиты IP20; безвинтовые клеммы Push-in; металлическая клипса; LED + диод | 1 | 1789 | 10 | 48 | 10 | B | 11-13 недель | 2026-02-13 | 8012823402048 | 0.0487
48P370120050SPA | 48.P3.7.012.0050SPA | Интерфейсный модуль (сборка 40.31.7.012.0000 + 99.02.9.024.99 + 95.P3SPA), электромеханическое реле; 1CO 10A; контакты AgNi; питание 12В DC (чувствит.); категория защиты IP20; безвинтовые клеммы Push-in; пластиковая клипса; LED + диод | 1 | 1789 | 10 | 48 | 10 | B | 11-13 недель | 2026-02-13 | 8012823402062 | 0.0487
48P370240050SMA | 48.P3.7.024.0050SMA | Интерфейсный модуль (сборка 40.31.7.024.0000 + 99.02.9.024.99 + 95.P3SMA), электромеханическое реле; 1CO 10A; контакты AgNi; питание 24В DC (чувствит.); категория защиты IP20; безвинтовые клеммы Push-in; металлическая клипса; LED + диод | 1 | 1789 | 10 | 48 | 10 | B | 11-13 недель | 2026-02-13 | 8012823402055 | 0.0487
48P370240050SPA | 48.P3.7.024.0050SPA | Интерфейсный модуль (сборка 40.31.7.024.0000 + 99.02.9.024.99 + 95.P3SPA), электромеханическое реле; 1CO 10A; контакты AgNi; питание 24В DC (чувствит.); категория защиты IP20; безвинтовые клеммы Push-in; пластиковая клипса; LED + диод | 1 | 1789 | 10 | 48 | 10 | A | 8-10 недель | 2026-02-13 | 8012823402079 | 0.0487
48P380120060SMA | 48.P3.8.012.0060SMA | Интерфейсный модуль (сборка 40.31.8.012.0000 + 99.02.0.024.98 + 95.P3SMA), электромеханическое реле; 1CO 10A; контакты AgNi; питание 12В AC; категория защиты IP20; безвинтовые клеммы Push-in; металлическая клипса; LED + варистор | 1 | 2060 | 10 | 48 | 10 | B | 11-13 недель | 2026-02-13 | 8012823402086 | 0.0491
48P380120060SPA | 48.P3.8.012.0060SPA | Интерфейсный модуль (сборка 40.31.8.012.0000 + 99.02.0.024.98 + 95.P3SPA), электромеханическое реле; 1CO 10A; контакты AgNi; питание 12В AC; категория защиты IP20; безвинтовые клеммы Push-in; пластиковая клипса; LED + варистор | 1 | 2060 | 10 | 48 | 10 | B | 11-13 недель | 2026-02-13 | 8012823402123 | 0.0491
48P380240060SMA | 48.P3.8.024.0060SMA | Интерфейсный модуль (сборка 40.31.8.024.0000 + 99.02.0.024.98 + 95.P3SMA), электромеханическое реле; 1CO 10A; контакты AgNi; питание 24В AC; категория защиты IP20; безвинтовые клеммы Push-in; металлическая клипса; LED + варистор | 1 | 2060 | 10 | 48 | 10 | B | 11-13 недель | 2026-02-13 | 8012823402093 | 0.0491
48P380240060SPA | 48.P3.8.024.0060SPA | Интерфейсный модуль (сборка 40.31.8.024.0000 + 99.02.0.024.98 + 95.P3SPA), электромеханическое реле; 1CO 10A; контакты AgNi; питание 24В AC; категория защиты IP20; безвинтовые клеммы Push-in; пластиковая клипса; LED + варистор | 1 | 2060 | 10 | 48 | 10 | B | 11-13 недель | 2026-02-13 | 8012823402130 | 0.0491
48P381100060SMA | 48.P3.8.110.0060SMA | Интерфейсный модуль (сборка 40.31.8.110.0000 + 99.02.0.230.98 + 95.P3SMA), электромеханическое реле; 1CO 10A; контакты AgNi; питание 110В AC; категория защиты IP20; безвинтовые клеммы Push-in; металлическая клипса; LED + варистор | 1 | 2301 | 10 | 48 | 10 | B | 11-13 недель | 2026-02-13 | 8012823402109 | 0.0491
48P381100060SPA | 48.P3.8.110.0060SPA | Интерфейсный модуль (сборка 40.31.8.110.0000 + 99.02.0.230.98 + 95.P3SPA), электромеханическое реле; 1CO 10A; контакты AgNi; питание 110В AC; категория защиты IP20; безвинтовые клеммы Push-in; пластиковая клипса; LED + варистор | 1 | 2301 | 10 | 48 | 10 | B | 11-13 недель | 2026-02-13 | 8012823402147 | 0.0491
48P382300060SMA | 48.P3.8.230.0060SMA | Интерфейсный модуль (сборка 40.31.8.230.0000 + 99.02.0.230.98 + 95.P3SMA), электромеханическое реле; 1CO 10A; контакты AgNi; питание 230В AC; категория защиты IP20; безвинтовые клеммы Push-in; металлическая клипса; LED + варистор | 1 | 2512 | 10 | 48 | 10 | B | 11-13 недель | 2026-02-13 | 8012823402116 | 0.0491
48P382300060SPA | 48.P3.8.230.0060SPA | Интерфейсный модуль (сборка 40.31.8.230.0000 + 99.02.0.230.98 + 95.P3SPA), электромеханическое реле; 1CO 10A; контакты AgNi; питание 230В AC; категория защиты IP20; безвинтовые клеммы Push-in; пластиковая клипса; LED + варистор | 1 | 2512 | 10 | 48 | 10 | B | 11-13 недель | 2026-02-13 | 8012823402154 | 0.0491
48P570120050SMA | 48.P5.7.012.0050SMA | Интерфейсный модуль (сборка 40.52.7.012.0000 + 99.02.9.024.99 + 95.P5SMA), электромеханическое реле; 2CO 8A; контакты AgNi; питание 12В DC (чувствит.); категория защиты IP20; безвинтовые клеммы Push-in; металлическая клипса; LED + диод | 1 | 1997 | 10 | 48 | 10 | B | 11-13 недель | 2026-02-13 | 8012823402161 | 0.0545
48P570120050SPA | 48.P5.7.012.0050SPA | Интерфейсный модуль (сборка 40.52.7.012.0000 + 99.02.9.024.99 + 95.P5SPA), электромеханическое реле; 2CO 8A; контакты AgNi; питание 12В DC (чувствит.); категория защиты IP20; безвинтовые клеммы Push-in; пластиковая клипса; LED + диод | 1 | 1997 | 10 | 48 | 10 | A | 8-10 недель | 2026-02-13 | 8012823402185 | 0.0545
48P570240050SMA | 48.P5.7.024.0050SMA | Интерфейсный модуль (сборка 40.52.7.024.0000 + 99.02.9.024.99 + 95.P5SMA), электромеханическое реле; 2CO 8A; контакты AgNi; питание 24В DC (чувствит.); категория защиты IP20; безвинтовые клеммы Push-in; металлическая клипса; LED + диод | 1 | 1997 | 10 | 48 | 10 | A | 8-10 недель | 2026-02-13 | 8012823402178 | 0.0545
48P570240050SPA | 48.P5.7.024.0050SPA | Интерфейсный модуль (сборка 40.52.7.024.0000 + 99.02.9.024.99 + 95.P5SPA), электромеханическое реле; 2CO 8A; контакты AgNi; питание 24В DC (чувствит.); категория защиты IP20; безвинтовые клеммы Push-in; пластиковая клипса; LED + диод | 1 | 1997 | 10 | 48 | 10 | A | 8-10 недель | 2026-02-13 | 8012823402192 | 0.0545
48P571100050SPA | 48.P5.7.110.0050SPA | Интерфейсный модуль (сборка 40.52.7.110.0000 + 99.02.9.220.99 + 95.P5SPA), электромеханическое реле; 2CO 8A; контакты AgNi; питание 110В DC (чувствит.); категория защиты IP20; безвинтовые клеммы Push-in; пластиковая клипса; LED + диод | 1 | 2307 | 10 | 48 | 10 | B | 11-13 недель | 2026-02-13
48P580120060SMA | 48.P5.8.012.0060SMA | Интерфейсный модуль (сборка 40.52.8.012.0000 + 99.02.0.024.98 + 95.P5SMA), электромеханическое реле; 2CO 8A; контакты AgNi; питание 12В AC; категория защиты IP20; безвинтовые клеммы Push-in; металлическая клипса; LED + варистор | 1 | 2288 | 10 | 48 | 10 | B | 11-13 недель | 2026-02-13 | 8012823402208 | 0.0543
48P580120060SPA | 48.P5.8.012.0060SPA | Интерфейсный модуль (сборка 40.52.8.012.0000 + 99.02.0.024.98 + 95.P5SPA), электромеханическое реле; 2CO 8A; контакты AgNi; питание 12В AC; категория защиты IP20; безвинтовые клеммы Push-in; пластиковая клипса; LED + варистор | 1 | 2288 | 10 | 48 | 10 | B | 11-13 недель | 2026-02-13 | 8012823402277 | 0.0543
48P580240060SMA | 48.P5.8.024.0060SMA | Интерфейсный модуль (сборка 40.52.8.024.0000 + 99.02.0.024.98 + 95.P5SMA), электромеханическое реле; 2CO 8A; контакты AgNi; питание 24В AC; категория защиты IP20; безвинтовые клеммы Push-in; металлическая клипса; LED + варистор | 1 | 2288 | 10 | 48 | 10 | B | 11-13 недель | 2026-02-13 | 8012823402215 | 0.0543
48P580240060SPA | 48.P5.8.024.0060SPA | Интерфейсный модуль (сборка 40.52.8.024.0000 + 99.02.0.024.98 + 95.P5SPA), электромеханическое реле; 2CO 8A; контакты AgNi; питание 24В AC; категория защиты IP20; безвинтовые клеммы Push-in; пластиковая клипса; LED + варистор | 1 | 2288 | 10 | 48 | 10 | B | 11-13 недель | 2026-02-13 | 8012823402284 | 0.0543
48P581100060SMA | 48.P5.8.110.0060SMA | Интерфейсный модуль (сборка 40.52.8.110.0000 + 99.02.0.230.98 + 95.P5SMA), электромеханическое реле; 2CO 8A; контакты AgNi; питание 110В AC; категория защиты IP20; безвинтовые клеммы Push-in; металлическая клипса; LED + варистор | 1 | 2517 | 10 | 48 | 10 | B | 11-13 недель | 2026-02-13 | 8012823402222 | 0.0543
48P581100060SPA | 48.P5.8.110.0060SPA | Интерфейсный модуль (сборка 40.52.8.110.0000 + 99.02.0.230.98 + 95.P5SPA), электромеханическое реле; 2CO 8A; контакты AgNi; питание 110В AC; категория защиты IP20; безвинтовые клеммы Push-in; пластиковая клипса; LED + варистор | 1 | 2517 | 10 | 48 | 10 | B | 11-13 недель | 2026-02-13 | 8012823402291 | 0.0543
48P582300060SMA | 48.P5.8.230.0060SMA | Интерфейсный модуль (сборка 40.52.8.230.0000 + 99.02.0.230.98 + 95.P5SMA), электромеханическое реле; 2CO 8A; контакты AgNi; питание 230В AC; категория защиты IP20; безвинтовые клеммы Push-in; металлическая клипса; LED + варистор | 1 | 2724 | 10 | 48 | 10 | B | 11-13 недель | 2026-02-13 | 8012823402307 | 0.0543
48P582300060SPA | 48.P5.8.230.0060SPA | Интерфейсный модуль (сборка 40.52.8.230.0000 + 99.02.0.230.98 + 95.P5SPA), электромеханическое реле; 2CO 8A; контакты AgNi; питание 230В AC; категория защиты IP20; безвинтовые клеммы Push-in; пластиковая клипса; LED + варистор | 1 | 2724 | 10 | 48 | 10 | A | 8-10 недель | 2026-02-13 | 8012823402314 | 0.0543
48P670121050SMA | 48.P6.7.012.1050SMA | Интерфейсный модуль (сборка 40.61.7.012.0000 + 99.02.9.024.99 + 95.P5SMA), электромеханическое реле; 1CO 16A; контакты AgNi; питание 12В DC (чувствит.); категория защиты IP20; безвинтовые клеммы Push-in; металлическая клипса; LED + диод | 1 | 1881 | 10 | 48 | 10 | B | 11-13 недель | 2026-02-13
48P670121050SPA | 48.P6.7.012.1050SPA | Интерфейсный модуль (сборка 40.61.7.012.0000 + 99.02.9.024.99 + 95.P5SMA), электромеханическое реле; 1CO 16A; контакты AgNi; питание 12В DC (чувствит.); категория защиты IP20; безвинтовые клеммы Push-in; пластиковая клипса; LED + диод | 1 | 1881 | 10 | 48 | 10 | B | 11-13 недель | 2026-02-13
48P870120050SMA | 48.P8.7.012.0050SMA | Интерфейсный модуль (сборка 40.62.7.012.0000 + 99.02.9.024.99 + 95.P5SMA), электромеханическое реле; 2CO 10A; контакты AgNi; питание 12В DC (чувствит.); категория защиты IP20; безвинтовые клеммы Push-in; металлическая клипса; LED + диод | 1 | 2131 | 10 | 48 | 10 | B | 11-13 недель | 2026-02-13 | 8012823402437 | 0.0557
48P870120050SPA | 48.P8.7.012.0050SPA | Интерфейсный модуль (сборка 40.62.7.012.0000 + 99.02.9.024.99 + 95.P5SPA), электромеханическое реле; 2CO 10A; контакты AgNi; питание 12В DC (чувствит.); категория защиты IP20; безвинтовые клеммы Push-in; пластиковая клипса; LED + диод | 1 | 2131 | 10 | 48 | 10 | B | 11-13 недель | 2026-02-13 | 8012823402451 | 0.0557
48P870240050SMA | 48.P8.7.024.0050SMA | Интерфейсный модуль (сборка 40.62.7.024.0000 + 99.02.9.024.99 + 95.P5SMA), электромеханическое реле; 2CO 10A; контакты AgNi; питание 24В DC (чувствит.); категория защиты IP20; безвинтовые клеммы Push-in; металлическая клипса; LED + диод | 1 | 2131 | 10 | 48 | 10 | B | 11-13 недель | 2026-02-13 | 8012823402444 | 0.0557
48P870240050SPA | 48.P8.7.024.0050SPA | Интерфейсный модуль (сборка 40.62.7.024.0000 + 99.02.9.024.99 + 95.P5SPA), электромеханическое реле; 2CO 10A; контакты AgNi; питание 24В DC (чувствит.); категория защиты IP20; безвинтовые клеммы Push-in; пластиковая клипса; LED + диод | 1 | 2131 | 10 | 48 | 10 | A | 8-10 недель | 2026-02-13 | 8012823402468 | 0.0557
4C0180120060SPA | 4C.01.8.012.0060SPA | Интерфейсный модуль (сборка 46.61.8.012.0040 + 99.02.0.024.98 + 97.01SPA), электромеханическое реле; 1CO 16A; контакты AgNi; питание 12В AC; категория защиты IP20; винтовые клеммы; пластиковая клипса; LED + варистор; кнопка тест + мех.индикатор | 1 | 2513 | 10 | 4C | 10 | B | 11-13 недель | 2026-02-13 | 8012823308302 | 0.0657
4C0180240060SPA | 4C.01.8.024.0060SPA | Интерфейсный модуль (сборка 46.61.8.024.0040 + 99.02.0.024.98 + 97.01SPA), электромеханическое реле; 1CO 16A; контакты AgNi; питание 24В AC; категория защиты IP20; винтовые клеммы; пластиковая клипса; LED + варистор; кнопка тест + мех.индикатор | 1 | 2513 | 10 | 4C | 10 | A | 8-10 недель | 2026-02-13 | 8012823308319 | 0.0657
4C0180480060SPA | 4C.01.8.048.0060SPA | Интерфейсный модуль (сборка 46.61.8.048.0040 + 99.02.0.060.98 + 97.01SPA), электромеханическое реле; 1CO 16A; контакты AgNi; питание 48В AC; категория защиты IP20; винтовые клеммы; пластиковая клипса; LED + варистор; кнопка тест + мех.индикатор | 1 | 2613 | 10 | 4C | 10 | B | 11-13 недель | 2026-02-13 | 8012823308326 | 0.0657
4C0181100060SPA | 4C.01.8.110.0060SPA | Интерфейсный модуль (сборка 46.61.8.110.0040 + 99.02.0.230.98 + 97.01SPA), электромеханическое реле; 1CO 16A; контакты AgNi; питание 110В AC; категория защиты IP20; винтовые клеммы; пластиковая клипса; LED + варистор; кнопка тест + мех.индикатор | 1 | 2711 | 10 | 4C | 10 | B | 11-13 недель | 2026-02-13 | 8012823308333 | 0.0657
4C0181200060SPA | 4C.01.8.120.0060SPA | Интерфейсный модуль (сборка 46.61.8.120.0040 + 99.02.0.230.98 + 97.01SPA), электромеханическое реле; 1CO 16A; контакты AgNi; питание 120В AC; категория защиты IP20; винтовые клеммы; пластиковая клипса; LED + варистор; кнопка тест + мех.индикатор | 1 | 2711 | 10 | 4C | 10 | A | 8-10 недель | 2026-02-13 | 8012823308340 | 0.0657
4C0182300060SPA | 4C.01.8.230.0060SPA | Интерфейсный модуль (сборка 46.61.8.230.0040 + 99.02.0.230.98 + 97.01SPA), электромеханическое реле; 1CO 16A; контакты AgNi; питание 230В AC; категория защиты IP20; винтовые клеммы; пластиковая клипса; LED + варистор; кнопка тест + мех.индикатор | 1 | 3044 | 10 | 4C | 10 | A | 8-10 недель | 2026-02-13 | 8012823308357 | 0.0657
4C0190120050SPA | 4C.01.9.012.0050SPA | Интерфейсный модуль (сборка 46.61.9.012.0040 + 99.02.9.024.99 + 97.01SPA), электромеханическое реле; 1CO 16A; контакты AgNi; питание 12В DC; категория защиты IP20; винтовые клеммы; пластиковая клипса; LED + диод; кнопка тест + мех.индикатор | 1 | 2192 | 10 | 4C | 10 | A | 8-10 недель | 2026-02-13 | 8012823308364 | 0.0653
4C0190240050SPA | 4C.01.9.024.0050SPA | Интерфейсный модуль (сборка 46.61.9.024.0040 + 99.02.9.024.99 + 97.01SPA), электромеханическое реле; 1CO 16A; контакты AgNi; питание 24В DC; категория защиты IP20; винтовые клеммы; пластиковая клипса; LED + диод; кнопка тест + мех.индикатор | 1 | 2192 | 10 | 4C | 10 | A | 8-10 недель | 2026-02-13 | 8012823308371 | 0.0653
4C0190245050SPA | 4C.01.9.024.5050SPA | Интерфейсный модуль (сборка 46.61.9.024.5040 + 99.02.9.024.99 + 97.01SPA), электромеханическое реле; 1CO 16A; контакты AgNi+Au; питание 24В DC; категория защиты IP20; винтовые клеммы; пластиковая клипса; LED + диод; кнопка тест + мех.индикатор | 1 | 3149 | 10 | 4C | 10 | B | 11-13 недель | 2026-02-13
4C0190480050SPA | 4C.01.9.048.0050SPA | Интерфейсный модуль (сборка 46.61.9.048.0040 + 99.02.9.060.99 + 97.01SPA), электромеханическое реле; 1CO 16A; контакты AgNi; питание 48В DC; категория защиты IP20; винтовые клеммы; пластиковая клипса; LED + диод; кнопка тест + мех.индикатор | 1 | 2422 | 10 | 4C | 10 | B | 11-13 недель | 2026-02-13 | 8012823308388 | 0.0653
4C0191100050SPA | 4C.01.9.110.0050SPA | Интерфейсный модуль (сборка 46.61.9.110.0040 + 99.02.9.220.99 + 97.01SPA), электромеханическое реле; 1CO 16A; контакты AgNi; питание 110В DC; категория защиты IP20; винтовые клеммы; пластиковая клипса; LED + диод; кнопка тест + мех.индикатор | 1 | 2553 | 10 | 4C | 10 | B | 11-13 недель | 2026-02-13 | 8012823308395 | 0.0653
4C0191250050SPA | 4C.01.9.125.0050SPA | Интерфейсный модуль (сборка 46.61.9.125.0040 + 99.02.9.220.99 + 97.01SPA), электромеханическое реле; 1CO 16A; контакты AgNi; питание 125В DC; категория защиты IP20; винтовые клеммы; пластиковая клипса; LED + диод; кнопка тест + мех.индикатор | 1 | 2553 | 10 | 4C | 10 | B | 11-13 недель | 2026-02-13 | 8012823308401 | 0.0653
4C0280120060SPA | 4C.02.8.012.0060SPA | Интерфейсный модуль (сборка 46.52.8.012.0040 + 99.02.0.024.98 + 97.02SPA), электромеханическое реле; 2CO 8A; контакты AgNi; питание 12В AC; категория защиты IP20; винтовые клеммы; пластиковая клипса; LED + варистор; кнопка тест + мех.индикатор | 1 | 2846 | 10 | 4C | 10 | B | 11-13 недель | 2026-02-13 | 8012823308227 | 0.0707
4C0280240060SPA | 4C.02.8.024.0060SPA | Интерфейсный модуль (сборка 46.52.8.024.0040 + 99.02.0.024.98 + 97.02SPA), электромеханическое реле; 2CO 8A; контакты AgNi; питание 24В AC; категория защиты IP20; винтовые клеммы; пластиковая клипса; LED + варистор; кнопка тест + мех.индикатор | 1 | 2846 | 10 | 4C | 10 | A | 8-10 недель | 2026-02-13 | 8012823308234 | 0.0707
4C0280480060SPA | 4C.02.8.048.0060SPA | Интерфейсный модуль (сборка 46.52.8.048.0040 + 99.02.0.060.98 + 97.02SPA), электромеханическое реле; 2CO 8A; контакты AgNi; питание 48В AC; категория защиты IP20; винтовые клеммы; пластиковая клипса; LED + варистор; кнопка тест + мех.индикатор | 1 | 2937 | 10 | 4C | 10 | B | 11-13 недель | 2026-02-13 | 8012823308241 | 0.0707
4C0281100060SPA | 4C.02.8.110.0060SPA | Интерфейсный модуль (сборка 46.52.8.110.0040 + 99.02.0.230.98 + 97.02SPA), электромеханическое реле; 2CO 8A; контакты AgNi; питание 110В AC; категория защиты IP20; винтовые клеммы; пластиковая клипса; LED + варистор; кнопка тест + мех.индикатор | 1 | 3050 | 10 | 4C | 10 | B | 11-13 недель | 2026-02-13 | 8012823308258 | 0.0707
4C0281200060SPA | 4C.02.8.120.0060SPA | Интерфейсный модуль (сборка 46.52.8.120.0040 + 99.02.0.230.98 + 97.02SPA), электромеханическое реле; 2CO 8A; контакты AgNi; питание 120В AC; категория защиты IP20; винтовые клеммы; пластиковая клипса; LED + варистор; кнопка тест + мех.индикатор | 1 | 3050 | 10 | 4C | 10 | A | 8-10 недель | 2026-02-13 | 8012823308265 | 0.0707
4C0282300060SPA | 4C.02.8.230.0060SPA | Интерфейсный модуль (сборка 46.52.8.230.0040 + 99.02.0.230.98 + 97.02SPA), электромеханическое реле; 2CO 8A; контакты AgNi; питание 230В AC; категория защиты IP20; винтовые клеммы; пластиковая клипса; LED + варистор; кнопка тест + мех.индикатор | 1 | 3417 | 10 | 4C | 10 | A | 8-10 недель | 2026-02-13 | 8012823308739 | 0.0707
4C0290120050SPA | 4C.02.9.012.0050SPA | Интерфейсный модуль (сборка 46.52.9.012.0040 + 99.02.9.024.99 + 97.02SPA), электромеханическое реле; 2CO 8A; контакты AgNi; питание 12В DC; категория защиты IP20; винтовые клеммы; пластиковая клипса; LED + диод; кнопка тест + мех.индикатор | 1 | 2522 | 10 | 4C | 10 | A | 8-10 недель | 2026-02-13 | 8012823308180 | 0.0701
4C0290240050SPA | 4C.02.9.024.0050SPA | Интерфейсный модуль (сборка 46.52.9.024.0040 + 99.02.9.024.99 + 97.02SPA), электромеханическое реле; 2CO 8A; контакты AgNi; питание 24В DC; категория защиты IP20; винтовые клеммы; пластиковая клипса; LED + диод; кнопка тест + мех.индикатор | 1 | 2522 | 10 | 4C | 10 | A | 8-10 недель | 2026-02-13 | 8012823308111 | 0.0701
4C0290480050SPA | 4C.02.9.048.0050SPA | Интерфейсный модуль (сборка 46.52.9.048.0040 + 99.02.9.060.99 + 97.02SPA), электромеханическое реле; 2CO 8A; контакты AgNi; питание 48В DC; категория защиты IP20; винтовые клеммы; пластиковая клипса; LED + диод; кнопка тест + мех.индикатор | 1 | 2754 | 10 | 4C | 10 | A | 8-10 недель | 2026-02-13 | 8012823308197 | 0.0701
4C0291100050SPA | 4C.02.9.110.0050SPA | Интерфейсный модуль (сборка 46.52.9.110.0040 + 99.02.9.220.99 + 97.02SPA), электромеханическое реле; 2CO 8A; контакты AgNi; питание 110В DC; категория защиты IP20; винтовые клеммы; пластиковая клипса; LED + диод; кнопка тест + мех.индикатор | 1 | 2908 | 10 | 4C | 10 | B | 11-13 недель | 2026-02-13 | 8012823308203 | 0.0701
4C0291250050SPA | 4C.02.9.125.0050SPA | Интерфейсный модуль (сборка 46.52.9.125.0040 + 99.02.9.220.99 + 97.02SPA), электромеханическое реле; 2CO 8A; контакты AgNi; питание 125В DC; категория защиты IP20; винтовые клеммы; пластиковая клипса; LED + диод; кнопка тест + мех.индикатор | 1 | 2908 | 10 | 4C | 10 | A | 8-10 недель | 2026-02-13 | 8012823308210 | 0.0701
4CP180120060SPA | 4C.P1.8.012.0060SPA | Интерфейсный модуль (сборка 46.61.8.012.0040 + 99.02.0.024.98 + 97.P1SPA), электромеханическое реле; 1CO 16A; контакты AgNi; питание 12В AC; категория защиты IP20; безвинтовые клеммы Push-in; пластиковая клипса; LED + варистор; кнопка тест + мех.индикатор | 1 | 2568 | 10 | 4C | 10 | B | 11-13 недель | 2026-02-13 | 8012823401904 | 0.0511
4CP180240060SPA | 4C.P1.8.024.0060SPA | Интерфейсный модуль (сборка 46.61.8.024.0040 + 99.02.0.024.98 + 97.P1SPA), электромеханическое реле; 1CO 16A; контакты AgNi; питание 24В AC; категория защиты IP20; безвинтовые клеммы Push-in; пластиковая клипса; LED + варистор; кнопка тест + мех.индикатор | 1 | 2568 | 10 | 4C | 10 | B | 11-13 недель | 2026-02-13 | 8012823401911 | 0.0511
4CP181100060SPA | 4C.P1.8.110.0060SPA | Интерфейсный модуль (сборка 46.61.8.048.0040 + 99.02.0.060.98 + 97.P1SPA), электромеханическое реле; 1CO 16A; контакты AgNi; питание 110В AC; категория защиты IP20; безвинтовые клеммы Push-in; пластиковая клипса; LED + варистор; кнопка тест + мех.индикатор | 1 | 2780 | 10 | 4C | 10 | B | 11-13 недель | 2026-02-13 | 8012823401928 | 0.0511
4CP182300060SPA | 4C.P1.8.230.0060SPA | Интерфейсный модуль (сборка 46.61.8.110.0040 + 99.02.0.230.98 + 97.P1SPA), электромеханическое реле; 1CO 16A; контакты AgNi; питание 230В AC; категория защиты IP20; безвинтовые клеммы Push-in; пластиковая клипса; LED + варистор; кнопка тест + мех.индикатор | 1 | 3117 | 10 | 4C | 10 | A | 8-10 недель | 2026-02-13 | 8012823401935 | 0.0511
4CP190120050SPA | 4C.P1.9.012.0050SPA | Интерфейсный модуль (сборка 46.61.9.012.0040 + 99.02.9.024.99 + 97.P1SPA), электромеханическое реле; 1CO 16A; контакты AgNi; питание 12В DC; категория защиты IP20; безвинтовые клеммы Push-in; пластиковая клипса; LED + диод; кнопка тест + мех.индикатор | 1 | 2252 | 10 | 4C | 10 | A | 8-10 недель | 2026-02-13 | 8012823401942 | 0.0516
4CP190240050SPA | 4C.P1.9.024.0050SPA | Интерфейсный модуль (сборка 46.61.9.024.0040 + 99.02.9.024.99 + 97.P1SPA), электромеханическое реле; 1CO 16A; контакты AgNi; питание 24В DC; категория защиты IP20; безвинтовые клеммы Push-in; пластиковая клипса; LED + диод; кнопка тест + мех.индикатор | 1 | 2252 | 10 | 4C | 10 | A | 8-10 недель | 2026-02-13 | 8012823401959 | 0.0511
4CP280120060SPA | 4C.P2.8.012.0060SPA | Интерфейсный модуль (сборка 46.52.8.012.0040 + 99.02.0.024.98 + 97.P2SPA), электромеханическое реле; 2CO 8A; контакты AgNi; питание 12В AC; категория защиты IP20; безвинтовые клеммы Push-in; пластиковая клипса; LED + варистор; кнопка тест + мех.индикатор | 1 | 2952 | 10 | 4C | 10 | B | 11-13 недель | 2026-02-13 | 8012823401966 | 0.0563
4CP280240060SPA | 4C.P2.8.024.0060SPA | Интерфейсный модуль (сборка 46.52.8.024.0040 + 99.02.0.024.98 + 97.P2SPA), электромеханическое реле; 2CO 8A; контакты AgNi; питание 24В AC; категория защиты IP20; безвинтовые клеммы Push-in; пластиковая клипса; LED + варистор; кнопка тест + мех.индикатор | 1 | 2952 | 10 | 4C | 10 | B | 11-13 недель | 2026-02-13 | 8012823401973 | 0.0563
4CP281100060SPA | 4C.P2.8.110.0060SPA | Интерфейсный модуль (сборка 46.52.8.110.0040 + 99.02.0.230.98 + 97.P2SPA), электромеханическое реле; 2CO 8A; контакты AgNi; питание 110В AC; категория защиты IP20; безвинтовые клеммы Push-in; пластиковая клипса; LED + варистор; кнопка тест + мех.индикатор | 1 | 3160 | 10 | 4C | 10 | B | 11-13 недель | 2026-02-13 | 8012823401980 | 0.0563
4CP282300060SPA | 4C.P2.8.230.0060SPA | Интерфейсный модуль (сборка 46.52.8.230.0040 + 99.02.0.230.98 + 97.P2SPA), электромеханическое реле; 2CO 8A; контакты AgNi; питание 230В AC; категория защиты IP20; безвинтовые клеммы Push-in; пластиковая клипса; LED + варистор; кнопка тест + мех.индикатор | 1 | 3535 | 10 | 4C | 10 | A | 8-10 недель | 2026-02-13 | 8012823401997 | 0.0563
4CP290120050SPA | 4C.P2.9.012.0050SPA | Интерфейсный модуль (сборка 46.52.9.012.0040 + 99.02.9.024.99 + 97.P2SPA), электромеханическое реле; 2CO 8A; контакты AgNi; питание 12В DC; категория защиты IP20; безвинтовые клеммы Push-in; пластиковая клипса; LED + диод; кнопка тест + мех.индикатор | 1 | 2612 | 10 | 4C | 10 | A | 8-10 недель | 2026-02-13 | 8012823402000 | 0.0567
4CP290240050SPA | 4C.P2.9.024.0050SPA | Интерфейсный модуль (сборка 46.52.9.024.0040 + 99.02.9.024.99 + 97.P2SPA), электромеханическое реле; 2CO 8A; контакты AgNi; питание 24В DC; категория защиты IP20; безвинтовые клеммы Push-in; пластиковая клипса; LED + диод; кнопка тест + мех.индикатор | 1 | 2612 | 10 | 4C | 10 | A | 8-10 недель | 2026-02-13 | 8012823402017 | 0.0567
501290051000 | 50.12.9.005.1000 | Электромеханическое реле безопасности (реле с принудительным управлением контактами); монтаж на печатную плату или в розетку; выводы с шагом 5мм; 2CO 8A; контакты AgNi; катушка 5В DC; степень защиты RTII | 1 | 2082 | 50 | 50 | 50 | A | 8-10 недель | 2026-02-13 | 8012823322223 | 0.0195
501290055000 | 50.12.9.005.5000 | Электромеханическое реле безопасности (реле с принудительным управлением контактами); монтаж на печатную плату или в розетку; выводы с шагом 5мм; 2CO 8A; контакты AgNi+Au; катушка 5В DC; степень защиты RTII | 1 | 2973 | 50 | 50 | 50 | A | 8-10 недель | 2026-02-13 | 8012823356457 | 0.0195
501290061000 | 50.12.9.006.1000 | Электромеханическое реле безопасности (реле с принудительным управлением контактами); монтаж на печатную плату или в розетку; выводы с шагом 5мм; 2CO 8A; контакты AgNi; катушка 6В DC; степень защиты RTII | 1 | 1860 | 50 | 50 | 50 | B | 11-13 недель | 2026-02-13 | 8012823331751 | 0.0195
501290065000 | 50.12.9.006.5000 | Электромеханическое реле безопасности (реле с принудительным управлением контактами); монтаж на печатную плату или в розетку; выводы с шагом 5мм; 2CO 8A; контакты AgNi+Au; катушка 5В DC; степень защиты RTII | 1 | 2973 | 50 | 50 | 50 | B | 11-13 недель | 2026-02-13 | 8012823363363 | 0.0195
501290121000 | 50.12.9.012.1000 | Электромеханическое реле безопасности (реле с принудительным управлением контактами); монтаж на печатную плату или в розетку; выводы с шагом 5мм; 2CO 8A; контакты AgNi; катушка 12В DC; степень защиты RTII | 1 | 1860 | 50 | 50 | 50 | A | 8-10 недель | 2026-02-13 | 8012823317441 | 0.0195
501290124000 | 50.12.9.012.4000 | Электромеханическое реле безопасности (реле с принудительным управлением контактами); монтаж на печатную плату или в розетку; выводы с шагом 5мм; 2CO 8A; контакты AgSnO2; катушка 12В DC; степень защиты RTII | 1 | 1989 | 50 | 50 | 50 | B | 11-13 недель | 2026-02-13 | 8012823329741 | 0.0195
501290125000 | 50.12.9.012.5000 | Электромеханическое реле безопасности (реле с принудительным управлением контактами); монтаж на печатную плату или в розетку; выводы с шагом 5мм; 2CO 8A; контакты AgNi+Au; катушка 12В DC; степень защиты RTII | 1 | 2728 | 50 | 50 | 50 | A | 8-10 недель | 2026-02-13 | 8012823324333 | 0.0195
501290241000 | 50.12.9.024.1000 | Электромеханическое реле безопасности (реле с принудительным управлением контактами); монтаж на печатную плату или в розетку; выводы с шагом 5мм; 2CO 8A; контакты AgNi; катушка 24В DC; степень защиты RTII | 1 | 1860 | 50 | 50 | 50 | A | 8-10 недель | 2026-02-13 | 8012823317458 | 0.0195
501290244000 | 50.12.9.024.4000 | Электромеханическое реле безопасности (реле с принудительным управлением контактами); монтаж на печатную плату или в розетку; выводы с шагом 5мм; 2CO 8A; контакты AgSnO2; катушка 24В DC; степень защиты RTII | 1 | 1989 | 50 | 50 | 50 | B | 11-13 недель | 2026-02-13 | 8012823329758 | 0.0195
501290245000 | 50.12.9.024.5000 | Электромеханическое реле безопасности (реле с принудительным управлением контактами); монтаж на печатную плату или в розетку; выводы с шагом 5мм; 2CO 8A; контакты AgNi+Au; катушка 24В DC; степень защиты RTII | 1 | 2728 | 50 | 50 | 50 | A | 8-10 недель | 2026-02-13 | 8012823318462 | 0.0195
501290481000 | 50.12.9.048.1000 | Электромеханическое реле безопасности (реле с принудительным управлением контактами); монтаж на печатную плату или в розетку; выводы с шагом 5мм; 2CO 8A; контакты AgNi; катушка 48В DC; степень защиты RTII | 1 | 2082 | 50 | 50 | 50 | A | 8-10 недель | 2026-02-13 | 8012823319612 | 0.0195
501290485000 | 50.12.9.048.5000 | Электромеханическое реле безопасности (реле с принудительным управлением контактами); монтаж на печатную плату или в розетку; выводы с шагом 5мм; 2CO 8A; контакты AgNi+Au; катушка 48В DC; степень защиты RTII | 1 | 2973 | 50 | 50 | 50 | A | 8-10 недель | 2026-02-13 | 8012823352756 | 0.0195
501290601000 | 50.12.9.060.1000 | Электромеханическое реле безопасности (реле с принудительным управлением контактами); монтаж на печатную плату или в розетку; выводы с шагом 5мм; 2CO 8A; контакты AgNi; катушка 60В DC; степень защиты RTII | 1 | 2082 | 50 | 50 | 50 | B | 11-13 недель | 2026-02-13 | 8012823322162 | 0.0195
501290605000 | 50.12.9.060.5000 | Электромеханическое реле безопасности (реле с принудительным управлением контактами); монтаж на печатную плату или в розетку; выводы с шагом 5мм; 2CO 8A; контакты AgNi+Au; катушка 60В DC; степень защиты RTII | 1 | 2973 | 50 | 50 | 50 | B | 11-13 недель | 2026-02-13 | 8012823338057 | 0.0195
501291101000 | 50.12.9.110.1000 | Электромеханическое реле безопасности (реле с принудительным управлением контактами); монтаж на печатную плату или в розетку; выводы с шагом 5мм; 2CO 8A; контакты AgNi; катушка 110В DC; степень защиты RTII | 1 | 2212 | 50 | 50 | 50 | A | 8-10 недель | 2026-02-13 | 8012823322186 | 0.0195
501291105000 | 50.12.9.110.5000 | Электромеханическое реле безопасности (реле с принудительным управлением контактами); монтаж на печатную плату или в розетку; выводы с шагом 5мм; 2CO 8A; контакты AgNi+Au; катушка 110В DC; степень защиты RTII | 1 | 3098 | 50 | 50 | 50 | A | 8-10 недель | 2026-02-13 | 8012823335858 | 0.0195
501291251000 | 50.12.9.125.1000 | Электромеханическое реле безопасности (реле с принудительным управлением контактами); монтаж на печатную плату или в розетку; выводы с шагом 5мм; 2CO 8A; контакты AgNi; катушка 125В DC; степень защиты RTII | 1 | 2642 | 50 | 50 | 50 | A | 8-10 недель | 2026-02-13 | 8012823322209 | 0.0195
551280060000 | 55.12.8.006.0000 | Миниатюрное универсальное электромеханическое реле; монтаж на печатную плату; 2CO 10A; контакты AgNi; катушка 6В АC; степень защиты RTI; опции: нет | 1 | 1499 | 10 | 55 | 10 | B | 11-13 недель | 2026-02-13 | 8012823247663 | 0.0324
551280065000 | 55.12.8.006.5000 | Миниатюрное универсальное электромеханическое реле; монтаж на печатную плату; 2CO 10A; контакты AgNi+Au; катушка 6В АC; степень защиты RTI; опции: нет | 1 | 2160 | 10 | 55 | 10 | B | 11-13 недель | 2026-02-13 | 8012823019192 | 0.0324
551280120000 | 55.12.8.012.0000 | Миниатюрное универсальное электромеханическое реле; монтаж на печатную плату; 2CO 10A; контакты AgNi; катушка 12В АC; степень защиты RTI; опции: нет | 1 | 1270 | 10 | 55 | 10 | B | 11-13 недель | 2026-02-13 | 8012823247656 | 0.0324
551280122000 | 55.12.8.012.2000 | Миниатюрное универсальное электромеханическое реле; монтаж на печатную плату; 2CO 10A; контакты AgCdO; катушка 12В АC; степень защиты RTI; опции: нет | 1 | 1341 | 10 | 55 | 10 | B | 11-13 недель | 2026-02-13 | 8012823075808 | 0.0324
551280125000 | 55.12.8.012.5000 | Миниатюрное универсальное электромеханическое реле; монтаж на печатную плату; 2CO 10A; контакты AgNi+Au; катушка 12В АC; степень защиты RTI; опции: нет | 1 | 1928 | 10 | 55 | 10 | B | 11-13 недель | 2026-02-13 | 8012823019260 | 0.0324
551280240000 | 55.12.8.024.0000 | Миниатюрное универсальное электромеханическое реле; монтаж на печатную плату; 2CO 10A; контакты AgNi; катушка 24В АC; степень защиты RTI; опции: нет | 1 | 1270 | 10 | 55 | 10 | A | 8-10 недель | 2026-02-13 | 8012823247670 | 0.0324
551280240001 | 55.12.8.024.0001 | Миниатюрное универсальное электромеханическое реле; монтаж на печатную плату; 2CO 10A; контакты AgNi; катушка 24В АC; влагозащита RTIII; опции: нет | 1 | 2194 | 10 | 55 | 10 | B | 11-13 недель | 2026-02-13 | 8012823019321 | 0.0324
551280245000 | 55.12.8.024.5000 | Миниатюрное универсальное электромеханическое реле; монтаж на печатную плату; 2CO 10A; контакты AgNi+Au; катушка 24В АC; степень защиты RTI; опции: нет | 1 | 1928 | 10 | 55 | 10 | B | 11-13 недель | 2026-02-13 | 8012823019390 | 0.0324
551280480000 | 55.12.8.048.0000 | Миниатюрное универсальное электромеханическое реле; монтаж на печатную плату; 2CO 10A; контакты AgNi; катушка 48В АC; степень защиты RTI; опции: нет | 1 | 1499 | 10 | 55 | 10 | B | 11-13 недель | 2026-02-13 | 8012823247700 | 0.0324
551280482000 | 55.12.8.048.2000 | Миниатюрное универсальное электромеханическое реле; монтаж на печатную плату; 2CO 10A; контакты AgCdO; катушка 48В АC; степень защиты RTI; опции: нет | 1 | 1569 | 10 | 55 | 10 | B | 11-13 недель | 2026-02-13 | 8012823096896 | 0.0324
551280485000 | 55.12.8.048.5000 | Миниатюрное универсальное электромеханическое реле; монтаж на печатную плату; 2CO 10A; контакты AgNi+Au; катушка 48В АC; степень защиты RTI; опции: нет | 1 | 2160 | 10 | 55 | 10 | B | 11-13 недель | 2026-02-13 | 8012823019499 | 0.0324
551280600000 | 55.12.8.060.0000 | Миниатюрное универсальное электромеханическое реле; монтаж на печатную плату; 2CO 10A; контакты AgNi; катушка 60В АC; степень защиты RTI; опции: нет | 1 | 1499 | 10 | 55 | 10 | B | 11-13 недель | 2026-02-13 | 8012823247694 | 0.0324
551280605000 | 55.12.8.060.5000 | Миниатюрное универсальное электромеханическое реле; монтаж на печатную плату; 2CO 10A; контакты AgNi+Au; катушка 60В АC; степень защиты RTI; опции: нет | 1 | 2160 | 10 | 55 | 10 | B | 11-13 недель | 2026-02-13 | 8012823019543 | 0.0324
551281100000 | 55.12.8.110.0000 | Миниатюрное универсальное электромеханическое реле; монтаж на печатную плату; 2CO 10A; контакты AgNi; катушка 110В АC; степень защиты RTI; опции: нет | 1 | 1499 | 10 | 55 | 10 | A | 8-10 недель | 2026-02-13 | 8012823247687 | 0.0324
551281105000 | 55.12.8.110.5000 | Миниатюрное универсальное электромеханическое реле; монтаж на печатную плату; 2CO 10A; контакты AgNi+Au; катушка 110В АC; степень защиты RTI; опции: нет | 1 | 2160 | 10 | 55 | 10 | B | 11-13 недель | 2026-02-13 | 8012823019673 | 0.0324
551281150000 | 55.12.8.115.0000 | Миниатюрное универсальное электромеханическое реле; монтаж на печатную плату; 2CO 10A; контакты AgNi; катушка 115В АC; степень защиты RTI; опции: нет | 1 | 1499 | 10 | 55 | 10 | B | 11-13 недель | 2026-02-13 | 8012823247748 | 0.0324
551281200000 | 55.12.8.120.0000 | Миниатюрное универсальное электромеханическое реле; монтаж на печатную плату; 2CO 10A; контакты AgNi; катушка 120В АC; степень защиты RTI; опции: нет | 1 | 1335 | 10 | 55 | 10 | B | 11-13 недель | 2026-02-13 | 8012823247731 | 0.0324
551281250000 | 55.12.8.125.0000 | Миниатюрное универсальное электромеханическое реле; монтаж на печатную плату; 2CO 10A; контакты AgNi; катушка 125В АC; степень защиты RTI; опции: нет | 1 | 1499 | 10 | 55 | 10 | B | 11-13 недель | 2026-02-13 | 8012823247724 | 0.0324
551281255000 | 55.12.8.125.5000 | Миниатюрное универсальное электромеханическое реле; монтаж на печатную плату; 2CO 10A; контакты AgNi+Au; катушка 125В АC; степень защиты RTI; опции: нет | 1 | 2160 | 10 | 55 | 10 | B | 11-13 недель | 2026-02-13 | 8012823019765 | 0.0324
551282300000 | 55.12.8.230.0000 | Миниатюрное универсальное электромеханическое реле; монтаж на печатную плату; 2CO 10A; контакты AgNi; катушка 230В АC; степень защиты RTI; опции: нет | 1 | 1483 | 10 | 55 | 10 | A | 8-10 недель | 2026-02-13 | 8012823247755 | 0.0324
551282305000 | 55.12.8.230.5000 | Миниатюрное универсальное электромеханическое реле; монтаж на печатную плату; 2CO 10A; контакты AgNi+Au; катушка 230В АC; степень защиты RTI; опции: нет | 1 | 2142 | 10 | 55 | 10 | B | 11-13 недель | 2026-02-13 | 8012823020037 | 0.0324
551282400000 | 55.12.8.240.0000 | Миниатюрное универсальное электромеханическое реле; монтаж на печатную плату; 2CO 10A; контакты AgNi; катушка 240В АC; степень защиты RTI; опции: нет | 1 | 1483 | 10 | 55 | 10 | B | 11-13 недель | 2026-02-13 | 8012823247779 | 0.0324
551282405000 | 55.12.8.240.5000 | Миниатюрное универсальное электромеханическое реле; монтаж на печатную плату; 2CO 10A; контакты AgNi+Au; катушка 240В АC; степень защиты RTI; опции: нет | 1 | 2142 | 10 | 55 | 10 | B | 11-13 недель | 2026-02-13 | 8012823020136 | 0.0324
551290060000 | 55.12.9.006.0000 | Миниатюрное универсальное электромеханическое реле; монтаж на печатную плату; 2CO 10A; контакты AgNi; катушка 6В DC; степень защиты RTI; опции: нет | 1 | 1499 | 10 | 55 | 10 | B | 11-13 недель | 2026-02-13 | 8012823247762 | 0.0329
551290062000 | 55.12.9.006.2000 | Миниатюрное универсальное электромеханическое реле; монтаж на печатную плату; 2CO 10A; контакты AgCdO; катушка 6В DC; степень защиты RTI; опции: нет | 1 | 1571 | 10 | 55 | 10 | B | 11-13 недель | 2026-02-13 | 8012823087221 | 0.0329
551290065000 | 55.12.9.006.5000 | Миниатюрное универсальное электромеханическое реле; монтаж на печатную плату; 2CO 10A; контакты AgNi+Au; катушка 6В DC; степень защиты RTI; опции: нет | 1 | 2160 | 10 | 55 | 10 | B | 11-13 недель | 2026-02-13 | 8012823020266 | 0.0329
551290120000 | 55.12.9.012.0000 | Миниатюрное универсальное электромеханическое реле; монтаж на печатную плату; 2CO 10A; контакты AgNi; катушка 12В DC; степень защиты RTI; опции: нет | 1 | 1270 | 10 | 55 | 10 | A | 8-10 недель | 2026-02-13 | 8012823247786 | 0.0329
551290120001 | 55.12.9.012.0001 | Миниатюрное универсальное электромеханическое реле; монтаж на печатную плату; 2CO 10A; контакты AgNi; катушка 12В DC; влагозащита RTIII; опции: нет | 1 | 2194 | 10 | 55 | 10 | B | 11-13 недель | 2026-02-13 | 8012823020341 | 0.0329
551290125000 | 55.12.9.012.5000 | Миниатюрное универсальное электромеханическое реле; монтаж на печатную плату; 2CO 10A; контакты AgNi+Au; катушка 12В DC; степень защиты RTI; опции: нет | 1 | 1928 | 10 | 55 | 10 | B | 11-13 недель | 2026-02-13 | 8012823020440 | 0.0329
551290240000 | 55.12.9.024.0000 | Миниатюрное универсальное электромеханическое реле; монтаж на печатную плату; 2CO 10A; контакты AgNi; катушка 24В DC; степень защиты RTI; опции: нет | 1 | 1270 | 10 | 55 | 10 | A | 8-10 недель | 2026-02-13 | 8012823247809 | 0.0329
551290240001 | 55.12.9.024.0001 | Миниатюрное универсальное электромеханическое реле; монтаж на печатную плату; 2CO 10A; контакты AgNi; катушка 24В DC; влагозащита RTIII; опции: нет | 1 | 2194 | 10 | 55 | 10 | C | от 14 недель | 2026-02-13 | 8012823020525 | 0.0329
551290245000 | 55.12.9.024.5000 | Миниатюрное универсальное электромеханическое реле; монтаж на печатную плату; 2CO 10A; контакты AgNi+Au; катушка 24В DC; степень защиты RTI; опции: нет | 1 | 1928 | 10 | 55 | 10 | B | 11-13 недель | 2026-02-13 | 8012823020662 | 0.0329
551290480000 | 55.12.9.048.0000 | Миниатюрное универсальное электромеханическое реле; монтаж на печатную плату; 2CO 10A; контакты AgNi; катушка 48В DC; степень защиты RTI; опции: нет | 1 | 1499 | 10 | 55 | 10 | B | 11-13 недель | 2026-02-13 | 8012823247830 | 0.0329
551290482000 | 55.12.9.048.2000 | Миниатюрное универсальное электромеханическое реле; монтаж на печатную плату; 2CO 10A; контакты AgCdO; катушка 48В DC; степень защиты RTI; опции: нет | 1 | 1571 | 10 | 55 | 10 | B | 11-13 недель | 2026-02-13 | 8012823020761 | 0.0329
551290485000 | 55.12.9.048.5000 | Миниатюрное универсальное электромеханическое реле; монтаж на печатную плату; 2CO 10A; контакты AgNi+Au; катушка 48В DC; степень защиты RTI; опции: нет | 1 | 2160 | 10 | 55 | 10 | B | 11-13 недель | 2026-02-13 | 8012823020785 | 0.0329
551290600000 | 55.12.9.060.0000 | Миниатюрное универсальное электромеханическое реле; монтаж на печатную плату; 2CO 10A; контакты AgNi; катушка 60В DC; степень защиты RTI; опции: нет | 1 | 1499 | 10 | 55 | 10 | B | 11-13 недель | 2026-02-13 | 8012823247823 | 0.0329
551290605000 | 55.12.9.060.5000 | Миниатюрное универсальное электромеханическое реле; монтаж на печатную плату; 2CO 10A; контакты AgNi+Au; катушка 60В DC; степень защиты RTI; опции: нет | 1 | 2160 | 10 | 55 | 10 | B | 11-13 недель | 2026-02-13 | 8012823020877 | 0.0329
551290800000 | 55.12.9.080.0000 | Миниатюрное универсальное электромеханическое реле; монтаж на печатную плату; 2CO 10A; контакты AgNi; катушка 80В DC; степень защиты RTI; опции: нет | 1 | 1499 | 10 | 55 | 10 | B | 11-13 недель | 2026-02-13 | 8012823247854 | 0.0329
551291100000 | 55.12.9.110.0000 | Миниатюрное универсальное электромеханическое реле; монтаж на печатную плату; 2CO 10A; контакты AgNi; катушка 110В DC; степень защиты RTI; опции: нет | 1 | 1483 | 10 | 55 | 10 | A | 8-10 недель | 2026-02-13 | 8012823247847 | 0.0329
551291102000 | 55.12.9.110.2000 | Миниатюрное универсальное электромеханическое реле; монтаж на печатную плату; 2CO 10A; контакты AgCdO; катушка 110В DC; степень защиты RTI; опции: нет | 1 | 1558 | 10 | 55 | 10 | B | 11-13 недель | 2026-02-13 | 8012823020983 | 0.0329
551291250000 | 55.12.9.125.0000 | Миниатюрное универсальное электромеханическое реле; монтаж на печатную плату; 2CO 10A; контакты AgNi; катушка 125В DC; степень защиты RTI; опции: нет | 1 | 1780 | 10 | 55 | 10 | B | 11-13 недель | 2026-02-13 | 8012823247915 | 0.0329
551291400000 | 55.12.9.140.0000 | Миниатюрное универсальное электромеханическое реле; монтаж на печатную плату; 2CO 10A; контакты AgNi; катушка 140В DC; степень защиты RTI; опции: нет | 1 | 1780 | 10 | 55 | 10 | B | 11-13 недель | 2026-02-13 | 8012823247908 | 0.0329
551292200000 | 55.12.9.220.0000 | Миниатюрное универсальное электромеханическое реле; монтаж на печатную плату; 2CO 10A; контакты AgNi; катушка 220В DC; степень защиты RTI; опции: нет | 1 | 2717 | 10 | 55 | 10 | B | 11-13 недель | 2026-02-13 | 8012823247892 | 0.0329
551380060000 | 55.13.8.006.0000 | Миниатюрное универсальное электромеханическое реле; монтаж на печатную плату; 3CO 10A; контакты AgNi; катушка 6В АC; степень защиты RTI; опции: нет | 1 | 1586 | 10 | 55 | 10 | B | 11-13 недель | 2026-02-13 | 8012823247885 | 0.0335
551380065000 | 55.13.8.006.5000 | Миниатюрное универсальное электромеханическое реле; монтаж на печатную плату; 3CO 10A; контакты AgNi+Au; катушка 6В АC; степень защиты RTI; опции: нет | 1 | 2587 | 10 | 55 | 10 | B | 11-13 недель | 2026-02-13 | 8012823021157 | 0.0335
551380120000 | 55.13.8.012.0000 | Миниатюрное универсальное электромеханическое реле; монтаж на печатную плату; 3CO 10A; контакты AgNi; катушка 12В АC; степень защиты RTI; опции: нет | 1 | 1360 | 10 | 55 | 10 | B | 11-13 недель | 2026-02-13 | 8012823247878 | 0.0335
551380125000 | 55.13.8.012.5000 | Миниатюрное универсальное электромеханическое реле; монтаж на печатную плату; 3CO 10A; контакты AgNi+Au; катушка 12В АC; степень защиты RTI; опции: нет | 1 | 2360 | 10 | 55 | 10 | B | 11-13 недель | 2026-02-13 | 8012823021218 | 0.0335
551380240000 | 55.13.8.024.0000 | Миниатюрное универсальное электромеханическое реле; монтаж на печатную плату; 3CO 10A; контакты AgNi; катушка 24В АC; степень защиты RTI; опции: нет | 1 | 1360 | 10 | 55 | 10 | A | 8-10 недель | 2026-02-13 | 8012823247939 | 0.0335
551380242000 | 55.13.8.024.2000 | Миниатюрное универсальное электромеханическое реле; монтаж на печатную плату; 3CO 10A; контакты AgCdO; катушка 24В АC; степень защиты RTI; опции: нет | 1 | 1467 | 10 | 55 | 10 | B | 11-13 недель | 2026-02-13 | 8012823021317 | 0.0335
551380245000 | 55.13.8.024.5000 | Миниатюрное универсальное электромеханическое реле; монтаж на печатную плату; 3CO 10A; контакты AgNi+Au; катушка 24В АC; степень защиты RTI; опции: нет | 1 | 2360 | 10 | 55 | 10 | B | 11-13 недель | 2026-02-13 | 8012823021324 | 0.0335
551380480000 | 55.13.8.048.0000 | Миниатюрное универсальное электромеханическое реле; монтаж на печатную плату; 3CO 10A; контакты AgNi; катушка 48В АC; степень защиты RTI; опции: нет | 1 | 1586 | 10 | 55 | 10 | B | 11-13 недель | 2026-02-13 | 8012823247922 | 0.0335
551380485000 | 55.13.8.048.5000 | Миниатюрное универсальное электромеханическое реле; монтаж на печатную плату; 3CO 10A; контакты AgNi+Au; катушка 48В АC; степень защиты RTI; опции: нет | 1 | 2587 | 10 | 55 | 10 | B | 11-13 недель | 2026-02-13 | 8012823021393 | 0.0335
551380600000 | 55.13.8.060.0000 | Миниатюрное универсальное электромеханическое реле; монтаж на печатную плату; 3CO 10A; контакты AgNi; катушка 60В АC; степень защиты RTI; опции: нет | 1 | 1586 | 10 | 55 | 10 | B | 11-13 недель | 2026-02-13 | 8012823247977 | 0.0335
551380605000 | 55.13.8.060.5000 | Миниатюрное универсальное электромеханическое реле; монтаж на печатную плату; 3CO 10A; контакты AgNi+Au; катушка 60В АC; степень защиты RTI; опции: нет | 1 | 2587 | 10 | 55 | 10 | B | 11-13 недель | 2026-02-13 | 8012823021447 | 0.0335
551381100000 | 55.13.8.110.0000 | Миниатюрное универсальное электромеханическое реле; монтаж на печатную плату; 3CO 10A; контакты AgNi; катушка 110В АC; степень защиты RTI; опции: нет | 1 | 1586 | 10 | 55 | 10 | B | 11-13 недель | 2026-02-13 | 8012823247960 | 0.0335
551381105000 | 55.13.8.110.5000 | Миниатюрное универсальное электромеханическое реле; монтаж на печатную плату; 3CO 10A; контакты AgNi+Au; катушка 110В АC; степень защиты RTI; опции: нет | 1 | 2587 | 10 | 55 | 10 | B | 11-13 недель | 2026-02-13 | 8012823021546 | 0.0335
551381150000 | 55.13.8.115.0000 | Миниатюрное универсальное электромеханическое реле; монтаж на печатную плату; 3CO 10A; контакты AgNi; катушка 115В АC; степень защиты RTI; опции: нет | 1 | 1586 | 10 | 55 | 10 | B | 11-13 недель | 2026-02-13 | 8012823247953 | 0.0335
551381200000 | 55.13.8.120.0000 | Миниатюрное универсальное электромеханическое реле; монтаж на печатную плату; 3CO 10A; контакты AgNi; катушка 120В АC; степень защиты RTI; опции: нет | 1 | 1428 | 10 | 55 | 10 | B | 11-13 недель | 2026-02-13 | 8012823247946 | 0.0335
551381250000 | 55.13.8.125.0000 | Миниатюрное универсальное электромеханическое реле; монтаж на печатную плату; 3CO 10A; контакты AgNi; катушка 125В АC; степень защиты RTI; опции: нет | 1 | 1586 | 10 | 55 | 10 | B | 11-13 недель | 2026-02-13 | 8012823248011 | 0.0335
551381255000 | 55.13.8.125.5000 | Миниатюрное универсальное электромеханическое реле; монтаж на печатную плату; 3CO 10A; контакты AgNi+Au; катушка 125В АC; степень защиты RTI; опции: нет | 1 | 2587 | 10 | 55 | 10 | B | 11-13 недель | 2026-02-13 | 8012823021584 | 0.0335
551382300000 | 55.13.8.230.0000 | Миниатюрное универсальное электромеханическое реле; монтаж на печатную плату; 3CO 10A; контакты AgNi; катушка 230В АC; степень защиты RTI; опции: нет | 1 | 1586 | 10 | 55 | 10 | A | 8-10 недель | 2026-02-13 | 8012823247991 | 0.0335
551382305000 | 55.13.8.230.5000 | Миниатюрное универсальное электромеханическое реле; монтаж на печатную плату; 3CO 10A; контакты AgNi+Au; катушка 230В АC; степень защиты RTI; опции: нет | 1 | 2587 | 10 | 55 | 10 | B | 11-13 недель | 2026-02-13 | 8012823021812 | 0.0335
551382400000 | 55.13.8.240.0000 | Миниатюрное универсальное электромеханическое реле; монтаж на печатную плату; 3CO 10A; контакты AgNi; катушка 240В АC; степень защиты RTI; опции: нет | 1 | 1586 | 10 | 55 | 10 | B | 11-13 недель | 2026-02-13 | 8012823247984 | 0.0335
551382405000 | 55.13.8.240.5000 | Миниатюрное универсальное электромеханическое реле; монтаж на печатную плату; 3CO 10A; контакты AgNi+Au; катушка 240В АC; степень защиты RTI; опции: нет | 1 | 2587 | 10 | 55 | 10 | B | 11-13 недель | 2026-02-13 | 8012823021874 | 0.0335
551390060000 | 55.13.9.006.0000 | Миниатюрное универсальное электромеханическое реле; монтаж на печатную плату; 3CO 10A; контакты AgNi; катушка 6В DC; степень защиты RTI; опции: нет | 1 | 1586 | 10 | 55 | 10 | B | 11-13 недель | 2026-02-13 | 8012823248042 | 0.0353
551390065000 | 55.13.9.006.5000 | Миниатюрное универсальное электромеханическое реле; монтаж на печатную плату; 3CO 10A; контакты AgNi+Au; катушка 6В DC; степень защиты RTI; опции: нет | 1 | 2587 | 10 | 55 | 10 | B | 11-13 недель | 2026-02-13 | 8012823021942 | 0.033
551390120000 | 55.13.9.012.0000 | Миниатюрное универсальное электромеханическое реле; монтаж на печатную плату; 3CO 10A; контакты AgNi; катушка 12В DC; степень защиты RTI; опции: нет | 1 | 1360 | 10 | 55 | 10 | A | 8-10 недель | 2026-02-13 | 8012823248028 | 0.0353
551390122000 | 55.13.9.012.2000 | Миниатюрное универсальное электромеханическое реле; монтаж на печатную плату; 3CO 10A; контакты AgCdO; катушка 12В DC; степень защиты RTI; опции: нет | 1 | 1467 | 10 | 55 | 10 | B | 11-13 недель | 2026-02-13 | 8012823285856 | 0.033
551390125000 | 55.13.9.012.5000 | Миниатюрное универсальное электромеханическое реле; монтаж на печатную плату; 3CO 10A; контакты AgNi+Au; катушка 12В DC; степень защиты RTI; опции: нет | 1 | 2360 | 10 | 55 | 10 | B | 11-13 недель | 2026-02-13 | 8012823022062 | 0.033
551390240000 | 55.13.9.024.0000 | Миниатюрное универсальное электромеханическое реле; монтаж на печатную плату; 3CO 10A; контакты AgNi; катушка 24В DC; степень защиты RTI; опции: нет | 1 | 1360 | 10 | 55 | 10 | A | 8-10 недель | 2026-02-13 | 8012823248059 | 0.033
551390240001 | 55.13.9.024.0001 | Миниатюрное универсальное электромеханическое реле; монтаж на печатную плату; 3CO 10A; контакты AgNi; катушка 24В DC; влагозащита RTIII; опции: нет | 1 | 2281 | 10 | 55 | 10 | A | 8-10 недель | 2026-02-13 | 8012823022154 | 0.033
551390245000 | 55.13.9.024.5000 | Миниатюрное универсальное электромеханическое реле; монтаж на печатную плату; 3CO 10A; контакты AgNi+Au; катушка 24В DC; степень защиты RTI; опции: нет | 1 | 2360 | 10 | 55 | 10 | B | 11-13 недель | 2026-02-13 | 8012823022222 | 0.033
551390360000 | 55.13.9.036.0000 | Миниатюрное универсальное электромеханическое реле; монтаж на печатную плату; 3CO 10A; контакты AgNi; катушка 36В DC; степень защиты RTI; опции: нет | 1 | 1586 | 10 | 55 | 10 | B | 11-13 недель | 2026-02-13 | 8012823248080 | 0.033
551390480000 | 55.13.9.048.0000 | Миниатюрное универсальное электромеханическое реле; монтаж на печатную плату; 3CO 10A; контакты AgNi; катушка 48В DC; степень защиты RTI; опции: нет | 1 | 1586 | 10 | 55 | 10 | B | 11-13 недель | 2026-02-13 | 8012823248073 | 0.033
551390480001 | 55.13.9.048.0001 | Миниатюрное универсальное электромеханическое реле; монтаж на печатную плату; 3CO 10A; контакты AgNi; катушка 48В DC; степень защиты RTIII; опции: нет | 1 | 2508 | 10 | 55 | 10 | C | от 14 недель | 2026-02-13 | 8012823022338 | 0.0346
551390485000 | 55.13.9.048.5000 | Миниатюрное универсальное электромеханическое реле; монтаж на печатную плату; 3CO 10A; контакты AgNi+Au; катушка 48В DC; степень защиты RTI; опции: нет | 1 | 2587 | 10 | 55 | 10 | B | 11-13 недель | 2026-02-13 | 8012823022369 | 0.033
551390485001 | 55.13.9.048.5001 | Миниатюрное универсальное электромеханическое реле; монтаж на печатную плату; 3CO 10A; контакты AgNi+Au; катушка 48В DC; степень защиты RTIII; опции: нет | 1 | 3510 | 10 | 55 | 10 | C | от 14 недель | 2026-02-13 | 8012823428123 | 0.033
551390600000 | 55.13.9.060.0000 | Миниатюрное универсальное электромеханическое реле; монтаж на печатную плату; 3CO 10A; контакты AgNi; катушка 60В DC; степень защиты RTI; опции: нет | 1 | 1586 | 10 | 55 | 10 | B | 11-13 недель | 2026-02-13 | 8012823248066 | 0.033
551390605000 | 55.13.9.060.5000 | Миниатюрное универсальное электромеханическое реле; монтаж на печатную плату; 3CO 10A; контакты AgNi+Au; катушка 60В DC; степень защиты RTI; опции: нет | 1 | 2587 | 10 | 55 | 10 | B | 11-13 недель | 2026-02-13 | 8012823022437 | 0.033
551390800000 | 55.13.9.080.0000 | Миниатюрное универсальное электромеханическое реле; монтаж на печатную плату; 3CO 10A; контакты AgNi; катушка 80В DC; степень защиты RTI; опции: нет | 1 | 1586 | 10 | 55 | 10 | B | 11-13 недель | 2026-02-13 | 8012823300269 | 0.033
551391100000 | 55.13.9.110.0000 | Миниатюрное универсальное электромеханическое реле; монтаж на печатную плату; 3CO 10A; контакты AgNi; катушка 110В DC; степень защиты RTI; опции: нет | 1 | 1586 | 10 | 55 | 10 | A | 8-10 недель | 2026-02-13 | 8012823248110 | 0.033
551391100001 | 55.13.9.110.0001 | Миниатюрное универсальное электромеханическое реле; монтаж на печатную плату; 3CO 10A; контакты AgNi; катушка 110В DC; степень защиты RTIII; опции: нет | 1 | 2508 | 10 | 55 | 10 | C | от 14 недель | 2026-02-13 | 8012823103174 | 0.033
551391105000 | 55.13.9.110.5000 | Миниатюрное универсальное электромеханическое реле; монтаж на печатную плату; 3CO 10A; контакты AgNi+Au; катушка 110В DC; степень защиты RTI; опции: нет | 1 | 2587 | 10 | 55 | 10 | B | 11-13 недель | 2026-02-13 | 8012823022505 | 0.033
551391250000 | 55.13.9.125.0000 | Миниатюрное универсальное электромеханическое реле; монтаж на печатную плату; 3CO 10A; контакты AgNi; катушка 125В DC; степень защиты RTI; опции: нет | 1 | 1872 | 10 | 55 | 10 | B | 11-13 недель | 2026-02-13 | 8012823248103 | 0.033
551391252000 | 55.13.9.125.2000 | Миниатюрное универсальное электромеханическое реле; монтаж на печатную плату; 3CO 10A; контакты AgCdO; катушка 125В DC; степень защиты RTI; опции: нет | 1 | 1981 | 10 | 55 | 10 | B | 11-13 недель | 2026-02-13 | 8012823022567 | 0.033
551391255000 | 55.13.9.125.5000 | Миниатюрное универсальное электромеханическое реле; монтаж на печатную плату; 3CO 10A; контакты AgNi+Au; катушка 125В DC; степень защиты RTI; опции: нет | 1 | 2875 | 10 | 55 | 10 | B | 11-13 недель | 2026-02-13 | 8012823125404 | 0.033
551391450000 | 55.13.9.145.0000 | Миниатюрное универсальное электромеханическое реле; монтаж на печатную плату; 3CO 10A; контакты AgNi; катушка 145В DC; степень защиты RTI; опции: нет | 1 | 1872 | 10 | 55 | 10 | B | 11-13 недель | 2026-02-13 | 8012823248097 | 0.033
551392200000 | 55.13.9.220.0000 | Миниатюрное универсальное электромеханическое реле; монтаж на печатную плату; 3CO 10A; контакты AgNi; катушка 220В DC; степень защиты RTI; опции: нет | 1 | 2807 | 10 | 55 | 10 | B | 11-13 недель | 2026-02-13 | 8012823248158 | 0.033
551392200001 | 55.13.9.220.0001 | Миниатюрное универсальное электромеханическое реле; монтаж на печатную плату; 3CO 10A; контакты AgNi; катушка 220В DC; влагозащита RTIII; опции: нет | 1 | 3739 | 10 | 55 | 10 | снято |  | 2026-02-13 | 8012823114149 | 0.03682
551480060000 | 55.14.8.006.0000 | Миниатюрное универсальное электромеханическое реле; монтаж на печатную плату; 4CO 7A; контакты AgNi; катушка 6В АC; степень защиты RTI; опции: нет | 1 | 1586 | 10 | 55 | 10 | B | 11-13 недель | 2026-02-13 | 8012823248141 | 0.0329
551480120000 | 55.14.8.012.0000 | Миниатюрное универсальное электромеханическое реле; монтаж на печатную плату; 4CO 7A; контакты AgNi; катушка 12В АC; степень защиты RTI; опции: нет | 1 | 1360 | 10 | 55 | 10 | B | 11-13 недель | 2026-02-13 | 8012823248134 | 0.033
551480125000 | 55.14.8.012.5000 | Миниатюрное универсальное электромеханическое реле; монтаж на печатную плату; 4CO 7A; контакты AgNi+Au; катушка 12В АC; степень защиты RTI; опции: нет | 1 | 2658 | 10 | 55 | 10 | B | 11-13 недель | 2026-02-13 | 8012823022710 | 0.033
551480240000 | 55.14.8.024.0000 | Миниатюрное универсальное электромеханическое реле; монтаж на печатную плату; 4CO 7A; контакты AgNi; катушка 24В АC; степень защиты RTI; опции: нет | 1 | 1360 | 10 | 55 | 10 | A | 8-10 недель | 2026-02-13 | 8012823248127 | 0.0329
551480240001 | 55.14.8.024.0001 | Миниатюрное универсальное электромеханическое реле; монтаж на печатную плату; 4CO 7A; контакты AgNi; катушка 24В АC; влагозащита RTIII; опции: нет | 1 | 2250 | 10 | 55 | 10 | B | 11-13 недель | 2026-02-13 | 8012823022802 | 0.033
551480245000 | 55.14.8.024.5000 | Миниатюрное универсальное электромеханическое реле; монтаж на печатную плату; 4CO 7A; контакты AgNi+Au; катушка 24В АC; степень защиты RTI; опции: нет | 1 | 2658 | 10 | 55 | 10 | B | 11-13 недель | 2026-02-13 | 8012823022888 | 0.033
551480480000 | 55.14.8.048.0000 | Миниатюрное универсальное электромеханическое реле; монтаж на печатную плату; 4CO 7A; контакты AgNi; катушка 48В АC; степень защиты RTI; опции: нет | 1 | 1586 | 10 | 55 | 10 | A | 8-10 недель | 2026-02-13 | 8012823248165 | 0.0331
551480485000 | 55.14.8.048.5000 | Миниатюрное универсальное электромеханическое реле; монтаж на печатную плату; 4CO 7A; контакты AgNi+Au; катушка 48В АC; степень защиты RTI; опции: нет | 1 | 2884 | 10 | 55 | 10 | B | 11-13 недель | 2026-02-13 | 8012823023076 | 0.033
551480600000 | 55.14.8.060.0000 | Миниатюрное универсальное электромеханическое реле; монтаж на печатную плату; 4CO 7A; контакты AgNi; катушка 60В АC; степень защиты RTI; опции: нет | 1 | 1586 | 10 | 55 | 10 | B | 11-13 недель | 2026-02-13 | 8012823248196 | 0.033
551480602000 | 55.14.8.060.2000 | Миниатюрное универсальное электромеханическое реле; монтаж на печатную плату; 4CO 7A; контакты AgCdO; катушка 60В АC; степень защиты RTI; опции: нет | 1 | 1733 | 10 | 55 | 10 | B | 11-13 недель | 2026-02-13 | 8012823023175 | 0.033
551480605000 | 55.14.8.060.5000 | Миниатюрное универсальное электромеханическое реле; монтаж на печатную плату; 4CO 7A; контакты AgNi+Au; катушка 60В АC; степень защиты RTI; опции: нет | 1 | 2884 | 10 | 55 | 10 | B | 11-13 недель | 2026-02-13 | 8012823023182 | 0.033
551481100000 | 55.14.8.110.0000 | Миниатюрное универсальное электромеханическое реле; монтаж на печатную плату; 4CO 7A; контакты AgNi; катушка 110В АC; степень защиты RTI; опции: нет | 1 | 1586 | 10 | 55 | 10 | A | 8-10 недель | 2026-02-13 | 8012823248189 | 0.033
551481100001 | 55.14.8.110.0001 | Миниатюрное универсальное электромеханическое реле; монтаж на печатную плату; 4CO 7A; контакты AgNi; катушка 110В АC; влагозащита RTIII; опции: нет | 1 | 2519 | 10 | 55 | 10 | B | 11-13 недель | 2026-02-13 | 8012823114149 | 0.033
551481105000 | 55.14.8.110.5000 | Миниатюрное универсальное электромеханическое реле; монтаж на печатную плату; 4CO 7A; контакты AgNi+Au; катушка 110В АC; степень защиты RTI; опции: нет | 1 | 2884 | 10 | 55 | 10 | B | 11-13 недель | 2026-02-13 | 8012823023298 | 0.033
551481105001 | 55.14.8.110.5001 | Миниатюрное универсальное электромеханическое реле; монтаж на печатную плату; 3CO 10A; контакты AgNi+Au; катушка 110В AC; степень защиты RTIII; опции: нет | 1 | 3777 | 10 | 55 | 10 | C | от 14 недель | 2026-02-13 | 8012823232027 | 0.033
551481200000 | 55.14.8.120.0000 | Миниатюрное универсальное электромеханическое реле; монтаж на печатную плату; 4CO 7A; контакты AgNi; катушка 120В АC; степень защиты RTI; опции: нет | 1 | 1428 | 10 | 55 | 10 | B | 11-13 недель | 2026-02-13 | 8012823248226 | 0.033
551481250000 | 55.14.8.125.0000 | Миниатюрное универсальное электромеханическое реле; монтаж на печатную плату; 4CO 7A; контакты AgNi; катушка 125В АC; степень защиты RTI; опции: нет | 1 | 1586 | 10 | 55 | 10 | B | 11-13 недель | 2026-02-13 | 8012823248219 | 0.033
551481255000 | 55.14.8.125.5000 | Миниатюрное универсальное электромеханическое реле; монтаж на печатную плату; 4CO 7A; контакты AgNi+Au; катушка 125В АC; степень защиты RTI; опции: нет | 1 | 2884 | 10 | 55 | 10 | B | 11-13 недель | 2026-02-13 | 8012823023373 | 0.033
551482300000 | 55.14.8.230.0000 | Миниатюрное универсальное электромеханическое реле; монтаж на печатную плату; 4CO 7A; контакты AgNi; катушка 230В АC; степень защиты RTI; опции: нет | 1 | 1586 | 10 | 55 | 10 | A | 8-10 недель | 2026-02-13 | 8012823248202 | 0.0332
551482300001 | 55.14.8.230.0001 | Миниатюрное универсальное электромеханическое реле; монтаж на печатную плату; 4CO 7A; контакты AgNi; катушка 230В АC; влагозащита RTIII; опции: нет | 1 | 2478 | 10 | 55 | 10 | C | от 14 недель | 2026-02-13 | 8012823099507 | 0.033
551482302000 | 55.14.8.230.2000 | Миниатюрное универсальное электромеханическое реле; монтаж на печатную плату; 4CO 7A; контакты AgCdO; катушка 230В АC; степень защиты RTI; опции: нет | 1 | 1733 | 10 | 55 | 10 | B | 11-13 недель | 2026-02-13 | 8012823331591 | 0.033
551482305000 | 55.14.8.230.5000 | Миниатюрное универсальное электромеханическое реле; монтаж на печатную плату; 4CO 7A; контакты AgNi+Au; катушка 230В АC; степень защиты RTI; опции: нет | 1 | 2884 | 10 | 55 | 10 | B | 11-13 недель | 2026-02-13 | 8012823195353 | 0.033
551482400000 | 55.14.8.240.0000 | Миниатюрное универсальное электромеханическое реле; монтаж на печатную плату; 4CO 7A; контакты AgNi; катушка 240В АC; степень защиты RTI; опции: нет | 1 | 1586 | 10 | 55 | 10 | B | 11-13 недель | 2026-02-13 | 8012823248240 | 0.033
551490060000 | 55.14.9.006.0000 | Миниатюрное универсальное электромеханическое реле; монтаж на печатную плату; 4CO 7A; контакты AgNi; катушка 6В DC; степень защиты RTI; опции: нет | 1 | 1586 | 10 | 55 | 10 | B | 11-13 недель | 2026-02-13 | 8012823248233 | 0.0334
551490062000 | 55.14.9.006.2000 | Миниатюрное универсальное электромеханическое реле; монтаж на печатную плату; 4CO 7A; контакты AgCdO; катушка 6В DC; степень защиты RTI; опции: нет | 1 | 1733 | 10 | 55 | 10 | B | 11-13 недель | 2026-02-13 | 8012823023830 | 0.033
551490120000 | 55.14.9.012.0000 | Миниатюрное универсальное электромеханическое реле; монтаж на печатную плату; 4CO 7A; контакты AgNi; катушка 12В DC; степень защиты RTI; опции: нет | 1 | 1360 | 10 | 55 | 10 | A | 8-10 недель | 2026-02-13 | 8012823248257 | 0.033
551490120001 | 55.14.9.012.0001 | Миниатюрное универсальное электромеханическое реле; монтаж на печатную плату; 4CO 7A; контакты AgNi; катушка 12В DC; влагозащита RTIII; опции: нет | 1 | 2308 | 10 | 55 | 10 | снято |  | 2026-02-13 | 8012823023915 | 0.033
551490125000 | 55.14.9.012.5000 | Миниатюрное универсальное электромеханическое реле; монтаж на печатную плату; 4CO 7A; контакты AgNi+Au; катушка 12В DC; степень защиты RTI; опции: нет | 1 | 2658 | 10 | 55 | 10 | B | 11-13 недель | 2026-02-13 | 8012823024004 | 0.0346
551490125001 | 55.14.9.012.5001 | Миниатюрное универсальное электромеханическое реле; монтаж на печатную плату; 4CO 7A; контакты AgNi+Au; катушка 12В DC; влагозащита RTIII; опции: нет | 1 | 3552 | 10 | 55 | 10 | снято |  | 2026-02-13 | 8012823024028 | 0.033
551490240000 | 55.14.9.024.0000 | Миниатюрное универсальное электромеханическое реле; монтаж на печатную плату; 4CO 7A; контакты AgNi; катушка 24В DC; степень защиты RTI; опции: нет | 1 | 1360 | 10 | 55 | 10 | A | 8-10 недель | 2026-02-13 | 8012823248264 | 0.0334
551490240000T | 55.14.9.024.0000T | Миниатюрное универсальное электромеханическое реле; монтаж на печатную плату; 4CO 7A; контакты AgNi; катушка 24В DC; степень защиты RTI; опции: нет; специальная версия для Ж/Д-транспорта | 1 | 2110 | 10 | 55 | 10 | C | от 14 недель | 2026-02-13 | 8012823414980 | 0.033
551490240001 | 55.14.9.024.0001 | Миниатюрное универсальное электромеханическое реле; монтаж на печатную плату; 4CO 7A; контакты AgNi; катушка 24В DC; влагозащита RTIII; опции: нет | 1 | 2250 | 10 | 55 | 10 | A | 8-10 недель | 2026-02-13 | 8012823024127 | 0.033
551490245000 | 55.14.9.024.5000 | Миниатюрное универсальное электромеханическое реле; монтаж на печатную плату; 4CO 7A; контакты AgNi+Au; катушка 24В DC; степень защиты RTI; опции: нет | 1 | 2658 | 10 | 55 | 10 | B | 11-13 недель | 2026-02-13 | 8012823024240 | 0.033
551490365000 | 55.14.9.036.5000 | Миниатюрное универсальное электромеханическое реле; монтаж на печатную плату; 4CO 7A; контакты AgNi; катушка 36В DC; степень защиты RTI; опции: нет | 1 | 2884 | 10 | 55 | 10 | B | 11-13 недель | 2026-02-13 | 8012823102351 | 0.033
551490480000 | 55.14.9.048.0000 | Миниатюрное универсальное электромеханическое реле; монтаж на печатную плату; 4CO 7A; контакты AgNi; катушка 48В DC; степень защиты RTI; опции: нет | 1 | 1586 | 10 | 55 | 10 | A | 8-10 недель | 2026-02-13 | 8012823248288 | 0.033
551490480001 | 55.14.9.048.0001 | Миниатюрное универсальное электромеханическое реле; монтаж на печатную плату; 4CO 7A; контакты AgNi; катушка 48В DC; влагозащита RTIII; опции: нет | 1 | 2536 | 10 | 55 | 10 | C | от 14 недель | 2026-02-13 | 8012823101460 | 0.033
551490485000 | 55.14.9.048.5000 | Миниатюрное универсальное электромеханическое реле; монтаж на печатную плату; 4CO 7A; контакты AgNi+Au; катушка 48В DC; степень защиты RTI; опции: нет | 1 | 2884 | 10 | 55 | 10 | B | 11-13 недель | 2026-02-13 | 8012823024424 | 0.033
551490600000 | 55.14.9.060.0000 | Миниатюрное универсальное электромеханическое реле; монтаж на печатную плату; 4CO 7A; контакты AgNi; катушка 60В DC; степень защиты RTI; опции: нет | 1 | 1586 | 10 | 55 | 10 | B | 11-13 недель | 2026-02-13 | 8012823248271 | 0.033
551490605000 | 55.14.9.060.5000 | Миниатюрное универсальное электромеханическое реле; монтаж на печатную плату; 4CO 7A; контакты AgNi+Au; катушка 60В DC; степень защиты RTI; опции: нет | 1 | 2884 | 10 | 55 | 10 | B | 11-13 недель | 2026-02-13 | 8012823110035 | 0.033
551491100000 | 55.14.9.110.0000 | Миниатюрное универсальное электромеханическое реле; монтаж на печатную плату; 4CO 7A; контакты AgNi; катушка 110В DC; степень защиты RTI; опции: нет | 1 | 1586 | 10 | 55 | 10 | B | 11-13 недель | 2026-02-13 | 8012823248318 | 0.033
551491100080 | 55.14.9.110.0080 | Миниатюрное универсальное электромеханическое реле; монтаж на печатную плату; 4CO 7A; контакты AgNi; катушка 110В DC; степень защиты RTI; опции: LED + диод | 1 | 1833 | 10 | 55 | 10 | B | 11-13 недель | 2026-02-13 | 8012823235899 | 0.033
551491105000 | 55.14.9.110.5000 | Миниатюрное универсальное электромеханическое реле; монтаж на печатную плату; 4CO 7A; контакты AgNi+Au; катушка 110В DC; степень защиты RTI; опции: нет | 1 | 2884 | 10 | 55 | 10 | B | 11-13 недель | 2026-02-13 | 8012823024592 | 0.033
551491250000 | 55.14.9.125.0000 | Миниатюрное универсальное электромеханическое реле; монтаж на печатную плату; 4CO 7A; контакты AgNi; катушка 125В DC; степень защиты RTI; опции: нет | 1 | 1851 | 10 | 55 | 10 | B | 11-13 недель | 2026-02-13 | 8012823248301 | 0.033
551492200000 | 55.14.9.220.0000 | Миниатюрное универсальное электромеханическое реле; монтаж на печатную плату; 4CO 7A; контакты AgNi; катушка 220В DC; степень защиты RTI; опции: нет | 1 | 2755 | 10 | 55 | 10 | B | 11-13 недель | 2026-02-13 | 8012823248332 | 0.033
553280060000 | 55.32.8.006.0000 | Миниатюрное универсальное электромеханическое реле; монтаж в розетку; 2CO 10A; контакты AgNi; катушка 6В АC; степень защиты RTI; опции: нет | 1 | 1427 | 10 | 55 | 10 | B | 11-13 недель | 2026-02-13 | 8012823248349 | 0.0331
553280060040 | 55.32.8.006.0040 | Миниатюрное универсальное электромеханическое реле; монтаж в розетку; 2CO 10A; контакты AgNi; катушка 6В АC; степень защиты RTI; опции: кнопка тест + мех.индикатор | 1 | 1427 | 10 | 55 | 10 | B | 11-13 недель | 2026-02-13 | 8012823084022 | 0.0331
553280060050 | 55.32.8.006.0050 | Миниатюрное универсальное электромеханическое реле; монтаж в розетку; 2CO 10A; контакты AgNi; катушка 6В АC; степень защиты RTI; опции: кнопка тест + LED | 1 | 1682 | 10 | 55 | 10 | B | 11-13 недель | 2026-02-13 | 8012823275123 | 0.0331
553280060054 | 55.32.8.006.0054 | Миниатюрное универсальное электромеханическое реле; монтаж в розетку; 2CO 10A; контакты AgNi; катушка 6В АC; степень защиты RTI; опции: кнопка тест + мех.индикатор + LED | 1 | 1682 | 10 | 55 | 10 | B | 11-13 недель | 2026-02-13 | 8012823195698 | 0.0331
553280065000 | 55.32.8.006.5000 | Миниатюрное универсальное электромеханическое реле; монтаж в розетку; 2CO 10A; контакты AgNi+Au; катушка 6В АC; степень защиты RTI; опции: нет | 1 | 2086 | 10 | 55 | 10 | B | 11-13 недель | 2026-02-13 | 8012823026381 | 0.0331
553280120000 | 55.32.8.012.0000 | Миниатюрное универсальное электромеханическое реле; монтаж в розетку; 2CO 10A; контакты AgNi; катушка 12В АC; степень защиты RTI; опции: нет | 1 | 1217 | 10 | 55 | 10 | B | 11-13 недель | 2026-02-13 | 8012823248356 | 0.0331
553280120020 | 55.32.8.012.0020 | Миниатюрное универсальное электромеханическое реле; монтаж в розетку; 2CO 10A; контакты AgNi; катушка 12В АC; степень защиты RTI; опции: мех.индикатор | 1 | 1217 | 10 | 55 | 10 | B | 11-13 недель | 2026-02-13 | 8012823298962 | 0.0331
553280120030 | 55.32.8.012.0030 | Миниатюрное универсальное электромеханическое реле; монтаж в розетку; 2CO 10A; контакты AgNi; катушка 12В АC; степень защиты RTI; опции: LED | 1 | 1470 | 10 | 55 | 10 | B | 11-13 недель | 2026-02-13 | 8012823026558 | 0.0331
553280120040 | 55.32.8.012.0040 | Миниатюрное универсальное электромеханическое реле; монтаж в розетку; 2CO 10A; контакты AgNi; катушка 12В АC; степень защиты RTI; опции: кнопка тест + мех.индикатор | 1 | 1217 | 10 | 55 | 10 | A | 8-10 недель | 2026-02-13 | 8012823081007 | 0.0331
553280120050 | 55.32.8.012.0050 | Миниатюрное универсальное электромеханическое реле; монтаж в розетку; 2CO 10A; контакты AgNi; катушка 12В АC; степень защиты RTI; опции: кнопка тест + LED | 1 | 1470 | 10 | 55 | 10 | B | 11-13 недель | 2026-02-13 | 8012823026565 | 0.0331
553280120054 | 55.32.8.012.0054 | Миниатюрное универсальное электромеханическое реле; монтаж в розетку; 2CO 10A; контакты AgNi; катушка 12В АC; степень защиты RTI; опции: кнопка тест + мех.индикатор + LED | 1 | 1470 | 10 | 55 | 10 | A | 8-10 недель | 2026-02-13 | 8012823187112 | 0.0331
553280122000 | 55.32.8.012.2000 | Миниатюрное универсальное электромеханическое реле; монтаж в розетку; 2CO 10A; контакты AgCdO; катушка 12В АC; степень защиты RTI; опции: нет | 1 | 1294 | 10 | 55 | 10 | B | 11-13 недель | 2026-02-13 | 8012823097909 | 0.0331
553280122040 | 55.32.8.012.2040 | Миниатюрное универсальное электромеханическое реле; монтаж в розетку; 2CO 10A; контакты AgCdO; катушка 12В АC; степень защиты RTI; опции: кнопка тест + мех.индикатор | 1 | 1294 | 10 | 55 | 10 | B | 11-13 недель | 2026-02-13 | 8012823186283 | 0.0331
553280125000 | 55.32.8.012.5000 | Миниатюрное универсальное электромеханическое реле; монтаж в розетку; 2CO 10A; контакты AgNi+Au; катушка 12В АC; степень защиты RTI; опции: нет | 1 | 1877 | 10 | 55 | 10 | B | 11-13 недель | 2026-02-13 | 8012823026589 | 0.0331
553280125040 | 55.32.8.012.5040 | Миниатюрное универсальное электромеханическое реле; монтаж в розетку; 2CO 10A; контакты AgNi+Au; катушка 12В АC; степень защиты RTI; опции: кнопка тест + мех.индикатор | 1 | 1877 | 10 | 55 | 10 | B | 11-13 недель | 2026-02-13 | 8012823110370 | 0.0331
553280240000 | 55.32.8.024.0000 | Миниатюрное универсальное электромеханическое реле; монтаж в розетку; 2CO 10A; контакты AgNi; катушка 24В АC; степень защиты RTI; опции: нет | 1 | 1217 | 10 | 55 | 10 | A | 8-10 недель | 2026-02-13 | 8012823248363 | 0.0331
553280240020 | 55.32.8.024.0020 | Миниатюрное универсальное электромеханическое реле; монтаж в розетку; 2CO 10A; контакты AgNi; катушка 24В АC; степень защиты RTI; опции: мех.индикатор | 1 | 1217 | 10 | 55 | 10 | B | 11-13 недель | 2026-02-13 | 8012823085418 | 0.0331
553280240030 | 55.32.8.024.0030 | Миниатюрное универсальное электромеханическое реле; монтаж в розетку; 2CO 10A; контакты AgNi; катушка 24В АC; степень защиты RTI; опции: LED | 1 | 1470 | 10 | 55 | 10 | B | 11-13 недель | 2026-02-13 | 8012823026787 | 0.0331
553280240040 | 55.32.8.024.0040 | Миниатюрное универсальное электромеханическое реле; монтаж в розетку; 2CO 10A; контакты AgNi; катушка 24В АC; степень защиты RTI; опции: кнопка тест + мех.индикатор | 1 | 1217 | 10 | 55 | 10 | A | 8-10 недель | 2026-02-13 | 8012823079721 | 0.0331
553280240050 | 55.32.8.024.0050 | Миниатюрное универсальное электромеханическое реле; монтаж в розетку; 2CO 10A; контакты AgNi; катушка 24В АC; степень защиты RTI; опции: кнопка тест + LED | 1 | 1470 | 10 | 55 | 10 | A | 8-10 недель | 2026-02-13 | 8012823026800 | 0.0331
553280240054 | 55.32.8.024.0054 | Миниатюрное универсальное электромеханическое реле; монтаж в розетку; 2CO 10A; контакты AgNi; катушка 24В АC; степень защиты RTI; опции: кнопка тест + мех.индикатор + LED | 1 | 1470 | 10 | 55 | 10 | A | 8-10 недель | 2026-02-13 | 8012823091761 | 0.0331
553280242000 | 55.32.8.024.2000 | Миниатюрное универсальное электромеханическое реле; монтаж в розетку; 2CO 10A; контакты AgCdO; катушка 24В АC; степень защиты RTI; опции: нет | 1 | 1294 | 10 | 55 | 10 | B | 11-13 недель | 2026-02-13 | 8012823105635 | 0.0331
553280242030 | 55.32.8.024.2030 | Миниатюрное универсальное электромеханическое реле; монтаж в розетку; 2CO 10A; контакты AgCdO; катушка 24В АC; степень защиты RTI; опции: LED | 1 | 1548 | 10 | 55 | 10 | B | 11-13 недель | 2026-02-13 | 8012823125534 | 0.0331
553280242040 | 55.32.8.024.2040 | Миниатюрное универсальное электромеханическое реле; монтаж в розетку; 2CO 10A; контакты AgCdO; катушка 24В АC; степень защиты RTI; опции: кнопка тест + мех.индикатор | 1 | 1294 | 10 | 55 | 10 | B | 11-13 недель | 2026-02-13 | 8012823109190 | 0.0331
553280242050 | 55.32.8.024.2050 | Миниатюрное универсальное электромеханическое реле; монтаж в розетку; 2CO 10A; контакты AgCdO; катушка 24В АC; степень защиты RTI; опции: кнопка тест + LED | 1 | 1548 | 10 | 55 | 10 | B | 11-13 недель | 2026-02-13 | 8012823096773 | 0.0331
553280245000 | 55.32.8.024.5000 | Миниатюрное универсальное электромеханическое реле; монтаж в розетку; 2CO 10A; контакты AgNi+Au; катушка 24В АC; степень защиты RTI; опции: нет | 1 | 1877 | 10 | 55 | 10 | B | 11-13 недель | 2026-02-13 | 8012823026879 | 0.0331
553280245020 | 55.32.8.024.5020 | Миниатюрное универсальное электромеханическое реле; монтаж в розетку; 2CO 10A; контакты AgNi+Au; катушка 24В АC; степень защиты RTI; опции: мех.индикатор | 1 | 1877 | 10 | 55 | 10 | B | 11-13 недель | 2026-02-13 | 8012823114460 | 0.0331
553280245030 | 55.32.8.024.5030 | Миниатюрное универсальное электромеханическое реле; монтаж в розетку; 2CO 10A; контакты AgNi+Au; катушка 24В АC; степень защиты RTI; опции: LED | 1 | 2131 | 10 | 55 | 10 | B | 11-13 недель | 2026-02-13 | 8012823107202 | 0.0331
553280245040 | 55.32.8.024.5040 | Миниатюрное универсальное электромеханическое реле; монтаж в розетку; 2CO 10A; контакты AgNi+Au; катушка 24В АC; степень защиты RTI; опции: кнопка тест + мех.индикатор | 1 | 1877 | 10 | 55 | 10 | B | 11-13 недель | 2026-02-13 | 8012823097978 | 0.0331
553280245050 | 55.32.8.024.5050 | Миниатюрное универсальное электромеханическое реле; монтаж в розетку; 2CO 10A; контакты AgNi+Au; катушка 24В АC; степень защиты RTI; опции: кнопка тест + LED | 1 | 2131 | 10 | 55 | 10 | B | 11-13 недель | 2026-02-13 | 8012823093789 | 0.0331
553280245054 | 55.32.8.024.5054 | Миниатюрное универсальное электромеханическое реле; монтаж в розетку; 2CO 10A; контакты AgNi+Au; катушка 24В АC; степень защиты RTI; опции: кнопка тест + мех.индикатор + LED | 1 | 2131 | 10 | 55 | 10 | B | 11-13 недель | 2026-02-13 | 8012823187136 | 0.0331
553280360000 | 55.32.8.036.0000 | Миниатюрное универсальное электромеханическое реле; монтаж в розетку; 2CO 10A; контакты AgNi; катушка 36В АC; степень защиты RTI; опции: нет | 1 | 1427 | 10 | 55 | 10 | B | 11-13 недель | 2026-02-13 | 8012823248394 | 0.0331
553280360040 | 55.32.8.036.0040 | Миниатюрное универсальное электромеханическое реле; монтаж в розетку; 2CO 10A; контакты AgNi; катушка 36В АC; степень защиты RTI; опции: кнопка тест + мех.индикатор | 1 | 1427 | 10 | 55 | 10 | B | 11-13 недель | 2026-02-13 | 8012823084954 | 0.0331
553280480000 | 55.32.8.048.0000 | Миниатюрное универсальное электромеханическое реле; монтаж в розетку; 2CO 10A; контакты AgNi; катушка 48В АC; степень защиты RTI; опции: нет | 1 | 1427 | 10 | 55 | 10 | B | 11-13 недель | 2026-02-13 | 8012823248370 | 0.0331
553280480030 | 55.32.8.048.0030 | Миниатюрное универсальное электромеханическое реле; монтаж в розетку; 2CO 10A; контакты AgNi; катушка 48В АC; степень защиты RTI; опции: LED | 1 | 1682 | 10 | 55 | 10 | B | 11-13 недель | 2026-02-13 | 8012823027098 | 0.0331
553280480040 | 55.32.8.048.0040 | Миниатюрное универсальное электромеханическое реле; монтаж в розетку; 2CO 10A; контакты AgNi; катушка 48В АC; степень защиты RTI; опции: кнопка тест + мех.индикатор | 1 | 1427 | 10 | 55 | 10 | A | 8-10 недель | 2026-02-13 | 8012823081823 | 0.0331
553280480050 | 55.32.8.048.0050 | Миниатюрное универсальное электромеханическое реле; монтаж в розетку; 2CO 10A; контакты AgNi; катушка 48В АC; степень защиты RTI; опции: кнопка тест + LED | 1 | 1682 | 10 | 55 | 10 | B | 11-13 недель | 2026-02-13 | 8012823027104 | 0.0331
553280480054 | 55.32.8.048.0054 | Миниатюрное универсальное электромеханическое реле; монтаж в розетку; 2CO 10A; контакты AgNi; катушка 48В АC; степень защиты RTI; опции: кнопка тест + мех.индикатор + LED | 1 | 1682 | 10 | 55 | 10 | A | 8-10 недель | 2026-02-13 | 8012823188249 | 0.0331
553280485000 | 55.32.8.048.5000 | Миниатюрное универсальное электромеханическое реле; монтаж в розетку; 2CO 10A; контакты AgNi+Au; катушка 48В АC; степень защиты RTI; опции: нет | 1 | 2086 | 10 | 55 | 10 | B | 11-13 недель | 2026-02-13 | 8012823027111 | 0.0331
553280485040 | 55.32.8.048.5040 | Миниатюрное универсальное электромеханическое реле; монтаж в розетку; 2CO 10A; контакты AgNi+Au; катушка 48В АC; степень защиты RTI; опции: кнопка тест + мех.индикатор | 1 | 2086 | 10 | 55 | 10 | B | 11-13 недель | 2026-02-13 | 8012823308135 | 0.0331
553280600000 | 55.32.8.060.0000 | Миниатюрное универсальное электромеханическое реле; монтаж в розетку; 2CO 10A; контакты AgNi; катушка 60В АC; степень защиты RTI; опции: нет | 1 | 1427 | 10 | 55 | 10 | B | 11-13 недель | 2026-02-13 | 8012823248417 | 0.0331
553280600040 | 55.32.8.060.0040 | Миниатюрное универсальное электромеханическое реле; монтаж в розетку; 2CO 10A; контакты AgNi; катушка 60В АC; степень защиты RTI; опции: кнопка тест + мех.индикатор | 1 | 1427 | 10 | 55 | 10 | B | 11-13 недель | 2026-02-13 | 8012823081595 | 0.0331
553280600054 | 55.32.8.060.0054 | Миниатюрное универсальное электромеханическое реле; монтаж в розетку; 2CO 10A; контакты AgNi; катушка 60В АC; степень защиты RTI; опции: кнопка тест + мех.индикатор + LED | 1 | 1682 | 10 | 55 | 10 | B | 11-13 недель | 2026-02-13 | 8012823195681 | 0.0331
553280602000 | 55.32.8.060.2000 | Миниатюрное универсальное электромеханическое реле; монтаж в розетку; 2CO 10A; контакты AgCdO; катушка 60В АC; степень защиты RTI; опции: нет | 1 | 1503 | 10 | 55 | 10 | B | 11-13 недель | 2026-02-13 | 8012823027203 | 0.0331
553280605000 | 55.32.8.060.5000 | Миниатюрное универсальное электромеханическое реле; монтаж в розетку; 2CO 10A; контакты AgNi+Au; катушка 60В АC; степень защиты RTI; опции: нет | 1 | 2086 | 10 | 55 | 10 | B | 11-13 недель | 2026-02-13 | 8012823027210 | 0.0331
553281100000 | 55.32.8.110.0000 | Миниатюрное универсальное электромеханическое реле; монтаж в розетку; 2CO 10A; контакты AgNi; катушка 110В АC; степень защиты RTI; опции: нет | 1 | 1427 | 10 | 55 | 10 | B | 11-13 недель | 2026-02-13 | 8012823248424 | 0.0331
553281100020 | 55.32.8.110.0020 | Миниатюрное универсальное электромеханическое реле; монтаж в розетку; 2CO 10A; контакты AgNi; катушка 110В АC; степень защиты RTI; опции: мех.индикатор | 1 | 1427 | 10 | 55 | 10 | B | 11-13 недель | 2026-02-13 | 8012823125916 | 0.0331
553281100030 | 55.32.8.110.0030 | Миниатюрное универсальное электромеханическое реле; монтаж в розетку; 2CO 10A; контакты AgNi; катушка 110В АC; степень защиты RTI; опции: LED | 1 | 1682 | 10 | 55 | 10 | B | 11-13 недель | 2026-02-13 | 8012823027395 | 0.0331
553281100040 | 55.32.8.110.0040 | Миниатюрное универсальное электромеханическое реле; монтаж в розетку; 2CO 10A; контакты AgNi; катушка 110В АC; степень защиты RTI; опции: кнопка тест + мех.индикатор | 1 | 1427 | 10 | 55 | 10 | A | 8-10 недель | 2026-02-13 | 8012823081014 | 0.0331
553281100050 | 55.32.8.110.0050 | Миниатюрное универсальное электромеханическое реле; монтаж в розетку; 2CO 10A; контакты AgNi; катушка 110В АC; степень защиты RTI; опции: кнопка тест + LED | 1 | 1682 | 10 | 55 | 10 | B | 11-13 недель | 2026-02-13 | 8012823027418 | 0.0331
553281100054 | 55.32.8.110.0054 | Миниатюрное универсальное электромеханическое реле; монтаж в розетку; 2CO 10A; контакты AgNi; катушка 110В АC; степень защиты RTI; опции: кнопка тест + мех.индикатор + LED | 1 | 1682 | 10 | 55 | 10 | A | 8-10 недель | 2026-02-13 | 8012823107905 | 0.0331
553281102000 | 55.32.8.110.2000 | Миниатюрное универсальное электромеханическое реле; монтаж в розетку; 2CO 10A; контакты AgCdO; катушка 110В АC; степень защиты RTI; опции: нет | 1 | 1503 | 10 | 55 | 10 | B | 11-13 недель | 2026-02-13 | 8012823124179 | 0.0331
553281102040 | 55.32.8.110.2040 | Миниатюрное универсальное электромеханическое реле; монтаж в розетку; 2CO 10A; контакты AgCdO; катушка 110В АC; степень защиты RTI; опции: кнопка тест + мех.индикатор | 1 | 1503 | 10 | 55 | 10 | B | 11-13 недель | 2026-02-13 | 8012823099590 | 0.0331
553281105000 | 55.32.8.110.5000 | Миниатюрное универсальное электромеханическое реле; монтаж в розетку; 2CO 10A; контакты AgNi+Au; катушка 110В АC; степень защиты RTI; опции: нет | 1 | 2086 | 10 | 55 | 10 | B | 11-13 недель | 2026-02-13 | 8012823027432 | 0.0331
553281105001 | 55.32.8.110.5001 | Миниатюрное универсальное электромеханическое реле; монтаж в розетку; 2CO 10A; контакты AgNi+Au; катушка 110В АC; влагозащита RTIII; опции: нет | 1 | 3010 | 10 | 55 | 10 | B | 11-13 недель | 2026-02-13
553281105040 | 55.32.8.110.5040 | Миниатюрное универсальное электромеханическое реле; монтаж в розетку; 2CO 10A; контакты AgNi+Au; катушка 110В АC; степень защиты RTI; опции: кнопка тест + мех.индикатор | 1 | 2086 | 10 | 55 | 10 | B | 11-13 недель | 2026-02-13 | 8012823093796 | 0.0331
553281150000 | 55.32.8.115.0000 | Миниатюрное универсальное электромеханическое реле; монтаж в розетку; 2CO 10A; контакты AgNi; катушка 115В АC; степень защиты RTI; опции: нет | 1 | 1427 | 10 | 55 | 10 | B | 11-13 недель | 2026-02-13 | 8012823248448 | 0.0331
553281150040 | 55.32.8.115.0040 | Миниатюрное универсальное электромеханическое реле; монтаж в розетку; 2CO 10A; контакты AgNi; катушка 115В АC; степень защиты RTI; опции: кнопка тест + мех.индикатор | 1 | 1427 | 10 | 55 | 10 | B | 11-13 недель | 2026-02-13 | 8012823107639 | 0.0331
553281200000 | 55.32.8.120.0000 | Миниатюрное универсальное электромеханическое реле; монтаж в розетку; 2CO 10A; контакты AgNi; катушка 120В АC; степень защиты RTI; опции: нет | 1 | 1283 | 10 | 55 | 10 | B | 11-13 недель | 2026-02-13 | 8012823248431 | 0.0331
553281200030 | 55.32.8.120.0030 | Миниатюрное универсальное электромеханическое реле; монтаж в розетку; 2CO 10A; контакты AgNi; катушка 120В АC; степень защиты RTI; опции: LED | 1 | 1533 | 10 | 55 | 10 | B | 11-13 недель | 2026-02-13 | 8012823027531 | 0.0331
553281200040 | 55.32.8.120.0040 | Миниатюрное универсальное электромеханическое реле; монтаж в розетку; 2CO 10A; контакты AgNi; катушка 120В АC; степень защиты RTI; опции: кнопка тест + мех.индикатор | 1 | 1283 | 10 | 55 | 10 | A | 8-10 недель | 2026-02-13 | 8012823082011 | 0.0331
553281200050 | 55.32.8.120.0050 | Миниатюрное универсальное электромеханическое реле; монтаж в розетку; 2CO 10A; контакты AgNi; катушка 120В АC; степень защиты RTI; опции: кнопка тест + LED | 1 | 1533 | 10 | 55 | 10 | B | 11-13 недель | 2026-02-13 | 8012823082165 | 0.0331
553281200054 | 55.32.8.120.0054 | Миниатюрное универсальное электромеханическое реле; монтаж в розетку; 2CO 10A; контакты AgNi; катушка 120В АC; степень защиты RTI; опции: кнопка тест + мех.индикатор + LED | 1 | 1533 | 10 | 55 | 10 | A | 8-10 недель | 2026-02-13 | 8012823120515 | 0.0331
553281202030 | 55.32.8.120.2030 | Миниатюрное универсальное электромеханическое реле; монтаж в розетку; 2CO 10A; контакты AgCdO; катушка 120В АC; степень защиты RTI; опции: LED | 1 | 1608 | 10 | 55 | 10 | B | 11-13 недель | 2026-02-13 | 8012823301129 | 0.0331
553281202040 | 55.32.8.120.2040 | Миниатюрное универсальное электромеханическое реле; монтаж в розетку; 2CO 10A; контакты AgCdO; катушка 120В АC; степень защиты RTI; опции: кнопка тест + мех.индикатор | 1 | 1357 | 10 | 55 | 10 | B | 11-13 недель | 2026-02-13 | 8012823291383 | 0.0331
553281202050 | 55.32.8.120.2050 | Миниатюрное универсальное электромеханическое реле; монтаж в розетку; 2CO 10A; контакты AgCdO; катушка 120В АC; степень защиты RTI; опции: кнопка тест + LED | 1 | 1608 | 10 | 55 | 10 | B | 11-13 недель | 2026-02-13 | 8012823195872 | 0.0331
553281205000 | 55.32.8.120.5000 | Миниатюрное универсальное электромеханическое реле; монтаж в розетку; 2CO 10A; контакты AgNi+Au; катушка 120В АC; степень защиты RTI; опции: нет | 1 | 1939 | 10 | 55 | 10 | B | 11-13 недель | 2026-02-13 | 8012823027548 | 0.0331
553281205020 | 55.32.8.120.5020 | Миниатюрное универсальное электромеханическое реле; монтаж в розетку; 2CO 10A; контакты AgNi+Au; катушка 120В АC; степень защиты RTI; опции: мех.индикатор | 1 | 1939 | 10 | 55 | 10 | B | 11-13 недель | 2026-02-13 | 8012823290423 | 0.0331
553281205030 | 55.32.8.120.5030 | Миниатюрное универсальное электромеханическое реле; монтаж в розетку; 2CO 10A; контакты AgNi+Au; катушка 120В АC; степень защиты RTI; опции: LED | 1 | 2195 | 10 | 55 | 10 | B | 11-13 недель | 2026-02-13 | 8012823101170 | 0.0331
553281205050 | 55.32.8.120.5050 | Миниатюрное универсальное электромеханическое реле; монтаж в розетку; 2CO 10A; контакты AgNi+Au; катушка 120В АC; степень защиты RTI; опции: кнопка тест + LED | 1 | 2195 | 10 | 55 | 10 | B | 11-13 недель | 2026-02-13 | 8012823197432 | 0.0331
553281250000 | 55.32.8.125.0000 | Миниатюрное универсальное электромеханическое реле; монтаж в розетку; 2CO 10A; контакты AgNi; катушка 125В АC; степень защиты RTI; опции: нет | 1 | 1427 | 10 | 55 | 10 | B | 11-13 недель | 2026-02-13 | 8012823248455 | 0.0331
553281250040 | 55.32.8.125.0040 | Миниатюрное универсальное электромеханическое реле; монтаж в розетку; 2CO 10A; контакты AgNi; катушка 125В АC; степень защиты RTI; опции: кнопка тест + мех.индикатор | 1 | 1427 | 10 | 55 | 10 | B | 11-13 недель | 2026-02-13 | 8012823087238 | 0.0331
553281250050 | 55.32.8.125.0050 | Миниатюрное универсальное электромеханическое реле; монтаж в розетку; 2CO 10A; контакты AgNi; катушка 125В АC; степень защиты RTI; опции: кнопка тест + LED | 1 | 1682 | 10 | 55 | 10 | B | 11-13 недель | 2026-02-13 | 8012823027593 | 0.0331
553281250054 | 55.32.8.125.0054 | Миниатюрное универсальное электромеханическое реле; монтаж в розетку; 2CO 10A; контакты AgNi; катушка 125В АC; степень защиты RTI; опции: кнопка тест + мех.индикатор + LED | 1 | 1682 | 10 | 55 | 10 | B | 11-13 недель | 2026-02-13 | 8012823120522 | 0.0331
553281252040 | 55.32.8.125.2040 | Миниатюрное универсальное электромеханическое реле; монтаж в розетку; 2CO 10A; контакты AgCdO; катушка 125В АC; степень защиты RTI; опции: кнопка тест + мех.индикатор | 1 | 1503 | 10 | 55 | 10 | B | 11-13 недель | 2026-02-13 | 8012823094199 | 0.0331
553281255000 | 55.32.8.125.5000 | Миниатюрное универсальное электромеханическое реле; монтаж в розетку; 2CO 10A; контакты AgNi+Au; катушка 125В АC; степень защиты RTI; опции: нет | 1 | 2086 | 10 | 55 | 10 | B | 11-13 недель | 2026-02-13 | 8012823027609 | 0.0331
553282300000 | 55.32.8.230.0000 | Миниатюрное универсальное электромеханическое реле; монтаж в розетку; 2CO 10A; контакты AgNi; катушка 230В АC; степень защиты RTI; опции: нет | 1 | 1422 | 10 | 55 | 10 | A | 8-10 недель | 2026-02-13 | 8012823248462 | 0.0331
553282300030 | 55.32.8.230.0030 | Миниатюрное универсальное электромеханическое реле; монтаж в розетку; 2CO 10A; контакты AgNi; катушка 230В АC; степень защиты RTI; опции: LED | 1 | 1675 | 10 | 55 | 10 | B | 11-13 недель | 2026-02-13 | 8012823028163 | 0.0331
553282300040 | 55.32.8.230.0040 | Миниатюрное универсальное электромеханическое реле; монтаж в розетку; 2CO 10A; контакты AgNi; катушка 230В АC; степень защиты RTI; опции: кнопка тест + мех.индикатор | 1 | 1422 | 10 | 55 | 10 | A | 8-10 недель | 2026-02-13 | 8012823079974 | 0.0331
553282300050 | 55.32.8.230.0050 | Миниатюрное универсальное электромеханическое реле; монтаж в розетку; 2CO 10A; контакты AgNi; катушка 230В АC; степень защиты RTI; опции: кнопка тест + LED | 1 | 1675 | 10 | 55 | 10 | A | 8-10 недель | 2026-02-13 | 8012823075280 | 0.0331
553282300054 | 55.32.8.230.0054 | Миниатюрное универсальное электромеханическое реле; монтаж в розетку; 2CO 10A; контакты AgNi; катушка 230В АC; степень защиты RTI; опции: кнопка тест + мех.индикатор + LED | 1 | 1675 | 10 | 55 | 10 | A | 8-10 недель | 2026-02-13 | 8012823093444 | 0.0331
553282305000 | 55.32.8.230.5000 | Миниатюрное универсальное электромеханическое реле; монтаж в розетку; 2CO 10A; контакты AgNi+Au; катушка 230В АC; степень защиты RTI; опции: нет | 1 | 2080 | 10 | 55 | 10 | B | 11-13 недель | 2026-02-13 | 8012823028224 | 0.0331
553282305040 | 55.32.8.230.5040 | Миниатюрное универсальное электромеханическое реле; монтаж в розетку; 2CO 10A; контакты AgNi+Au; катушка 230В АC; степень защиты RTI; опции: кнопка тест + мех.индикатор | 1 | 2080 | 10 | 55 | 10 | B | 11-13 недель | 2026-02-13 | 8012823093802 | 0.0331
553282305050 | 55.32.8.230.5050 | Миниатюрное универсальное электромеханическое реле; монтаж в розетку; 2CO 10A; контакты AgNi+Au; катушка 230В АC; степень защиты RTI; опции: кнопка тест + LED | 1 | 2346 | 10 | 55 | 10 | B | 11-13 недель | 2026-02-13 | 8012823097657 | 0.0331
553282400000 | 55.32.8.240.0000 | Миниатюрное универсальное электромеханическое реле; монтаж в розетку; 2CO 10A; контакты AgNi; катушка 240В АC; степень защиты RTI; опции: нет | 1 | 1422 | 10 | 55 | 10 | B | 11-13 недель | 2026-02-13 | 8012823248479 | 0.0331
553282400030 | 55.32.8.240.0030 | Миниатюрное универсальное электромеханическое реле; монтаж в розетку; 2CO 10A; контакты AgNi; катушка 240В АC; степень защиты RTI; опции: LED | 1 | 1675 | 10 | 55 | 10 | B | 11-13 недель | 2026-02-13 | 8012823028378 | 0.0331
553282400040 | 55.32.8.240.0040 | Миниатюрное универсальное электромеханическое реле; монтаж в розетку; 2CO 10A; контакты AgNi; катушка 240В АC; степень защиты RTI; опции: кнопка тест + мех.индикатор | 1 | 1422 | 10 | 55 | 10 | A | 8-10 недель | 2026-02-13 | 8012823082028 | 0.0331
553282400050 | 55.32.8.240.0050 | Миниатюрное универсальное электромеханическое реле; монтаж в розетку; 2CO 10A; контакты AgNi; катушка 240В АC; степень защиты RTI; опции: кнопка тест + LED | 1 | 1675 | 10 | 55 | 10 | B | 11-13 недель | 2026-02-13 | 8012823082172 | 0.0331
553282400054 | 55.32.8.240.0054 | Миниатюрное универсальное электромеханическое реле; монтаж в розетку; 2CO 10A; контакты AgNi; катушка 240В АC; степень защиты RTI; опции: кнопка тест + мех.индикатор + LED | 1 | 1675 | 10 | 55 | 10 | A | 8-10 недель | 2026-02-13 | 8012823120539 | 0.0331
553282405000 | 55.32.8.240.5000 | Миниатюрное универсальное электромеханическое реле; монтаж в розетку; 2CO 10A; контакты AgNi+Au; катушка 240В АC; степень защиты RTI; опции: нет | 1 | 2080 | 10 | 55 | 10 | B | 11-13 недель | 2026-02-13 | 8012823028408 | 0.0331
553282405040 | 55.32.8.240.5040 | Миниатюрное универсальное электромеханическое реле; монтаж в розетку; 2CO 10A; контакты AgNi+Au; катушка 240В АC; степень защиты RTI; опции: кнопка тест + мех.индикатор | 1 | 2080 | 10 | 55 | 10 | B | 11-13 недель | 2026-02-13 | 8012823109503 | 0.0331
553290060000 | 55.32.9.006.0000 | Миниатюрное универсальное электромеханическое реле; монтаж в розетку; 2CO 10A; контакты AgNi; катушка 6В DC; степень защиты RTI; опции: нет | 1 | 1427 | 10 | 55 | 10 | B | 11-13 недель | 2026-02-13 | 8012823248486 | 0.0348
553290060040 | 55.32.9.006.0040 | Миниатюрное универсальное электромеханическое реле; монтаж в розетку; 2CO 10A; контакты AgNi; катушка 6В DC; степень защиты RTI; опции: кнопка тест + мех.индикатор | 1 | 1427 | 10 | 55 | 10 | A | 8-10 недель | 2026-02-13 | 8012823084039 | 0.0348
553290060070 | 55.32.9.006.0070 | Миниатюрное универсальное электромеханическое реле; монтаж в розетку; 2CO 10A; контакты AgNi; катушка 6В DC; степень защиты RTI; опции: кнопка тест + LED | 1 | 1682 | 10 | 55 | 10 | B | 11-13 недель | 2026-02-13 | 8012823269351 | 0.0348
553290060074 | 55.32.9.006.0074 | Миниатюрное универсальное электромеханическое реле; монтаж в розетку; 2CO 10A; контакты AgNi; катушка 6В DC; степень защиты RTI; опции: кнопка тест + мех.индикатор + LED | 1 | 1682 | 10 | 55 | 10 | B | 11-13 недель | 2026-02-13 | 8012823332666 | 0.0348
553290060080 | 55.32.9.006.0080 | Миниатюрное универсальное электромеханическое реле; монтаж в розетку; 2CO 10A; контакты AgNi; катушка 6В DC; степень защиты RTI; опции: LED + диод | 1 | 1682 | 10 | 55 | 10 | B | 11-13 недель | 2026-02-13 | 8012823198248 | 0.0348
553290060090 | 55.32.9.006.0090 | Миниатюрное универсальное электромеханическое реле; монтаж в розетку; 2CO 10A; контакты AgNi; катушка 6В DC; степень защиты RTI; опции: кнопка тест + LED + диод | 1 | 1682 | 10 | 55 | 10 | B | 11-13 недель | 2026-02-13 | 8012823117829 | 0.0348
553290060094 | 55.32.9.006.0094 | Миниатюрное универсальное электромеханическое реле; монтаж в розетку; 2CO 10A; контакты AgNi; катушка 6В DC; степень защиты RTI; опции: кнопка тест + мех.индикатор + LED + диод | 1 | 1682 | 10 | 55 | 10 | B | 11-13 недель | 2026-02-13 | 8012823195384 | 0.0348
553290065000 | 55.32.9.006.5000 | Миниатюрное универсальное электромеханическое реле; монтаж в розетку; 2CO 10A; контакты AgNi+Au; катушка 6В DC; степень защиты RTI; опции: нет | 1 | 2086 | 10 | 55 | 10 | B | 11-13 недель | 2026-02-13 | 8012823028521 | 0.0348
553290120000 | 55.32.9.012.0000 | Миниатюрное универсальное электромеханическое реле; монтаж в розетку; 2CO 10A; контакты AgNi; катушка 12В DC; степень защиты RTI; опции: нет | 1 | 1217 | 10 | 55 | 10 | A | 8-10 недель | 2026-02-13 | 8012823248493 | 0.0348
553290120020 | 55.32.9.012.0020 | Миниатюрное универсальное электромеханическое реле; монтаж в розетку; 2CO 10A; контакты AgNi; катушка 12В DC; степень защиты RTI; опции: мех.индикатор | 1 | 1217 | 10 | 55 | 10 | B | 11-13 недель | 2026-02-13 | 8012823102108 | 0.0348
553290120040 | 55.32.9.012.0040 | Миниатюрное универсальное электромеханическое реле; монтаж в розетку; 2CO 10A; контакты AgNi; катушка 12В DC; степень защиты RTI; опции: кнопка тест + мех.индикатор | 1 | 1217 | 10 | 55 | 10 | A | 8-10 недель | 2026-02-13 | 8012823081106 | 0.0348
553290120060 | 55.32.9.012.0060 | Миниатюрное универсальное электромеханическое реле; монтаж в розетку; 2CO 10A; контакты AgNi; катушка 12В DC; степень защиты RTI; опции: диод + LED | 1 | 1470 | 10 | 55 | 10 | B | 11-13 недель | 2026-02-13 | 8012823028774 | 0.0348
553290120070 | 55.32.9.012.0070 | Миниатюрное универсальное электромеханическое реле; монтаж в розетку; 2CO 10A; контакты AgNi; катушка 12В DC; степень защиты RTI; опции: кнопка тест + LED | 1 | 1470 | 10 | 55 | 10 | B | 11-13 недель | 2026-02-13 | 8012823108957 | 0.0348
553290120074 | 55.32.9.012.0074 | Миниатюрное универсальное электромеханическое реле; монтаж в розетку; 2CO 10A; контакты AgNi; катушка 12В DC; степень защиты RTI; опции: кнопка тест + мех.индикатор + LED | 1 | 1470 | 10 | 55 | 10 | A | 8-10 недель | 2026-02-13 | 8012823188034 | 0.0348
553290120080 | 55.32.9.012.0080 | Миниатюрное универсальное электромеханическое реле; монтаж в розетку; 2CO 10A; контакты AgNi; катушка 12В DC; степень защиты RTI; опции: LED + диод | 1 | 1470 | 10 | 55 | 10 | B | 11-13 недель | 2026-02-13 | 8012823089928 | 0.0348
553290120090 | 55.32.9.012.0090 | Миниатюрное универсальное электромеханическое реле; монтаж в розетку; 2CO 10A; контакты AgNi; катушка 12В DC; степень защиты RTI; опции: кнопка тест + LED + диод | 1 | 1470 | 10 | 55 | 10 | B | 11-13 недель | 2026-02-13 | 8012823090351 | 0.0348
553290120094 | 55.32.9.012.0094 | Миниатюрное универсальное электромеханическое реле; монтаж в розетку; 2CO 10A; контакты AgNi; катушка 12В DC; степень защиты RTI; опции: кнопка тест + мех.индикатор + LED + диод | 1 | 1470 | 10 | 55 | 10 | A | 8-10 недель | 2026-02-13 | 8012823120546 | 0.0348
553290122000 | 55.32.9.012.2000 | Миниатюрное универсальное электромеханическое реле; монтаж в розетку; 2CO 10A; контакты AgCdO; катушка 12В DC; степень защиты RTI; опции: нет | 1 | 1294 | 10 | 55 | 10 | B | 11-13 недель | 2026-02-13 | 8012823095844 | 0.0348
553290125000 | 55.32.9.012.5000 | Миниатюрное универсальное электромеханическое реле; монтаж в розетку; 2CO 10A; контакты AgNi+Au; катушка 12В DC; степень защиты RTI; опции: нет | 1 | 1877 | 10 | 55 | 10 | B | 11-13 недель | 2026-02-13 | 8012823028811 | 0.0348
553290125090 | 55.32.9.012.5090 | Миниатюрное универсальное электромеханическое реле; монтаж в розетку; 2CO 10A; контакты AgNi+Au; катушка 12В DC; степень защиты RTI; опции: кнопка тест + LED + диод | 1 | 2131 | 10 | 55 | 10 | B | 11-13 недель | 2026-02-13 | 8012823369563 | 0.0348
553290240000 | 55.32.9.024.0000 | Миниатюрное универсальное электромеханическое реле; монтаж в розетку; 2CO 10A; контакты AgNi; катушка 24В DC; степень защиты RTI; опции: нет | 1 | 1217 | 10 | 55 | 10 | A | 8-10 недель | 2026-02-13 | 8012823248509 | 0.0348
553290240020 | 55.32.9.024.0020 | Миниатюрное универсальное электромеханическое реле; монтаж в розетку; 2CO 10A; контакты AgNi; катушка 24В DC; степень защиты RTI; опции: мех.индикатор | 1 | 1217 | 10 | 55 | 10 | B | 11-13 недель | 2026-02-13 | 8012823188089 | 0.0348
553290240040 | 55.32.9.024.0040 | Миниатюрное универсальное электромеханическое реле; монтаж в розетку; 2CO 10A; контакты AgNi; катушка 24В DC; степень защиты RTI; опции: кнопка тест + мех.индикатор | 1 | 1217 | 10 | 55 | 10 | A | 8-10 недель | 2026-02-13 | 8012823079967 | 0.0335
553290240060 | 55.32.9.024.0060 | Миниатюрное универсальное электромеханическое реле; монтаж в розетку; 2CO 10A; контакты AgNi; катушка 24В DC; степень защиты RTI; опции: диод + LED | 1 | 1470 | 10 | 55 | 10 | B | 11-13 недель | 2026-02-13 | 8012823029146 | 0.0348
553290240070 | 55.32.9.024.0070 | Миниатюрное универсальное электромеханическое реле; монтаж в розетку; 2CO 10A; контакты AgNi; катушка 24В DC; степень защиты RTI; опции: кнопка тест + LED | 1 | 1470 | 10 | 55 | 10 | B | 11-13 недель | 2026-02-13 | 8012823029177 | 0.0348
553290240074 | 55.32.9.024.0074 | Миниатюрное универсальное электромеханическое реле; монтаж в розетку; 2CO 10A; контакты AgNi; катушка 24В DC; степень защиты RTI; опции: кнопка тест + мех.индикатор + LED | 1 | 1470 | 10 | 55 | 10 | A | 8-10 недель | 2026-02-13 | 8012823086774 | 0.0348
553290240080 | 55.32.9.024.0080 | Миниатюрное универсальное электромеханическое реле; монтаж в розетку; 2CO 10A; контакты AgNi; катушка 24В DC; степень защиты RTI; опции: LED + диод | 1 | 1470 | 10 | 55 | 10 | B | 11-13 недель | 2026-02-13 | 8012823029191 | 0.0348
553290240090 | 55.32.9.024.0090 | Миниатюрное универсальное электромеханическое реле; монтаж в розетку; 2CO 10A; контакты AgNi; катушка 24В DC; степень защиты RTI; опции: кнопка тест + LED + диод | 1 | 1470 | 10 | 55 | 10 | A | 8-10 недель | 2026-02-13 | 8012823029207 | 0.0348
553290240094 | 55.32.9.024.0094 | Миниатюрное универсальное электромеханическое реле; монтаж в розетку; 2CO 10A; контакты AgNi; катушка 24В DC; степень защиты RTI; опции: кнопка тест + мех.индикатор + LED + диод | 1 | 1470 | 10 | 55 | 10 | A | 8-10 недель | 2026-02-13 | 8012823092447 | 0.0348
553290245000 | 55.32.9.024.5000 | Миниатюрное универсальное электромеханическое реле; монтаж в розетку; 2CO 10A; контакты AgNi+Au; катушка 24В DC; степень защиты RTI; опции: нет | 1 | 1877 | 10 | 55 | 10 | B | 11-13 недель | 2026-02-13 | 8012823029269 | 0.0348
553290245001 | 55.32.9.024.5001 | Миниатюрное универсальное электромеханическое реле; монтаж в розетку; 2CO 10A; контакты AgNi+Au; катушка 24В DC; влагозащита RTIII; опции: нет | 1 | 2801 | 10 | 55 | 10 | B | 11-13 недель | 2026-02-13
553290245020 | 55.32.9.024.5020 | Миниатюрное универсальное электромеханическое реле; монтаж в розетку; 2CO 10A; контакты AgNi+Au; катушка 24В DC; степень защиты RTI; опции: мех.индикатор | 1 | 1877 | 10 | 55 | 10 | B | 11-13 недель | 2026-02-13 | 8012823114477 | 0.0348
553290245040 | 55.32.9.024.5040 | Миниатюрное универсальное электромеханическое реле; монтаж в розетку; 2CO 10A; контакты AgNi+Au; катушка 24В DC; степень защиты RTI; опции: кнопка тест + мех.индикатор | 1 | 1877 | 10 | 55 | 10 | A | 8-10 недель | 2026-02-13 | 8012823097459 | 0.0348
553290245060 | 55.32.9.024.5060 | Миниатюрное универсальное электромеханическое реле; монтаж в розетку; 2CO 10A; контакты AgNi+Au; катушка 24В DC; степень защиты RTI; опции: диод + LED | 1 | 2131 | 10 | 55 | 10 | B | 11-13 недель | 2026-02-13 | 8012823079240 | 0.0348
553290245070 | 55.32.9.024.5070 | Миниатюрное универсальное электромеханическое реле; монтаж в розетку; 2CO 10A; контакты AgNi+Au; катушка 24В DC; степень защиты RTI; опции: кнопка тест + LED | 1 | 2131 | 10 | 55 | 10 | B | 11-13 недель | 2026-02-13 | 8012823029375 | 0.0348
553290245074 | 55.32.9.024.5074 | Миниатюрное универсальное электромеханическое реле; монтаж в розетку; 2CO 10A; контакты AgNi+Au; катушка 24В DC; степень защиты RTI; опции: кнопка тест + мех.индикатор + LED | 1 | 2131 | 10 | 55 | 10 | B | 11-13 недель | 2026-02-13 | 8012823300818 | 0.0348
553290245080 | 55.32.9.024.5080 | Миниатюрное универсальное электромеханическое реле; монтаж в розетку; 2CO 10A; контакты AgNi+Au; катушка 24В DC; степень защиты RTI; опции: LED + диод | 1 | 2131 | 10 | 55 | 10 | B | 11-13 недель | 2026-02-13 | 8012823029405 | 0.0348
553290245081 | 55.32.9.024.5081 | Миниатюрное универсальное электромеханическое реле; монтаж в розетку; 2CO 10A; контакты AgNi+Au; катушка 24В DC; влагозащита RTIII; опции: LED + диод | 1 | 3054 | 10 | 55 | 10 | B | 11-13 недель | 2026-02-13
553290245090 | 55.32.9.024.5090 | Миниатюрное универсальное электромеханическое реле; монтаж в розетку; 2CO 10A; контакты AgNi+Au; катушка 24В DC; степень защиты RTI; опции: кнопка тест + LED + диод | 1 | 2131 | 10 | 55 | 10 | B | 11-13 недель | 2026-02-13 | 8012823093819 | 0.0348
553290245094 | 55.32.9.024.5094 | Миниатюрное универсальное электромеханическое реле; монтаж в розетку; 2CO 10A; контакты AgNi+Au; катушка 24В DC; степень защиты RTI; опции: кнопка тест + мех.индикатор + LED + диод | 1 | 2131 | 10 | 55 | 10 | B | 11-13 недель | 2026-02-13 | 8012823107912 | 0.0348
553290360000 | 55.32.9.036.0000 | Миниатюрное универсальное электромеханическое реле; монтаж в розетку; 2CO 10A; контакты AgNi; катушка 36В DC; степень защиты RTI; опции: нет | 1 | 1427 | 10 | 55 | 10 | B | 11-13 недель | 2026-02-13 | 8012823248516 | 0.0348
553290360040 | 55.32.9.036.0040 | Миниатюрное универсальное электромеханическое реле; монтаж в розетку; 2CO 10A; контакты AgNi; катушка 36В DC; степень защиты RTI; опции: кнопка тест + мех.индикатор | 1 | 1427 | 10 | 55 | 10 | B | 11-13 недель | 2026-02-13 | 8012823096988 | 0.0348
553290480000 | 55.32.9.048.0000 | Миниатюрное универсальное электромеханическое реле; монтаж в розетку; 2CO 10A; контакты AgNi; катушка 48В DC; степень защиты RTI; опции: нет | 1 | 1427 | 10 | 55 | 10 | B | 11-13 недель | 2026-02-13 | 8012823248530 | 0.0348
553290480020 | 55.32.9.048.0020 | Миниатюрное универсальное электромеханическое реле; монтаж в розетку; 2CO 10A; контакты AgNi; катушка 48В DC; степень защиты RTI; опции: мех.индикатор | 1 | 1427 | 10 | 55 | 10 | B | 11-13 недель | 2026-02-13 | 8012823269139 | 0.0348
553290480040 | 55.32.9.048.0040 | Миниатюрное универсальное электромеханическое реле; монтаж в розетку; 2CO 10A; контакты AgNi; катушка 48В DC; степень защиты RTI; опции: кнопка тест + мех.индикатор | 1 | 1427 | 10 | 55 | 10 | A | 8-10 недель | 2026-02-13 | 8012823081175 | 0.0348
553290480060 | 55.32.9.048.0060 | Миниатюрное универсальное электромеханическое реле; монтаж в розетку; 2CO 10A; контакты AgNi; катушка 48В DC; степень защиты RTI; опции: диод + LED | 1 | 1682 | 10 | 55 | 10 | B | 11-13 недель | 2026-02-13 | 8012823115153 | 0.0348
553290480070 | 55.32.9.048.0070 | Миниатюрное универсальное электромеханическое реле; монтаж в розетку; 2CO 10A; контакты AgNi; катушка 48В DC; степень защиты RTI; опции: кнопка тест + LED | 1 | 1682 | 10 | 55 | 10 | B | 11-13 недель | 2026-02-13 | 8012823092812 | 0.0348
553290480074 | 55.32.9.048.0074 | Миниатюрное универсальное электромеханическое реле; монтаж в розетку; 2CO 10A; контакты AgNi; катушка 48В DC; степень защиты RTI; опции: кнопка тест + мех.индикатор + LED | 1 | 1682 | 10 | 55 | 10 | B | 11-13 недель | 2026-02-13 | 8012823273679 | 0.0348
553290480080 | 55.32.9.048.0080 | Миниатюрное универсальное электромеханическое реле; монтаж в розетку; 2CO 10A; контакты AgNi; катушка 48В DC; степень защиты RTI; опции: LED + диод | 1 | 1682 | 10 | 55 | 10 | B | 11-13 недель | 2026-02-13 | 8012823105864 | 0.0348
553290480090 | 55.32.9.048.0090 | Миниатюрное универсальное электромеханическое реле; монтаж в розетку; 2CO 10A; контакты AgNi; катушка 48В DC; степень защиты RTI; опции: кнопка тест + LED + диод | 1 | 1682 | 10 | 55 | 10 | B | 11-13 недель | 2026-02-13 | 8012823093826 | 0.0348
553290480094 | 55.32.9.048.0094 | Миниатюрное универсальное электромеханическое реле; монтаж в розетку; 2CO 10A; контакты AgNi; катушка 48В DC; степень защиты RTI; опции: кнопка тест + мех.индикатор + LED + диод | 1 | 1682 | 10 | 55 | 10 | A | 8-10 недель | 2026-02-13 | 8012823120553 | 0.0348
553290485000 | 55.32.9.048.5000 | Миниатюрное универсальное электромеханическое реле; монтаж в розетку; 2CO 10A; контакты AgNi+Au; катушка 48В DC; степень защиты RTI; опции: нет | 1 | 2086 | 10 | 55 | 10 | B | 11-13 недель | 2026-02-13 | 8012823029672 | 0.0348
553290485040 | 55.32.9.048.5040 | Миниатюрное универсальное электромеханическое реле; монтаж в розетку; 2CO 10A; контакты AgNi+Au; катушка 48В DC; степень защиты RTI; опции: кнопка тест + мех.индикатор | 1 | 2086 | 10 | 55 | 10 | B | 11-13 недель | 2026-02-13 | 8012823102382 | 0.0348
553290485060 | 55.32.9.048.5060 | Миниатюрное универсальное электромеханическое реле; монтаж в розетку; 2CO 10A; контакты AgNi+Au; катушка 48В DC; степень защиты RTI; опции: диод + LED | 1 | 2340 | 10 | 55 | 10 | B | 11-13 недель | 2026-02-13 | 8012823123417 | 0.0348
553290600000 | 55.32.9.060.0000 | Миниатюрное универсальное электромеханическое реле; монтаж в розетку; 2CO 10A; контакты AgNi; катушка 60В DC; степень защиты RTI; опции: нет | 1 | 1427 | 10 | 55 | 10 | B | 11-13 недель | 2026-02-13 | 8012823248547 | 0.0348
553290600040 | 55.32.9.060.0040 | Миниатюрное универсальное электромеханическое реле; монтаж в розетку; 2CO 10A; контакты AgNi; катушка 60В DC; степень защиты RTI; опции: кнопка тест + мех.индикатор | 1 | 1427 | 10 | 55 | 10 | A | 8-10 недель | 2026-02-13 | 8012823082721 | 0.0348
553290600060 | 55.32.9.060.0060 | Миниатюрное универсальное электромеханическое реле; монтаж в розетку; 2CO 10A; контакты AgNi; катушка 60В DC; степень защиты RTI; опции: диод + LED | 1 | 1682 | 10 | 55 | 10 | B | 11-13 недель | 2026-02-13 | 8012823300290 | 0.0348
553290600070 | 55.32.9.060.0070 | Миниатюрное универсальное электромеханическое реле; монтаж в розетку; 2CO 10A; контакты AgNi; катушка 60В DC; степень защиты RTI; опции: кнопка тест + LED | 1 | 1682 | 10 | 55 | 10 | B | 11-13 недель | 2026-02-13 | 8012823092829 | 0.0348
553290600080 | 55.32.9.060.0080 | Миниатюрное универсальное электромеханическое реле; монтаж в розетку; 2CO 10A; контакты AgNi; катушка 60В DC; степень защиты RTI; опции: LED + диод | 1 | 1682 | 10 | 55 | 10 | B | 11-13 недель | 2026-02-13 | 8012823283906 | 0.0348
553290600090 | 55.32.9.060.0090 | Миниатюрное универсальное электромеханическое реле; монтаж в розетку; 2CO 10A; контакты AgNi; катушка 60В DC; степень защиты RTI; опции: кнопка тест + LED + диод | 1 | 1682 | 10 | 55 | 10 | B | 11-13 недель | 2026-02-13 | 8012823093833 | 0.0348
553290600094 | 55.32.9.060.0094 | Миниатюрное универсальное электромеханическое реле; монтаж в розетку; 2CO 10A; контакты AgNi; катушка 60В DC; степень защиты RTI; опции: кнопка тест + мех.индикатор + LED + диод | 1 | 1682 | 10 | 55 | 10 | B | 11-13 недель | 2026-02-13 | 8012823195674 | 0.0348
553290605000 | 55.32.9.060.5000 | Миниатюрное универсальное электромеханическое реле; монтаж в розетку; 2CO 10A; контакты AgNi+Au; катушка 60В DC; степень защиты RTI; опции: нет | 1 | 2086 | 10 | 55 | 10 | B | 11-13 недель | 2026-02-13 | 8012823029818 | 0.0348
553290605020 | 55.32.9.060.5020 | Миниатюрное универсальное электромеханическое реле; монтаж в розетку; 2CO 10A; контакты AgNi+Au; катушка 60В DC; степень защиты RTI; опции: мех.индикатор | 1 | 2086 | 10 | 55 | 10 | B | 11-13 недель | 2026-02-13
553290605040 | 55.32.9.060.5040 | Миниатюрное универсальное электромеханическое реле; монтаж в розетку; 2CO 10A; контакты AgNi+Au; катушка 60В DC; степень защиты RTI; опции: кнопка тест + мех.индикатор | 1 | 2086 | 10 | 55 | 10 | B | 11-13 недель | 2026-02-13 | 8012823197807 | 0.0348
553290605090 | 55.32.9.060.5090 | Миниатюрное универсальное электромеханическое реле; монтаж в розетку; 2CO 10A; контакты AgNi+Au; катушка 60В DC; степень защиты RTI; опции: кнопка тест + LED + диод | 1 | 2340 | 10 | 55 | 10 | B | 11-13 недель | 2026-02-13 | 8012823094755 | 0.0348
553291100000 | 55.32.9.110.0000 | Миниатюрное универсальное электромеханическое реле; монтаж в розетку; 2CO 10A; контакты AgNi; катушка 110В DC; степень защиты RTI; опции: нет | 1 | 1422 | 10 | 55 | 10 | B | 11-13 недель | 2026-02-13 | 8012823248554 | 0.0348
553291100040 | 55.32.9.110.0040 | Миниатюрное универсальное электромеханическое реле; монтаж в розетку; 2CO 10A; контакты AgNi; катушка 110В DC; степень защиты RTI; опции: кнопка тест + мех.индикатор | 1 | 1422 | 10 | 55 | 10 | A | 8-10 недель | 2026-02-13 | 8012823082769 | 0.0348
553291100060 | 55.32.9.110.0060 | Миниатюрное универсальное электромеханическое реле; монтаж в розетку; 2CO 10A; контакты AgNi; катушка 110В DC; степень защиты RTI; опции: диод + LED | 1 | 1675 | 10 | 55 | 10 | B | 11-13 недель | 2026-02-13 | 8012823077833 | 0.0348
553291100070 | 55.32.9.110.0070 | Миниатюрное универсальное электромеханическое реле; монтаж в розетку; 2CO 10A; контакты AgNi; катушка 110В DC; степень защиты RTI; опции: кнопка тест + LED | 1 | 1675 | 10 | 55 | 10 | B | 11-13 недель | 2026-02-13 | 8012823116365 | 0.0348
553291100074 | 55.32.9.110.0074 | Миниатюрное универсальное электромеханическое реле; монтаж в розетку; 2CO 10A; контакты AgNi; катушка 110В DC; степень защиты RTI; опции: кнопка тест + мех.индикатор + LED | 1 | 1675 | 10 | 55 | 10 | B | 11-13 недель | 2026-02-13 | 8012823108964 | 0.0348
553291100080 | 55.32.9.110.0080 | Миниатюрное универсальное электромеханическое реле; монтаж в розетку; 2CO 10A; контакты AgNi; катушка 110В DC; степень защиты RTI; опции: LED + диод | 1 | 1675 | 10 | 55 | 10 | B | 11-13 недель | 2026-02-13 | 8012823111193 | 0.0348
553291100090 | 55.32.9.110.0090 | Миниатюрное универсальное электромеханическое реле; монтаж в розетку; 2CO 10A; контакты AgNi; катушка 110В DC; степень защиты RTI; опции: кнопка тест + LED + диод | 1 | 1675 | 10 | 55 | 10 | B | 11-13 недель | 2026-02-13 | 8012823187174 | 0.0348
553291100094 | 55.32.9.110.0094 | Миниатюрное универсальное электромеханическое реле; монтаж в розетку; 2CO 10A; контакты AgNi; катушка 110В DC; степень защиты RTI; опции: кнопка тест + мех.индикатор + LED + диод | 1 | 1675 | 10 | 55 | 10 | A | 8-10 недель | 2026-02-13 | 8012823103259 | 0.0348
553291102000 | 55.32.9.110.2000 | Миниатюрное универсальное электромеханическое реле; монтаж в розетку; 2CO 10A; контакты AgCdO; катушка 110В DC; степень защиты RTI; опции: нет | 1 | 1498 | 10 | 55 | 10 | B | 11-13 недель | 2026-02-13 | 8012823109015 | 0.0348
553291102070 | 55.32.9.110.2070 | Миниатюрное универсальное электромеханическое реле; монтаж в розетку; 2CO 10A; контакты AgCdO; катушка 110В DC; степень защиты RTI; опции: кнопка тест + LED | 1 | 1750 | 10 | 55 | 10 | B | 11-13 недель | 2026-02-13 | 8012823125190 | 0.0348
553291105000 | 55.32.9.110.5000 | Миниатюрное универсальное электромеханическое реле; монтаж в розетку; 2CO 10A; контакты AgNi+Au; катушка 110В DC; степень защиты RTI; опции: нет | 1 | 2080 | 10 | 55 | 10 | B | 11-13 недель | 2026-02-13 | 8012823030005 | 0.0348
553291105040 | 55.32.9.110.5040 | Миниатюрное универсальное электромеханическое реле; монтаж в розетку; 2CO 10A; контакты AgNi+Au; катушка 110В DC; степень защиты RTI; опции: кнопка тест + мех.индикатор | 1 | 2080 | 10 | 55 | 10 | B | 11-13 недель | 2026-02-13 | 8012823098364 | 0.0348
553291105060 | 55.32.9.110.5060 | Миниатюрное универсальное электромеханическое реле; монтаж в розетку; 2CO 10A; контакты AgNi+Au; катушка 110В DC; степень защиты RTI; опции: диод + LED | 1 | 2332 | 10 | 55 | 10 | B | 11-13 недель | 2026-02-13 | 8012823118512 | 0.0348
553291105080 | 55.32.9.110.5080 | Миниатюрное универсальное электромеханическое реле; монтаж в розетку; 2CO 10A; контакты AgNi+Au; катушка 110В DC; степень защиты RTI; опции: LED + диод | 1 | 2332 | 10 | 55 | 10 | B | 11-13 недель | 2026-02-13 | 8012823116372 | 0.0348
553291105081 | 55.32.9.110.5081 | Миниатюрное универсальное электромеханическое реле; монтаж в розетку; 2CO 10A; контакты AgNi+Au; катушка 110В DC; влагозащита RTIII; опции: LED + диод | 1 | 3255 | 10 | 55 | 10 | B | 11-13 недель | 2026-02-13
553291250000 | 55.32.9.125.0000 | Миниатюрное универсальное электромеханическое реле; монтаж в розетку; 2CO 10A; контакты AgNi; катушка 125В DC; степень защиты RTI; опции: нет | 1 | 1731 | 10 | 55 | 10 | B | 11-13 недель | 2026-02-13 | 8012823248578 | 0.0348
553291250040 | 55.32.9.125.0040 | Миниатюрное универсальное электромеханическое реле; монтаж в розетку; 2CO 10A; контакты AgNi; катушка 125В DC; степень защиты RTI; опции: кнопка тест + мех.индикатор | 1 | 1731 | 10 | 55 | 10 | A | 8-10 недель | 2026-02-13 | 8012823085067 | 0.0348
553291250070 | 55.32.9.125.0070 | Миниатюрное универсальное электромеханическое реле; монтаж в розетку; 2CO 10A; контакты AgNi; катушка 125В DC; степень защиты RTI; опции: кнопка тест + LED | 1 | 1985 | 10 | 55 | 10 | B | 11-13 недель | 2026-02-13 | 8012823273655 | 0.0348
553291250074 | 55.32.9.125.0074 | Миниатюрное универсальное электромеханическое реле; монтаж в розетку; 2CO 10A; контакты AgNi; катушка 125В DC; степень защиты RTI; опции: кнопка тест + мех.индикатор + LED | 1 | 1985 | 10 | 55 | 10 | B | 11-13 недель | 2026-02-13 | 8012823107820 | 0.0348
553291250080 | 55.32.9.125.0080 | Миниатюрное универсальное электромеханическое реле; монтаж в розетку; 2CO 10A; контакты AgNi; катушка 125В DC; степень защиты RTI; опции: LED + диод | 1 | 1985 | 10 | 55 | 10 | B | 11-13 недель | 2026-02-13 | 8012823293240 | 0.0348
553291250090 | 55.32.9.125.0090 | Миниатюрное универсальное электромеханическое реле; монтаж в розетку; 2CO 10A; контакты AgNi; катушка 125В DC; степень защиты RTI; опции: кнопка тест + LED + диод | 1 | 2003 | 10 | 55 | 10 | B | 11-13 недель | 2026-02-13 | 8012823338583 | 0.0348
553291250094 | 55.32.9.125.0094 | Миниатюрное универсальное электромеханическое реле; монтаж в розетку; 2CO 10A; контакты AgNi; катушка 125В DC; степень защиты RTI; опции: кнопка тест + мех.индикатор + LED + диод | 1 | 1985 | 10 | 55 | 10 | B | 11-13 недель | 2026-02-13 | 8012823105451 | 0.0348
553291252000 | 55.32.9.125.2000 | Миниатюрное универсальное электромеханическое реле; монтаж в розетку; 2CO 10A; контакты AgCdO; катушка 125В DC; степень защиты RTI; опции: нет | 1 | 1805 | 10 | 55 | 10 | B | 11-13 недель | 2026-02-13 | 8012823109022 | 0.0348
553291252040 | 55.32.9.125.2040 | Миниатюрное универсальное электромеханическое реле; монтаж в розетку; 2CO 10A; контакты AgCdO; катушка 125В DC; степень защиты RTI; опции: кнопка тест + мех.индикатор | 1 | 1805 | 10 | 55 | 10 | B | 11-13 недель | 2026-02-13 | 8012823094236 | 0.0348
553291255040 | 55.32.9.125.5040 | Миниатюрное универсальное электромеханическое реле; монтаж в розетку; 2CO 10A; контакты AgNi+Au; катушка 125В DC; степень защиты RTI; опции: кнопка тест + мех.индикатор | 1 | 2389 | 10 | 55 | 10 | B | 11-13 недель | 2026-02-13 | 8012823231679 | 0.0348
553291400000 | 55.32.9.140.0000 | Миниатюрное универсальное электромеханическое реле; монтаж в розетку; 2CO 10A; контакты AgNi; катушка 140B DC; степень защиты RTI; опции: нет | 1 | 1731 | 10 | 55 | 10 | B | 11-13 недель | 2026-02-13 | 8012823248608 | 0.0348
553291400040 | 55.32.9.140.0040 | Миниатюрное универсальное электромеханическое реле; монтаж в розетку; 2CO 10A; контакты AgNi; катушка 140B DC; степень защиты RTI; опции: кнопка тест + мех.индикатор | 1 | 1731 | 10 | 55 | 10 | B | 11-13 недель | 2026-02-13 | 8012823298764 | 0.0348
553291450000 | 55.32.9.145.0000 | Миниатюрное универсальное электромеханическое реле; монтаж в розетку; 2CO 10A; контакты AgNi; катушка 145B DC; степень защиты RTI; опции: нет | 1 | 1731 | 10 | 55 | 10 | B | 11-13 недель | 2026-02-13 | 8012823248592 | 0.0348
553291450040 | 55.32.9.145.0040 | Миниатюрное универсальное электромеханическое реле; монтаж в розетку; 2CO 10A; контакты AgNi; катушка 145B DC; степень защиты RTI; опции: кнопка тест + мех.индикатор | 1 | 1731 | 10 | 55 | 10 | B | 11-13 недель | 2026-02-13 | 8012823086040 | 0.0348
553292200000 | 55.32.9.220.0000 | Миниатюрное универсальное электромеханическое реле; монтаж в розетку; 2CO 10A; контакты AgNi; катушка 220B DC; степень защиты RTI; опции: нет | 1 | 2666 | 10 | 55 | 10 | B | 11-13 недель | 2026-02-13 | 8012823248585 | 0.0348
553292200020 | 55.32.9.220.0020 | Миниатюрное универсальное электромеханическое реле; монтаж в розетку; 2CO 10A; контакты AgNi; катушка 220B DC; степень защиты RTI; опции: мех.индикатор | 1 | 2667 | 10 | 55 | 10 | B | 11-13 недель | 2026-02-13 | 8012823315416 | 0.0348
553292200040 | 55.32.9.220.0040 | Миниатюрное универсальное электромеханическое реле; монтаж в розетку; 2CO 10A; контакты AgNi; катушка 220B DC; степень защиты RTI; опции: кнопка тест + мех.индикатор | 1 | 2666 | 10 | 55 | 10 | A | 8-10 недель | 2026-02-13 | 8012823088396 | 0.0348
553292202000 | 55.32.9.220.2000 | Миниатюрное универсальное электромеханическое реле; монтаж в розетку; 2CO 10A; контакты AgCdO; катушка 220B DC; степень защиты RTI; опции: нет | 1 | 2739 | 10 | 55 | 10 | B | 11-13 недель | 2026-02-13 | 8012823109039 | 0.0348
553292205040 | 55.32.9.220.5040 | Миниатюрное универсальное электромеханическое реле; монтаж в розетку; 2CO 10A; контакты AgNi+Au; катушка 220B DC; степень защиты RTI; опции: кнопка тест + мех.индикатор | 1 | 3325 | 10 | 55 | 10 | B | 11-13 недель | 2026-02-13 | 8012823094663 | 0.0348
553380060000 | 55.33.8.006.0000 | Миниатюрное универсальное электромеханическое реле; монтаж в розетку; 3CO 10A; контакты AgNi; катушка 6В АC; степень защиты RTI; опции: нет | 1 | 1568 | 10 | 55 | 10 | B | 11-13 недель | 2026-02-13 | 8012823248615 | 0.034
553380060010 | 55.33.8.006.0010 | Миниатюрное универсальное электромеханическое реле; монтаж в розетку; 3CO 10A; контакты AgNi; катушка 6В АC; степень защиты RTI; опции: кнопка тест | 1 | 1568 | 10 | 55 | 10 | B | 11-13 недель | 2026-02-13 | 8012823281155 | 0.034
553380060050 | 55.33.8.006.0050 | Миниатюрное универсальное электромеханическое реле; монтаж в розетку; 3CO 10A; контакты AgNi; катушка 6В АC; степень защиты RTI; опции: кнопка тест + LED | 1 | 1819 | 10 | 55 | 10 | B | 11-13 недель | 2026-02-13 | 8012823284873 | 0.034
553380065000 | 55.33.8.006.5000 | Миниатюрное универсальное электромеханическое реле; монтаж в розетку; 3CO 10A; контакты AgNi+Au; катушка 6В АC; степень защиты RTI; опции: нет | 1 | 2569 | 10 | 55 | 10 | B | 11-13 недель | 2026-02-13 | 8012823030210 | 0.034
553380120000 | 55.33.8.012.0000 | Миниатюрное универсальное электромеханическое реле; монтаж в розетку; 3CO 10A; контакты AgNi; катушка 12В АC; степень защиты RTI; опции: нет | 1 | 1345 | 10 | 55 | 10 | B | 11-13 недель | 2026-02-13 | 8012823248639 | 0.034
553380120010 | 55.33.8.012.0010 | Миниатюрное универсальное электромеханическое реле; монтаж в розетку; 3CO 10A; контакты AgNi; катушка 12В АC; степень защиты RTI; опции: кнопка тест | 1 | 1345 | 10 | 55 | 10 | A | 8-10 недель | 2026-02-13 | 8012823030296 | 0.034
553380120030 | 55.33.8.012.0030 | Миниатюрное универсальное электромеханическое реле; монтаж в розетку; 3CO 10A; контакты AgNi; катушка 12В АC; степень защиты RTI; опции: LED | 1 | 1594 | 10 | 55 | 10 | B | 11-13 недель | 2026-02-13 | 8012823187198 | 0.034
553380120050 | 55.33.8.012.0050 | Миниатюрное универсальное электромеханическое реле; монтаж в розетку; 3CO 10A; контакты AgNi; катушка 12В АC; степень защиты RTI; опции: кнопка тест + LED | 1 | 1594 | 10 | 55 | 10 | B | 11-13 недель | 2026-02-13 | 8012823030319 | 0.034
553380125000 | 55.33.8.012.5000 | Миниатюрное универсальное электромеханическое реле; монтаж в розетку; 3CO 10A; контакты AgNi+Au; катушка 12В АC; степень защиты RTI; опции: нет | 1 | 2345 | 10 | 55 | 10 | B | 11-13 недель | 2026-02-13 | 8012823030326 | 0.034
553380240000 | 55.33.8.024.0000 | Миниатюрное универсальное электромеханическое реле; монтаж в розетку; 3CO 10A; контакты AgNi; катушка 24В АC; степень защиты RTI; опции: нет | 1 | 1345 | 10 | 55 | 10 | A | 8-10 недель | 2026-02-13 | 8012823248622 | 0.034
553380240010 | 55.33.8.024.0010 | Миниатюрное универсальное электромеханическое реле; монтаж в розетку; 3CO 10A; контакты AgNi; катушка 24В АC; степень защиты RTI; опции: кнопка тест | 1 | 1345 | 10 | 55 | 10 | A | 8-10 недель | 2026-02-13 | 8012823030425 | 0.034
553380240030 | 55.33.8.024.0030 | Миниатюрное универсальное электромеханическое реле; монтаж в розетку; 3CO 10A; контакты AgNi; катушка 24В АC; степень защиты RTI; опции: LED | 1 | 1594 | 10 | 55 | 10 | B | 11-13 недель | 2026-02-13 | 8012823030456 | 0.034
553380240050 | 55.33.8.024.0050 | Миниатюрное универсальное электромеханическое реле; монтаж в розетку; 3CO 10A; контакты AgNi; катушка 24В АC; степень защиты RTI; опции: кнопка тест + LED | 1 | 1594 | 10 | 55 | 10 | A | 8-10 недель | 2026-02-13 | 8012823030487 | 0.034
553380245000 | 55.33.8.024.5000 | Миниатюрное универсальное электромеханическое реле; монтаж в розетку; 3CO 10A; контакты AgNi+Au; катушка 24В АC; степень защиты RTI; опции: нет | 1 | 2345 | 10 | 55 | 10 | B | 11-13 недель | 2026-02-13 | 8012823030517 | 0.034
553380245010 | 55.33.8.024.5010 | Миниатюрное универсальное электромеханическое реле; монтаж в розетку; 3CO 10A; контакты AgNi+Au; катушка 24В АC; степень защиты RTI; опции: кнопка тест | 1 | 2345 | 10 | 55 | 10 | B | 11-13 недель | 2026-02-13 | 8012823030531 | 0.034
553380360010 | 55.33.8.036.0010 | Миниатюрное универсальное электромеханическое реле; монтаж в розетку; 3CO 10A; контакты AgNi; катушка 36В АC; степень защиты RTI; опции: кнопка тест | 1 | 1568 | 10 | 55 | 10 | B | 11-13 недель | 2026-02-13 | 8012823332406 | 0.034
553380480000 | 55.33.8.048.0000 | Миниатюрное универсальное электромеханическое реле; монтаж в розетку; 3CO 10A; контакты AgNi; катушка 48В АC; степень защиты RTI; опции: нет | 1 | 1568 | 10 | 55 | 10 | B | 11-13 недель | 2026-02-13 | 8012823248653 | 0.034
553380480010 | 55.33.8.048.0010 | Миниатюрное универсальное электромеханическое реле; монтаж в розетку; 3CO 10A; контакты AgNi; катушка 48В АC; степень защиты RTI; опции: кнопка тест | 1 | 1568 | 10 | 55 | 10 | B | 11-13 недель | 2026-02-13 | 8012823030654 | 0.034
553380480050 | 55.33.8.048.0050 | Миниатюрное универсальное электромеханическое реле; монтаж в розетку; 3CO 10A; контакты AgNi; катушка 48В АC; степень защиты RTI; опции: кнопка тест + LED | 1 | 1819 | 10 | 55 | 10 | B | 11-13 недель | 2026-02-13 | 8012823030678 | 0.034
553380485000 | 55.33.8.048.5000 | Миниатюрное универсальное электромеханическое реле; монтаж в розетку; 3CO 10A; контакты AgNi+Au; катушка 48В АC; степень защиты RTI; опции: нет | 1 | 2569 | 10 | 55 | 10 | B | 11-13 недель | 2026-02-13 | 8012823030685 | 0.034
553380600000 | 55.33.8.060.0000 | Миниатюрное универсальное электромеханическое реле; монтаж в розетку; 3CO 10A; контакты AgNi; катушка 60В АC; степень защиты RTI; опции: нет | 1 | 1568 | 10 | 55 | 10 | B | 11-13 недель | 2026-02-13 | 8012823248646 | 0.034
553380600010 | 55.33.8.060.0010 | Миниатюрное универсальное электромеханическое реле; монтаж в розетку; 3CO 10A; контакты AgNi; катушка 60В АC; степень защиты RTI; опции: кнопка тест | 1 | 1568 | 10 | 55 | 10 | B | 11-13 недель | 2026-02-13 | 8012823284927 | 0.034
553380600050 | 55.33.8.060.0050 | Миниатюрное универсальное электромеханическое реле; монтаж в розетку; 3CO 10A; контакты AgNi; катушка 60В АC; степень защиты RTI; опции: кнопка тест + LED | 1 | 1819 | 10 | 55 | 10 | B | 11-13 недель | 2026-02-13 | 8012823235653 | 0.034
553380602000 | 55.33.8.060.2000 | Миниатюрное универсальное электромеханическое реле; монтаж в розетку; 3CO 10A; контакты AgCdO; катушка 60В АC; степень защиты RTI; опции: нет | 1 | 1679 | 10 | 55 | 10 | B | 11-13 недель | 2026-02-13 | 8012823030739 | 0.034
553380605000 | 55.33.8.060.5000 | Миниатюрное универсальное электромеханическое реле; монтаж в розетку; 3CO 10A; контакты AgNi+Au; катушка 60В АC; степень защиты RTI; опции: нет | 1 | 2569 | 10 | 55 | 10 | B | 11-13 недель | 2026-02-13 | 8012823030746 | 0.034
553381100000 | 55.33.8.110.0000 | Миниатюрное универсальное электромеханическое реле; монтаж в розетку; 3CO 10A; контакты AgNi; катушка 110В АC; степень защиты RTI; опции: нет | 1 | 1568 | 10 | 55 | 10 | A | 8-10 недель | 2026-02-13 | 8012823248677 | 0.034
553381100010 | 55.33.8.110.0010 | Миниатюрное универсальное электромеханическое реле; монтаж в розетку; 3CO 10A; контакты AgNi; катушка 110В АC; степень защиты RTI; опции: кнопка тест | 1 | 1568 | 10 | 55 | 10 | A | 8-10 недель | 2026-02-13 | 8012823030821 | 0.034
553381100030 | 55.33.8.110.0030 | Миниатюрное универсальное электромеханическое реле; монтаж в розетку; 3CO 10A; контакты AgNi; катушка 110В АC; степень защиты RTI; опции: LED | 1 | 1819 | 10 | 55 | 10 | B | 11-13 недель | 2026-02-13 | 8012823030838 | 0.034
553381100050 | 55.33.8.110.0050 | Миниатюрное универсальное электромеханическое реле; монтаж в розетку; 3CO 10A; контакты AgNi; катушка 110В АC; степень защиты RTI; опции: кнопка тест + LED | 1 | 1819 | 10 | 55 | 10 | B | 11-13 недель | 2026-02-13 | 8012823030845 | 0.034
553381102000 | 55.33.8.110.2000 | Миниатюрное универсальное электромеханическое реле; монтаж в розетку; 3CO 10A; контакты AgCdO; катушка 110В АC; степень защиты RTI; опции: нет | 1 | 1679 | 10 | 55 | 10 | B | 11-13 недель | 2026-02-13 | 8012823099514 | 0.034
553381102030 | 55.33.8.110.2030 | Миниатюрное универсальное электромеханическое реле; монтаж в розетку; 3CO 10A; контакты AgCdO; катушка 110В АC; степень защиты RTI; опции: LED | 1 | 1931 | 10 | 55 | 10 | B | 11-13 недель | 2026-02-13 | 8012823117270 | 0.034
553381105000 | 55.33.8.110.5000 | Миниатюрное универсальное электромеханическое реле; монтаж в розетку; 3CO 10A; контакты AgNi+Au; катушка 110В АC; степень защиты RTI; опции: нет | 1 | 2569 | 10 | 55 | 10 | B | 11-13 недель | 2026-02-13 | 8012823030852 | 0.034
553381105010 | 55.33.8.110.5010 | Миниатюрное универсальное электромеханическое реле; монтаж в розетку; 3CO 10A; контакты AgNi+Au; катушка 110В АC; степень защиты RTI; опции: кнопка тест | 1 | 2569 | 10 | 55 | 10 | B | 11-13 недель | 2026-02-13 | 8012823098371 | 0.034
553381105030 | 55.33.8.110.5030 | Миниатюрное универсальное электромеханическое реле; монтаж в розетку; 3CO 10A; контакты AgNi+Au; катушка 110В АC; степень защиты RTI; опции: LED | 1 | 2821 | 10 | 55 | 10 | B | 11-13 недель | 2026-02-13 | 8012823122762 | 0.034
553381105050 | 55.33.8.110.5050 | Миниатюрное универсальное электромеханическое реле; монтаж в розетку; 3CO 10A; контакты AgNi+Au; катушка 110В АC; степень защиты RTI; опции: кнопка тест + LED | 1 | 2821 | 10 | 55 | 10 | B | 11-13 недель | 2026-02-13 | 8012823030869 | 0.034
553381150000 | 55.33.8.115.0000 | Миниатюрное универсальное электромеханическое реле; монтаж в розетку; 3CO 10A; контакты AgNi; катушка 115В АC; степень защиты RTI; опции: нет | 1 | 1568 | 10 | 55 | 10 | B | 11-13 недель | 2026-02-13 | 8012823248691 | 0.034
553381150010 | 55.33.8.115.0010 | Миниатюрное универсальное электромеханическое реле; монтаж в розетку; 3CO 10A; контакты AgNi; катушка 115В АC; степень защиты RTI; опции: кнопка тест | 1 | 1568 | 10 | 55 | 10 | B | 11-13 недель | 2026-02-13 | 8012823125930 | 0.034
553381150050 | 55.33.8.115.0050 | Миниатюрное универсальное электромеханическое реле; монтаж в розетку; 3CO 10A; контакты AgNi; катушка 115В АC; степень защиты RTI; опции: кнопка тест + LED | 1 | 1819 | 10 | 55 | 10 | B | 11-13 недель | 2026-02-13 | 8012823114163 | 0.034
553381200000 | 55.33.8.120.0000 | Миниатюрное универсальное электромеханическое реле; монтаж в розетку; 3CO 10A; контакты AgNi; катушка 120В АC; степень защиты RTI; опции: нет | 1 | 1405 | 10 | 55 | 10 | A | 8-10 недель | 2026-02-13 | 8012823248684 | 0.034
553381200010 | 55.33.8.120.0010 | Миниатюрное универсальное электромеханическое реле; монтаж в розетку; 3CO 10A; контакты AgNi; катушка 120В АC; степень защиты RTI; опции: кнопка тест | 1 | 1405 | 10 | 55 | 10 | A | 8-10 недель | 2026-02-13 | 8012823082035 | 0.034
553381200030 | 55.33.8.120.0030 | Миниатюрное универсальное электромеханическое реле; монтаж в розетку; 3CO 10A; контакты AgNi; катушка 120В АC; степень защиты RTI; опции: LED | 1 | 1659 | 10 | 55 | 10 | B | 11-13 недель | 2026-02-13 | 8012823030890 | 0.034
553381200050 | 55.33.8.120.0050 | Миниатюрное универсальное электромеханическое реле; монтаж в розетку; 3CO 10A; контакты AgNi; катушка 120В АC; степень защиты RTI; опции: кнопка тест + LED | 1 | 1659 | 10 | 55 | 10 | B | 11-13 недель | 2026-02-13 | 8012823097671 | 0.034
553381202050 | 55.33.8.120.2050 | Миниатюрное универсальное электромеханическое реле; монтаж в розетку; 3CO 10A; контакты AgCdO; катушка 120В АC; степень защиты RTI; опции: кнопка тест + LED | 1 | 1771 | 10 | 55 | 10 | B | 11-13 недель | 2026-02-13 | 8012823185842 | 0.034
553381205000 | 55.33.8.120.5000 | Миниатюрное универсальное электромеханическое реле; монтаж в розетку; 3CO 10A; контакты AgNi+Au; катушка 120В АC; степень защиты RTI; опции: нет | 1 | 2407 | 10 | 55 | 10 | B | 11-13 недель | 2026-02-13 | 8012823231105 | 0.034
553381205010 | 55.33.8.120.5010 | Миниатюрное универсальное электромеханическое реле; монтаж в розетку; 3CO 10A; контакты AgNi+Au; катушка 120В АC; степень защиты RTI; опции: кнопка тест | 1 | 2407 | 10 | 55 | 10 | B | 11-13 недель | 2026-02-13 | 8012823330983 | 0.034
553381250000 | 55.33.8.125.0000 | Миниатюрное универсальное электромеханическое реле; монтаж в розетку; 3CO 10A; контакты AgNi; катушка 125В АC; степень защиты RTI; опции: нет | 1 | 1568 | 10 | 55 | 10 | B | 11-13 недель | 2026-02-13 | 8012823248714 | 0.034
553381250050 | 55.33.8.125.0050 | Миниатюрное универсальное электромеханическое реле; монтаж в розетку; 3CO 10A; контакты AgNi; катушка 125В АC; степень защиты RTI; опции: кнопка тест + LED | 1 | 1819 | 10 | 55 | 10 | B | 11-13 недель | 2026-02-13 | 8012823030920 | 0.034
553381255000 | 55.33.8.125.5000 | Миниатюрное универсальное электромеханическое реле; монтаж в розетку; 3CO 10A; контакты AgNi+Au; катушка 125В АC; степень защиты RTI; опции: нет | 1 | 2569 | 10 | 55 | 10 | B | 11-13 недель | 2026-02-13 | 8012823030937 | 0.034
553381255050 | 55.33.8.125.5050 | Миниатюрное универсальное электромеханическое реле; монтаж в розетку; 3CO 10A; контакты AgNi+Au; катушка 125В АC; степень защиты RTI; опции: кнопка тест + LED | 1 | 2821 | 10 | 55 | 10 | B | 11-13 недель | 2026-02-13 | 8012823274553 | 0.034
553382300000 | 55.33.8.230.0000 | Миниатюрное универсальное электромеханическое реле; монтаж в розетку; 3CO 10A; контакты AgNi; катушка 230В АC; степень защиты RTI; опции: нет | 1 | 1550 | 10 | 55 | 10 | A | 8-10 недель | 2026-02-13 | 8012823248707 | 0.034
553382300010 | 55.33.8.230.0010 | Миниатюрное универсальное электромеханическое реле; монтаж в розетку; 3CO 10A; контакты AgNi; катушка 230В АC; степень защиты RTI; опции: кнопка тест | 1 | 1550 | 10 | 55 | 10 | A | 8-10 недель | 2026-02-13 | 8012823031262 | 0.034
553382300030 | 55.33.8.230.0030 | Миниатюрное универсальное электромеханическое реле; монтаж в розетку; 3CO 10A; контакты AgNi; катушка 230В АC; степень защиты RTI; опции: LED | 1 | 1804 | 10 | 55 | 10 | B | 11-13 недель | 2026-02-13 | 8012823094076 | 0.034
553382300050 | 55.33.8.230.0050 | Миниатюрное универсальное электромеханическое реле; монтаж в розетку; 3CO 10A; контакты AgNi; катушка 230В АC; степень защиты RTI; опции: кнопка тест + LED | 1 | 1804 | 10 | 55 | 10 | A | 8-10 недель | 2026-02-13 | 8012823082448 | 0.034
553382305000 | 55.33.8.230.5000 | Миниатюрное универсальное электромеханическое реле; монтаж в розетку; 3CO 10A; контакты AgNi+Au; катушка 230В АC; степень защиты RTI; опции: нет | 1 | 2553 | 10 | 55 | 10 | B | 11-13 недель | 2026-02-13 | 8012823031293 | 0.034
553382305010 | 55.33.8.230.5010 | Миниатюрное универсальное электромеханическое реле; монтаж в розетку; 3CO 10A; контакты AgNi+Au; катушка 230В АC; степень защиты RTI; опции: кнопка тест | 1 | 2553 | 10 | 55 | 10 | B | 11-13 недель | 2026-02-13 | 8012823094670 | 0.034
553382305030 | 55.33.8.230.5030 | Миниатюрное универсальное электромеханическое реле; монтаж в розетку; 3CO 10A; контакты AgNi+Au; катушка 230В АC; степень защиты RTI; опции: LED | 1 | 2807 | 10 | 55 | 10 | B | 11-13 недель | 2026-02-13 | 8012823114194 | 0.034
553382305050 | 55.33.8.230.5050 | Миниатюрное универсальное электромеханическое реле; монтаж в розетку; 3CO 10A; контакты AgNi+Au; катушка 230В АC; степень защиты RTI; опции: кнопка тест + LED | 1 | 2807 | 10 | 55 | 10 | B | 11-13 недель | 2026-02-13 | 8012823094243 | 0.034
553382400000 | 55.33.8.240.0000 | Миниатюрное универсальное электромеханическое реле; монтаж в розетку; 3CO 10A; контакты AgNi; катушка 240В АC; степень защиты RTI; опции: нет | 1 | 1550 | 10 | 55 | 10 | B | 11-13 недель | 2026-02-13 | 8012823248745 | 0.034
553382400010 | 55.33.8.240.0010 | Миниатюрное универсальное электромеханическое реле; монтаж в розетку; 3CO 10A; контакты AgNi; катушка 240В АC; степень защиты RTI; опции: кнопка тест | 1 | 1550 | 10 | 55 | 10 | B | 11-13 недель | 2026-02-13 | 8012823082042 | 0.034
553382400030 | 55.33.8.240.0030 | Миниатюрное универсальное электромеханическое реле; монтаж в розетку; 3CO 10A; контакты AgNi; катушка 240В АC; степень защиты RTI; опции: LED | 1 | 1804 | 10 | 55 | 10 | B | 11-13 недель | 2026-02-13 | 8012823031354 | 0.034
553382400050 | 55.33.8.240.0050 | Миниатюрное универсальное электромеханическое реле; монтаж в розетку; 3CO 10A; контакты AgNi; катушка 240В АC; степень защиты RTI; опции: кнопка тест + LED | 1 | 1804 | 10 | 55 | 10 | B | 11-13 недель | 2026-02-13 | 8012823294445 | 0.034
553382405000 | 55.33.8.240.5000 | Миниатюрное универсальное электромеханическое реле; монтаж в розетку; 3CO 10A; контакты AgNi+Au; катушка 240В АC; степень защиты RTI; опции: нет | 1 | 2553 | 10 | 55 | 10 | B | 11-13 недель | 2026-02-13 | 8012823031361 | 0.034
553390060000 | 55.33.9.006.0000 | Миниатюрное универсальное электромеханическое реле; монтаж в розетку; 3CO 10A; контакты AgNi; катушка 6В DC; степень защиты RTI; опции: нет | 1 | 1568 | 10 | 55 | 10 | B | 11-13 недель | 2026-02-13 | 8012823248721 | 0.0354
553390060010 | 55.33.9.006.0010 | Миниатюрное универсальное электромеханическое реле; монтаж в розетку; 3CO 10A; контакты AgNi; катушка 6В DC; степень защиты RTI; опции: кнопка тест | 1 | 1568 | 10 | 55 | 10 | B | 11-13 недель | 2026-02-13 | 8012823031415 | 0.0354
553390065000 | 55.33.9.006.5000 | Миниатюрное универсальное электромеханическое реле; монтаж в розетку; 3CO 10A; контакты AgNi+Au; катушка 6В DC; степень защиты RTI; опции: нет | 1 | 2569 | 10 | 55 | 10 | B | 11-13 недель | 2026-02-13 | 8012823031422 | 0.0354
553390120000 | 55.33.9.012.0000 | Миниатюрное универсальное электромеханическое реле; монтаж в розетку; 3CO 10A; контакты AgNi; катушка 12В DC; степень защиты RTI; опции: нет | 1 | 1345 | 10 | 55 | 10 | A | 8-10 недель | 2026-02-13 | 8012823248752 | 0.0354
553390120010 | 55.33.9.012.0010 | Миниатюрное универсальное электромеханическое реле; монтаж в розетку; 3CO 10A; контакты AgNi; катушка 12В DC; степень защиты RTI; опции: кнопка тест | 1 | 1345 | 10 | 55 | 10 | A | 8-10 недель | 2026-02-13 | 8012823031521 | 0.0354
553390120060 | 55.33.9.012.0060 | Миниатюрное универсальное электромеханическое реле; монтаж в розетку; 3CO 10A; контакты AgNi; катушка 12В DC; степень защиты RTI; опции: диод + LED | 1 | 1594 | 10 | 55 | 10 | B | 11-13 недель | 2026-02-13 | 8012823187211 | 0.0354
553390120070 | 55.33.9.012.0070 | Миниатюрное универсальное электромеханическое реле; монтаж в розетку; 3CO 10A; контакты AgNi; катушка 12В DC; степень защиты RTI; опции: кнопка тест + LED | 1 | 1594 | 10 | 55 | 10 | B | 11-13 недель | 2026-02-13 | 8012823031576 | 0.0354
553390120080 | 55.33.9.012.0080 | Миниатюрное универсальное электромеханическое реле; монтаж в розетку; 3CO 10A; контакты AgNi; катушка 12В DC; степень защиты RTI; опции: LED + диод | 1 | 1594 | 10 | 55 | 10 | B | 11-13 недель | 2026-02-13 | 8012823081168 | 0.0354
553390120090 | 55.33.9.012.0090 | Миниатюрное универсальное электромеханическое реле; монтаж в розетку; 3CO 10A; контакты AgNi; катушка 12В DC; степень защиты RTI; опции: кнопка тест + LED + диод | 1 | 1594 | 10 | 55 | 10 | B | 11-13 недель | 2026-02-13 | 8012823092836 | 0.0354
553390125000 | 55.33.9.012.5000 | Миниатюрное универсальное электромеханическое реле; монтаж в розетку; 3CO 10A; контакты AgNi+Au; катушка 12В DC; степень защиты RTI; опции: нет | 1 | 2345 | 10 | 55 | 10 | B | 11-13 недель | 2026-02-13 | 8012823031583 | 0.0354
553390240000 | 55.33.9.024.0000 | Миниатюрное универсальное электромеханическое реле; монтаж в розетку; 3CO 10A; контакты AgNi; катушка 24В DC; степень защиты RTI; опции: нет | 1 | 1354 | 10 | 55 | 10 | A | 8-10 недель | 2026-02-13 | 8012823248776 | 0.0354
553390240001 | 55.33.9.024.0001 | Миниатюрное универсальное электромеханическое реле; монтаж в розетку; 3CO 10A; контакты AgNi; катушка 24В DC; влагозащита RTIII; опции: нет | 1 | 2295 | 10 | 55 | 10 | C | от 14 недель | 2026-02-13
553390240010 | 55.33.9.024.0010 | Миниатюрное универсальное электромеханическое реле; монтаж в розетку; 3CO 10A; контакты AgNi; катушка 24В DC; степень защиты RTI; опции: кнопка тест | 1 | 1345 | 10 | 55 | 10 | A | 8-10 недель | 2026-02-13 | 8012823031729 | 0.0354
553390240060 | 55.33.9.024.0060 | Миниатюрное универсальное электромеханическое реле; монтаж в розетку; 3CO 10A; контакты AgNi; катушка 24В DC; степень защиты RTI; опции: диод + LED | 1 | 1594 | 10 | 55 | 10 | B | 11-13 недель | 2026-02-13 | 8012823031781 | 0.0354
553390240070 | 55.33.9.024.0070 | Миниатюрное универсальное электромеханическое реле; монтаж в розетку; 3CO 10A; контакты AgNi; катушка 24В DC; степень защиты RTI; опции: кнопка тест + LED | 1 | 1594 | 10 | 55 | 10 | A | 8-10 недель | 2026-02-13 | 8012823031811 | 0.0354
553390240080 | 55.33.9.024.0080 | Миниатюрное универсальное электромеханическое реле; монтаж в розетку; 3CO 10A; контакты AgNi; катушка 24В DC; степень защиты RTI; опции: LED + диод | 1 | 1594 | 10 | 55 | 10 | A | 8-10 недель | 2026-02-13 | 8012823094250 | 0.0354
553390240090 | 55.33.9.024.0090 | Миниатюрное универсальное электромеханическое реле; монтаж в розетку; 3CO 10A; контакты AgNi; катушка 24В DC; степень защиты RTI; опции: кнопка тест + LED + диод | 1 | 1594 | 10 | 55 | 10 | A | 8-10 недель | 2026-02-13 | 8012823031835 | 0.0355
553390245000 | 55.33.9.024.5000 | Миниатюрное универсальное электромеханическое реле; монтаж в розетку; 3CO 10A; контакты AgNi+Au; катушка 24В DC; степень защиты RTI; опции: нет | 1 | 2345 | 10 | 55 | 10 | A | 8-10 недель | 2026-02-13 | 8012823031897 | 0.0354
553390245010 | 55.33.9.024.5010 | Миниатюрное универсальное электромеханическое реле; монтаж в розетку; 3CO 10A; контакты AgNi+Au; катушка 24В DC; степень защиты RTI; опции: кнопка тест | 1 | 2345 | 10 | 55 | 10 | B | 11-13 недель | 2026-02-13 | 8012823031934 | 0.0354
553390245060 | 55.33.9.024.5060 | Миниатюрное универсальное электромеханическое реле; монтаж в розетку; 3CO 10A; контакты AgNi+Au; катушка 24В DC; степень защиты RTI; опции: диод + LED | 1 | 2597 | 10 | 55 | 10 | B | 11-13 недель | 2026-02-13 | 8012823080758 | 0.0354
553390245070 | 55.33.9.024.5070 | Миниатюрное универсальное электромеханическое реле; монтаж в розетку; 3CO 10A; контакты AgNi+Au; катушка 24В DC; степень защиты RTI; опции: кнопка тест + LED | 1 | 2597 | 10 | 55 | 10 | B | 11-13 недель | 2026-02-13 | 8012823337654 | 0.0354
553390245080 | 55.33.9.024.5080 | Миниатюрное универсальное электромеханическое реле; монтаж в розетку; 3CO 10A; контакты AgNi+Au; катушка 24В DC; степень защиты RTI; опции: LED + диод | 1 | 2597 | 10 | 55 | 10 | B | 11-13 недель | 2026-02-13 | 8012823090702 | 0.0354
553390245090 | 55.33.9.024.5090 | Миниатюрное универсальное электромеханическое реле; монтаж в розетку; 3CO 10A; контакты AgNi+Au; катушка 24В DC; степень защиты RTI; опции: кнопка тест + LED + диод | 1 | 2597 | 10 | 55 | 10 | B | 11-13 недель | 2026-02-13 | 8012823031972 | 0.0354
553390360000 | 55.33.9.036.0000 | Миниатюрное универсальное электромеханическое реле; монтаж в розетку; 3CO 10A; контакты AgNi; катушка 36В DC; степень защиты RTI; опции: нет | 1 | 1568 | 10 | 55 | 10 | B | 11-13 недель | 2026-02-13 | 8012823248790 | 0.0354
553390360010 | 55.33.9.036.0010 | Миниатюрное универсальное электромеханическое реле; монтаж в розетку; 3CO 10A; контакты AgNi; катушка 36В DC; степень защиты RTI; опции: кнопка тест | 1 | 1568 | 10 | 55 | 10 | B | 11-13 недель | 2026-02-13 | 8012823291499 | 0.0354
553390480000 | 55.33.9.048.0000 | Миниатюрное универсальное электромеханическое реле; монтаж в розетку; 3CO 10A; контакты AgNi; катушка 48В DC; степень защиты RTI; опции: нет | 1 | 1568 | 10 | 55 | 10 | A | 8-10 недель | 2026-02-13 | 8012823248783 | 0.0354
553390480010 | 55.33.9.048.0010 | Миниатюрное универсальное электромеханическое реле; монтаж в розетку; 3CO 10A; контакты AgNi; катушка 48В DC; степень защиты RTI; опции: кнопка тест | 1 | 1568 | 10 | 55 | 10 | A | 8-10 недель | 2026-02-13 | 8012823032085 | 0.0354
553390480060 | 55.33.9.048.0060 | Миниатюрное универсальное электромеханическое реле; монтаж в розетку; 3CO 10A; контакты AgNi; катушка 48В DC; степень защиты RTI; опции: диод + LED | 1 | 1819 | 10 | 55 | 10 | B | 11-13 недель | 2026-02-13 | 8012823122656 | 0.0354
553390480070 | 55.33.9.048.0070 | Миниатюрное универсальное электромеханическое реле; монтаж в розетку; 3CO 10A; контакты AgNi; катушка 48В DC; степень защиты RTI; опции: кнопка тест + LED | 1 | 1819 | 10 | 55 | 10 | B | 11-13 недель | 2026-02-13 | 8012823193526 | 0.0354
553390480090 | 55.33.9.048.0090 | Миниатюрное универсальное электромеханическое реле; монтаж в розетку; 3CO 10A; контакты AgNi; катушка 48В DC; степень защиты RTI; опции: кнопка тест + LED + диод | 1 | 1819 | 10 | 55 | 10 | B | 11-13 недель | 2026-02-13 | 8012823231853 | 0.0354
553390482000 | 55.33.9.048.2000 | Миниатюрное универсальное электромеханическое реле; монтаж в розетку; 3CO 10A; контакты AgCdO; катушка 48В DC; степень защиты RTI; опции: нет | 1 | 1679 | 10 | 55 | 10 | B | 11-13 недель | 2026-02-13 | 8012823032122 | 0.0354
553390485000 | 55.33.9.048.5000 | Миниатюрное универсальное электромеханическое реле; монтаж в розетку; 3CO 10A; контакты AgNi+Au; катушка 48В DC; степень защиты RTI; опции: нет | 1 | 2569 | 10 | 55 | 10 | B | 11-13 недель | 2026-02-13 | 8012823032139 | 0.0354
553390600000 | 55.33.9.060.0000 | Миниатюрное универсальное электромеханическое реле; монтаж в розетку; 3CO 10A; контакты AgNi; катушка 60В DC; степень защиты RTI; опции: нет | 1 | 1568 | 10 | 55 | 10 | B | 11-13 недель | 2026-02-13 | 8012823248806 | 0.0354
553390600010 | 55.33.9.060.0010 | Миниатюрное универсальное электромеханическое реле; монтаж в розетку; 3CO 10A; контакты AgNi; катушка 60В DC; степень защиты RTI; опции: кнопка тест | 1 | 1568 | 10 | 55 | 10 | A | 8-10 недель | 2026-02-13 | 8012823032221 | 0.0354
553390600070 | 55.33.9.060.0070 | Миниатюрное универсальное электромеханическое реле; монтаж в розетку; 3CO 10A; контакты AgNi; катушка 60В DC; степень защиты RTI; опции: кнопка тест + LED | 1 | 1819 | 10 | 55 | 10 | B | 11-13 недель | 2026-02-13 | 8012823096698 | 0.0354
553390602000 | 55.33.9.060.2000 | Миниатюрное универсальное электромеханическое реле; монтаж в розетку; 3CO 10A; контакты AgCdO; катушка 60В DC; степень защиты RTI; опции: нет | 1 | 1679 | 10 | 55 | 10 | B | 11-13 недель | 2026-02-13 | 8012823032252 | 0.0354
553390602010 | 55.33.9.060.2010 | Миниатюрное универсальное электромеханическое реле; монтаж в розетку; 3CO 10A; контакты AgCdO; катушка 60В DC; степень защиты RTI; опции: кнопка тест | 1 | 1679 | 10 | 55 | 10 | B | 11-13 недель | 2026-02-13 | 8012823107455 | 0.0354
553390605000 | 55.33.9.060.5000 | Миниатюрное универсальное электромеханическое реле; монтаж в розетку; 3CO 10A; контакты AgNi+Au; катушка 60В DC; степень защиты RTI; опции: нет | 1 | 2569 | 10 | 55 | 10 | B | 11-13 недель | 2026-02-13 | 8012823032269 | 0.0354
553390800000 | 55.33.9.080.0000 | Миниатюрное универсальное электромеханическое реле; монтаж в розетку; 3CO 10A; контакты AgNi; катушка 80В DC; степень защиты RTI; опции: нет | 1 | 1568 | 10 | 55 | 10 | B | 11-13 недель | 2026-02-13 | 8012823248820 | 0.0354
553391100000 | 55.33.9.110.0000 | Миниатюрное универсальное электромеханическое реле; монтаж в розетку; 3CO 10A; контакты AgNi; катушка 110В DC; степень защиты RTI; опции: нет | 1 | 1550 | 10 | 55 | 10 | A | 8-10 недель | 2026-02-13 | 8012823248813 | 0.0354
553391100010 | 55.33.9.110.0010 | Миниатюрное универсальное электромеханическое реле; монтаж в розетку; 3CO 10A; контакты AgNi; катушка 110В DC; степень защиты RTI; опции: кнопка тест | 1 | 1550 | 10 | 55 | 10 | A | 8-10 недель | 2026-02-13 | 8012823032368 | 0.0354
553391100060 | 55.33.9.110.0060 | Миниатюрное универсальное электромеханическое реле; монтаж в розетку; 3CO 10A; контакты AgNi; катушка 110В DC; степень защиты RTI; опции: диод + LED | 1 | 1804 | 10 | 55 | 10 | B | 11-13 недель | 2026-02-13 | 8012823032405 | 0.0354
553391100070 | 55.33.9.110.0070 | Миниатюрное универсальное электромеханическое реле; монтаж в розетку; 3CO 10A; контакты AgNi; катушка 110В DC; степень защиты RTI; опции: кнопка тест + LED | 1 | 1804 | 10 | 55 | 10 | B | 11-13 недель | 2026-02-13 | 8012823116389 | 0.0354
553391100080 | 55.33.9.110.0080 | Миниатюрное универсальное электромеханическое реле; монтаж в розетку; 3CO 10A; контакты AgNi; катушка 110В DC; степень защиты RTI; опции: LED + диод | 1 | 1804 | 10 | 55 | 10 | B | 11-13 недель | 2026-02-13 | 8012823107288 | 0.0354
553391100090 | 55.33.9.110.0090 | Миниатюрное универсальное электромеханическое реле; монтаж в розетку; 3CO 10A; контакты AgNi; катушка 110В DC; степень защиты RTI; опции: кнопка тест + LED + диод | 1 | 1804 | 10 | 55 | 10 | A | 8-10 недель | 2026-02-13 | 8012823124650 | 0.0354
553391102000 | 55.33.9.110.2000 | Миниатюрное универсальное электромеханическое реле; монтаж в розетку; 3CO 10A; контакты AgCdO; катушка 110В DC; степень защиты RTI; опции: нет | 1 | 1665 | 10 | 55 | 10 | B | 11-13 недель | 2026-02-13 | 8012823109046 | 0.0354
553391105000 | 55.33.9.110.5000 | Миниатюрное универсальное электромеханическое реле; монтаж в розетку; 3CO 10A; контакты AgNi+Au; катушка 110В DC; степень защиты RTI; опции: нет | 1 | 2553 | 10 | 55 | 10 | B | 11-13 недель | 2026-02-13 | 8012823032429 | 0.0354
553391105080 | 55.33.9.110.5080 | Миниатюрное универсальное электромеханическое реле; монтаж в розетку; 3CO 10A; контакты AgNi+Au; катушка 110В DC; степень защиты RTI; опции: LED + диод | 1 | 2807 | 10 | 55 | 10 | B | 11-13 недель | 2026-02-13 | 8012823116396 | 0.0354
553391105090 | 55.33.9.110.5090 | Миниатюрное универсальное электромеханическое реле; монтаж в розетку; 3CO 10A; контакты AgNi+Au; катушка 110В DC; степень защиты RTI; опции: кнопка тест + LED + диод | 1 | 2807 | 10 | 55 | 10 | B | 11-13 недель | 2026-02-13 | 8012823299327 | 0.0354
553391250000 | 55.33.9.125.0000 | Миниатюрное универсальное электромеханическое реле; монтаж в розетку; 3CO 10A; контакты AgNi; катушка 125В DC; степень защиты RTI; опции: нет | 1 | 1853 | 10 | 55 | 10 | B | 11-13 недель | 2026-02-13 | 8012823248837 | 0.0354
553391250010 | 55.33.9.125.0010 | Миниатюрное универсальное электромеханическое реле; монтаж в розетку; 3CO 10A; контакты AgNi; катушка 125В DC; степень защиты RTI; опции: кнопка тест | 1 | 1853 | 10 | 55 | 10 | A | 8-10 недель | 2026-02-13 | 8012823112626 | 0.0354
553391250070 | 55.33.9.125.0070 | Миниатюрное универсальное электромеханическое реле; монтаж в розетку; 3CO 10A; контакты AgNi; катушка 125В DC; степень защиты RTI; опции: кнопка тест + LED | 1 | 2108 | 10 | 55 | 10 | B | 11-13 недель | 2026-02-13 | 8012823196367 | 0.0354
553391250080 | 55.33.9.125.0080 | Миниатюрное универсальное электромеханическое реле; монтаж в розетку; 3CO 10A; контакты AgNi; катушка 125В DC; степень защиты RTI; опции: LED + диод | 1 | 2108 | 10 | 55 | 10 | B | 11-13 недель | 2026-02-13 | 8012823329505 | 0.0354
553391250090 | 55.33.9.125.0090 | Миниатюрное универсальное электромеханическое реле; монтаж в розетку; 3CO 10A; контакты AgNi; катушка 125В DC; степень защиты RTI; опции: кнопка тест + LED + диод | 1 | 2108 | 10 | 55 | 10 | B | 11-13 недель | 2026-02-13 | 8012823195216 | 0.0354
553391252000 | 55.33.9.125.2000 | Миниатюрное универсальное электромеханическое реле; монтаж в розетку; 3CO 10A; контакты AgCdO; катушка 125В DC; степень защиты RTI; опции: нет | 1 | 1962 | 10 | 55 | 10 | B | 11-13 недель | 2026-02-13 | 8012823109053 | 0.0354
553391252080 | 55.33.9.125.2080 | Миниатюрное универсальное электромеханическое реле; монтаж в розетку; 3CO 10A; контакты AgCdO; катушка 125В DC; степень защиты RTI; опции: LED + диод | 1 | 2214 | 10 | 55 | 10 | B | 11-13 недель | 2026-02-13 | 8012823195322 | 0.0354
553391255000 | 55.33.9.125.5000 | Миниатюрное универсальное электромеханическое реле; монтаж в розетку; 3CO 10A; контакты AgNi+Au; катушка 125В DC; степень защиты RTI; опции: нет | 1 | 2858 | 10 | 55 | 10 | B | 11-13 недель | 2026-02-13 | 8012823091808 | 0.0354
553391255010 | 55.33.9.125.5010 | Миниатюрное универсальное электромеханическое реле; монтаж в розетку; 3CO 10A; контакты AgNi+Au; катушка 125В DC; степень защиты RTI; опции: кнопка тест | 1 | 2858 | 10 | 55 | 10 | B | 11-13 недель | 2026-02-13 | 8012823114200 | 0.0354
553391255080 | 55.33.9.125.5080 | Миниатюрное универсальное электромеханическое реле; монтаж в розетку; 3CO 10A; контакты AgNi; катушка 125В DC; степень защиты RTI; опции: LED + диод | 1 | 3112 | 10 | 55 | 10 | B | 11-13 недель | 2026-02-13 | 8012823433332 | 0.0354
553391400000 | 55.33.9.140.0000 | Миниатюрное универсальное электромеханическое реле; монтаж в розетку; 3CO 10A; контакты AgNi; катушка 140В DC; степень защиты RTI; опции: нет | 1 | 1853 | 10 | 55 | 10 | B | 11-13 недель | 2026-02-13 | 8012823248868 | 0.0354
553391400010 | 55.33.9.140.0010 | Миниатюрное универсальное электромеханическое реле; монтаж в розетку; 3CO 10A; контакты AgNi; катушка 140В DC; степень защиты RTI; опции: кнопка тест | 1 | 1853 | 10 | 55 | 10 | B | 11-13 недель | 2026-02-13 | 8012823284217 | 0.0354
553391450000 | 55.33.9.145.0000 | Миниатюрное универсальное электромеханическое реле; монтаж в розетку; 3CO 10A; контакты AgNi; катушка 145В DC; степень защиты RTI; опции: нет | 1 | 1853 | 10 | 55 | 10 | B | 11-13 недель | 2026-02-13 | 8012823248851 | 0.0354
553392200000 | 55.33.9.220.0000 | Миниатюрное универсальное электромеханическое реле; монтаж в розетку; 3CO 10A; контакты AgNi; катушка 220В DC; степень защиты RTI; опции: нет | 1 | 2788 | 10 | 55 | 10 | A | 8-10 недель | 2026-02-13 | 8012823248844 | 0.0354
553392200010 | 55.33.9.220.0010 | Миниатюрное универсальное электромеханическое реле; монтаж в розетку; 3CO 10A; контакты AgNi; катушка 220В DC; степень защиты RTI; опции: кнопка тест | 1 | 2788 | 10 | 55 | 10 | A | 8-10 недель | 2026-02-13 | 8012823120591 | 0.0354
553392205010 | 55.33.9.220.5010 | Миниатюрное универсальное электромеханическое реле; монтаж в розетку; 3CO 10A; контакты AgNi+Au; катушка 220В DC; степень защиты RTI; опции: кнопка тест | 1 | 3792 | 10 | 55 | 10 | B | 11-13 недель | 2026-02-13 | 8012823074849 | 0.0354
553480060000 | 55.34.8.006.0000 | Миниатюрное универсальное электромеханическое реле; монтаж в розетку; 4CO 7A; контакты AgNi; катушка 6В АC; степень защиты RTI; опции: нет | 1 | 1471 | 10 | 55 | 10 | B | 11-13 недель | 2026-02-13 | 8012823248875 | 0.0335
553480060030 | 55.34.8.006.0030 | Миниатюрное универсальное электромеханическое реле; монтаж в розетку; 4CO 7A; контакты AgNi; катушка 6В АC; степень защиты RTI; опции: LED | 1 | 1720 | 10 | 55 | 10 | B | 11-13 недель | 2026-02-13 | 8012823151823 | 0.0335
553480060040 | 55.34.8.006.0040 | Миниатюрное универсальное электромеханическое реле; монтаж в розетку; 4CO 7A; контакты AgNi; катушка 6В АC; степень защиты RTI; опции: кнопка тест + мех.индикатор | 1 | 1471 | 10 | 55 | 10 | B | 11-13 недель | 2026-02-13 | 8012823084046 | 0.0335
553480060054 | 55.34.8.006.0054 | Миниатюрное универсальное электромеханическое реле; монтаж в розетку; 4CO 7A; контакты AgNi; катушка 6В АC; степень защиты RTI; опции: кнопка тест + мех.индикатор + LED | 1 | 1720 | 10 | 55 | 10 | B | 11-13 недель | 2026-02-13 | 8012823187235 | 0.0335
553480065000 | 55.34.8.006.5000 | Миниатюрное универсальное электромеханическое реле; монтаж в розетку; 4CO 7A; контакты AgNi+Au; катушка 6В АC; степень защиты RTI; опции: нет | 1 | 2772 | 10 | 55 | 10 | B | 11-13 недель | 2026-02-13 | 8012823032665 | 0.0335
553480065050 | 55.34.8.006.5050 | Миниатюрное универсальное электромеханическое реле; монтаж в розетку; 4CO 7A; контакты AgNi+Au; катушка 6В АC; степень защиты RTI; опции: кнопка тест + LED | 1 | 3019 | 10 | 55 | 10 | B | 11-13 недель | 2026-02-13 | 8012823196169 | 0.0335
553480120000 | 55.34.8.012.0000 | Миниатюрное универсальное электромеханическое реле; монтаж в розетку; 4CO 7A; контакты AgNi; катушка 12В АC; степень защиты RTI; опции: нет | 1 | 1259 | 10 | 55 | 10 | B | 11-13 недель | 2026-02-13 | 8012823248882 | 0.0335
553480120020 | 55.34.8.012.0020 | Миниатюрное универсальное электромеханическое реле; монтаж в розетку; 4CO 7A; контакты AgNi; катушка 12В АC; степень защиты RTI; опции: мех.индикатор | 1 | 1259 | 10 | 55 | 10 | B | 11-13 недель | 2026-02-13 | 8012823291932 | 0.0335
553480120030 | 55.34.8.012.0030 | Миниатюрное универсальное электромеханическое реле; монтаж в розетку; 4CO 7A; контакты AgNi; катушка 12В АC; степень защиты RTI; опции: LED | 1 | 1504 | 10 | 55 | 10 | B | 11-13 недель | 2026-02-13 | 8012823032788 | 0.0335
553480120040 | 55.34.8.012.0040 | Миниатюрное универсальное электромеханическое реле; монтаж в розетку; 4CO 7A; контакты AgNi; катушка 12В АC; степень защиты RTI; опции: кнопка тест + мех.индикатор | 1 | 1259 | 10 | 55 | 10 | A | 8-10 недель | 2026-02-13 | 8012823080611 | 0.0335
553480120054 | 55.34.8.012.0054 | Миниатюрное универсальное электромеханическое реле; монтаж в розетку; 4CO 7A; контакты AgNi; катушка 12В АC; степень защиты RTI; опции: кнопка тест + мех.индикатор + LED | 1 | 1504 | 10 | 55 | 10 | A | 8-10 недель | 2026-02-13 | 8012823110998 | 0.0335
553480125000 | 55.34.8.012.5000 | Миниатюрное универсальное электромеханическое реле; монтаж в розетку; 4CO 7A; контакты AgNi+Au; катушка 12В АC; степень защиты RTI; опции: нет | 1 | 2556 | 10 | 55 | 10 | B | 11-13 недель | 2026-02-13 | 8012823032818 | 0.0335
553480125030 | 55.34.8.012.5030 | Миниатюрное универсальное электромеханическое реле; монтаж в розетку; 4CO 7A; контакты AgNi+Au; катушка 12В АC; степень защиты RTI; опции: LED | 1 | 2806 | 10 | 55 | 10 | B | 11-13 недель | 2026-02-13 | 8012823075372 | 0.0335
553480125040 | 55.34.8.012.5040 | Миниатюрное универсальное электромеханическое реле; монтаж в розетку; 4CO 7A; контакты AgNi+Au; катушка 12В АC; степень защиты RTI; опции: кнопка тест + мех.индикатор | 1 | 2556 | 10 | 55 | 10 | B | 11-13 недель | 2026-02-13 | 8012823112619 | 0.0335
553480125050 | 55.34.8.012.5050 | Миниатюрное универсальное электромеханическое реле; монтаж в розетку; 4CO 7A; контакты AgNi+Au; катушка 12В АC; степень защиты RTI; опции: кнопка тест + LED | 1 | 2806 | 10 | 55 | 10 | B | 11-13 недель | 2026-02-13 | 8012823115665 | 0.0335
553480240000 | 55.34.8.024.0000 | Миниатюрное универсальное электромеханическое реле; монтаж в розетку; 4CO 7A; контакты AgNi; катушка 24В АC; степень защиты RTI; опции: нет | 1 | 1259 | 10 | 55 | 10 | A | 8-10 недель | 2026-02-13 | 8012823248899 | 0.0335
553480240020 | 55.34.8.024.0020 | Миниатюрное универсальное электромеханическое реле; монтаж в розетку; 4CO 7A; контакты AgNi; катушка 24В АC; степень защиты RTI; опции: мех.индикатор | 1 | 1259 | 10 | 55 | 10 | A | 8-10 недель | 2026-02-13 | 8012823085425 | 0.0335
553480240030 | 55.34.8.024.0030 | Миниатюрное универсальное электромеханическое реле; монтаж в розетку; 4CO 7A; контакты AgNi; катушка 24В АC; степень защиты RTI; опции: LED | 1 | 1504 | 10 | 55 | 10 | B | 11-13 недель | 2026-02-13 | 8012823033037 | 0.0335
553480240031 | 55.34.8.024.0031 | Миниатюрное универсальное электромеханическое реле; монтаж в розетку; 4CO 7A; контакты AgNi; катушка 24В АC; влагозащита RTIII; опции: LED | 1 | 2398 | 10 | 55 | 10 | B | 11-13 недель | 2026-02-13
553480240040 | 55.34.8.024.0040 | Миниатюрное универсальное электромеханическое реле; монтаж в розетку; 4CO 7A; контакты AgNi; катушка 24В АC; степень защиты RTI; опции: кнопка тест + мех.индикатор | 1 | 1172 | 10 | 55 | 10 | A | 8-10 недель | 2026-02-13 | 8012823079424 | 0.0335
553480240050 | 55.34.8.024.0050 | Миниатюрное универсальное электромеханическое реле; монтаж в розетку; 4CO 7A; контакты AgNi; катушка 24В АC; степень защиты RTI; опции: кнопка тест + LED | 1 | 1504 | 10 | 55 | 10 | A | 8-10 недель | 2026-02-13 | 8012823033082 | 0.0335
553480240054 | 55.34.8.024.0054 | Миниатюрное универсальное электромеханическое реле; монтаж в розетку; 4CO 7A; контакты AgNi; катушка 24В АC; степень защиты RTI; опции: кнопка тест + мех.индикатор + LED | 1 | 1504 | 10 | 55 | 10 | A | 8-10 недель | 2026-02-13 | 8012823081113 | 0.0347
553480245000 | 55.34.8.024.5000 | Миниатюрное универсальное электромеханическое реле; монтаж в розетку; 4CO 7A; контакты AgNi+Au; катушка 24В АC; степень защиты RTI; опции: нет | 1 | 2556 | 10 | 55 | 10 | B | 11-13 недель | 2026-02-13 | 8012823033174 | 0.0335
553480245020 | 55.34.8.024.5020 | Миниатюрное универсальное электромеханическое реле; монтаж в розетку; 4CO 7A; контакты AgNi+Au; катушка 24В АC; степень защиты RTI; опции: мех.индикатор | 1 | 2556 | 10 | 55 | 10 | B | 11-13 недель | 2026-02-13 | 8012823110400 | 0.0335
553480245030 | 55.34.8.024.5030 | Миниатюрное универсальное электромеханическое реле; монтаж в розетку; 4CO 7A; контакты AgNi+Au; катушка 24В АC; степень защиты RTI; опции: LED | 1 | 2806 | 10 | 55 | 10 | B | 11-13 недель | 2026-02-13 | 8012823033280 | 0.0335
553480245040 | 55.34.8.024.5040 | Миниатюрное универсальное электромеханическое реле; монтаж в розетку; 4CO 7A; контакты AgNi+Au; катушка 24В АC; степень защиты RTI; опции: кнопка тест + мех.индикатор | 1 | 2556 | 10 | 55 | 10 | A | 8-10 недель | 2026-02-13 | 8012823083063 | 0.0335
553480245050 | 55.34.8.024.5050 | Миниатюрное универсальное электромеханическое реле; монтаж в розетку; 4CO 7A; контакты AgNi+Au; катушка 24В АC; степень защиты RTI; опции: кнопка тест + LED | 1 | 2806 | 10 | 55 | 10 | B | 11-13 недель | 2026-02-13 | 8012823033310 | 0.0335
553480245054 | 55.34.8.024.5054 | Миниатюрное универсальное электромеханическое реле; монтаж в розетку; 4CO 7A; контакты AgNi+Au; катушка 24В АC; степень защиты RTI; опции: кнопка тест + мех.индикатор + LED | 1 | 2806 | 10 | 55 | 10 | B | 11-13 недель | 2026-02-13 | 8012823095851 | 0.0335
553480360000 | 55.34.8.036.0000 | Миниатюрное универсальное электромеханическое реле; монтаж в розетку; 4CO 7A; контакты AgNi; катушка 36В АC; степень защиты RTI; опции: нет | 1 | 1471 | 10 | 55 | 10 | B | 11-13 недель | 2026-02-13 | 8012823248905 | 0.0335
553480360040 | 55.34.8.036.0040 | Миниатюрное универсальное электромеханическое реле; монтаж в розетку; 4CO 7A; контакты AgNi; катушка 36В АC; степень защиты RTI; опции: кнопка тест + мех.индикатор | 1 | 1471 | 10 | 55 | 10 | B | 11-13 недель | 2026-02-13 | 8012823086125 | 0.0335
553480360054 | 55.34.8.036.0054 | Миниатюрное универсальное электромеханическое реле; монтаж в розетку; 4CO 7A; контакты AgNi; катушка 36В АC; степень защиты RTI; опции: кнопка тест + мех.индикатор + LED | 1 | 1720 | 10 | 55 | 10 | B | 11-13 недель | 2026-02-13 | 8012823298399 | 0.0335
553480480000 | 55.34.8.048.0000 | Миниатюрное универсальное электромеханическое реле; монтаж в розетку; 4CO 7A; контакты AgNi; катушка 48В АC; степень защиты RTI; опции: нет | 1 | 1471 | 10 | 55 | 10 | B | 11-13 недель | 2026-02-13 | 8012823248929 | 0.0335
553480480001 | 55.34.8.048.0001 | Миниатюрное универсальное электромеханическое реле; монтаж в розетку; 4CO 7A; контакты AgNi; катушка 48В АC; влагозащита RTIII; опции: нет | 1 | 2365 | 10 | 55 | 10 | B | 11-13 недель | 2026-02-13
553480480020 | 55.34.8.048.0020 | Миниатюрное универсальное электромеханическое реле; монтаж в розетку; 4CO 7A; контакты AgNi; катушка 48В АC; степень защиты RTI; опции: мех.индикатор | 1 | 1471 | 10 | 55 | 10 | B | 11-13 недель | 2026-02-13 | 8012823433271 | 0.0335
553480480030 | 55.34.8.048.0030 | Миниатюрное универсальное электромеханическое реле; монтаж в розетку; 4CO 7A; контакты AgNi; катушка 48В АC; степень защиты RTI; опции: LED | 1 | 1720 | 10 | 55 | 10 | B | 11-13 недель | 2026-02-13 | 8012823033662 | 0.0335
553480480040 | 55.34.8.048.0040 | Миниатюрное универсальное электромеханическое реле; монтаж в розетку; 4CO 7A; контакты AgNi; катушка 48В АC; степень защиты RTI; опции: кнопка тест + мех.индикатор | 1 | 1471 | 10 | 55 | 10 | A | 8-10 недель | 2026-02-13 | 8012823080772 | 0.0335
553480480050 | 55.34.8.048.0050 | Миниатюрное универсальное электромеханическое реле; монтаж в розетку; 4CO 7A; контакты AgNi; катушка 48В АC; степень защиты RTI; опции: кнопка тест + LED | 1 | 1720 | 10 | 55 | 10 | B | 11-13 недель | 2026-02-13 | 8012823033679 | 0.0335
553480480054 | 55.34.8.048.0054 | Миниатюрное универсальное электромеханическое реле; монтаж в розетку; 4CO 7A; контакты AgNi; катушка 48В АC; степень защиты RTI; опции: кнопка тест + мех.индикатор + LED | 1 | 1720 | 10 | 55 | 10 | A | 8-10 недель | 2026-02-13 | 8012823093673 | 0.0335
553480485000 | 55.34.8.048.5000 | Миниатюрное универсальное электромеханическое реле; монтаж в розетку; 4CO 7A; контакты AgNi+Au; катушка 48В АC; степень защиты RTI; опции: нет | 1 | 2772 | 10 | 55 | 10 | B | 11-13 недель | 2026-02-13 | 8012823033723 | 0.0335
553480485020 | 55.34.8.048.5020 | Миниатюрное универсальное электромеханическое реле; монтаж в розетку; 4CO 7A; контакты AgNi+Au; катушка 48B АC; степень защиты RTI; опции: мех.индикатор | 1 | 2772 | 10 | 55 | 10 | B | 11-13 недель | 2026-02-13 | 8012823097992 | 0.0335
553480485030 | 55.34.8.048.5030 | Миниатюрное универсальное электромеханическое реле; монтаж в розетку; 4CO 7A; контакты AgNi+Au; катушка 48B АC; степень защиты RTI; опции: LED | 1 | 3019 | 10 | 55 | 10 | B | 11-13 недель | 2026-02-13 | 8012823033785 | 0.0335
553480485040 | 55.34.8.048.5040 | Миниатюрное универсальное электромеханическое реле; монтаж в розетку; 4CO 7A; контакты AgNi+Au; катушка 48B АC; степень защиты RTI; опции: кнопка тест + мех.индикатор | 1 | 2772 | 10 | 55 | 10 | B | 11-13 недель | 2026-02-13 | 8012823086132 | 0.0335
553480485050 | 55.34.8.048.5050 | Миниатюрное универсальное электромеханическое реле; монтаж в розетку; 4CO 7A; контакты AgNi+Au; катушка 48B АC; степень защиты RTI; опции: кнопка тест + LED | 1 | 3019 | 10 | 55 | 10 | B | 11-13 недель | 2026-02-13 | 8012823114286 | 0.0335
553480600000 | 55.34.8.060.0000 | Миниатюрное универсальное электромеханическое реле; монтаж в розетку; 4CO 7A; контакты AgNi; катушка 60В АC; степень защиты RTI; опции: нет | 1 | 1471 | 10 | 55 | 10 | B | 11-13 недель | 2026-02-13 | 8012823248943 | 0.0335
553480600030 | 55.34.8.060.0030 | Миниатюрное универсальное электромеханическое реле; монтаж в розетку; 4CO 7A; контакты AgNi; катушка 60В АC; степень защиты RTI; опции: LED | 1 | 1720 | 10 | 55 | 10 | B | 11-13 недель | 2026-02-13 | 8012823428574 | 0.0335
553480600040 | 55.34.8.060.0040 | Миниатюрное универсальное электромеханическое реле; монтаж в розетку; 4CO 7A; контакты AgNi; катушка 60В АC; степень защиты RTI; опции: кнопка тест + мех.индикатор | 1 | 1471 | 10 | 55 | 10 | A | 8-10 недель | 2026-02-13 | 8012823084909 | 0.0335
553480600050 | 55.34.8.060.0050 | Миниатюрное универсальное электромеханическое реле; монтаж в розетку; 4CO 7A; контакты AgNi; катушка 60В АC; степень защиты RTI; опции: кнопка тест + LED | 1 | 1720 | 10 | 55 | 10 | B | 11-13 недель | 2026-02-13 | 8012823095325 | 0.0335
553480600054 | 55.34.8.060.0054 | Миниатюрное универсальное электромеханическое реле; монтаж в розетку; 4CO 7A; контакты AgNi; катушка 60В АC; степень защиты RTI; опции: кнопка тест + мех.индикатор + LED | 1 | 1720 | 10 | 55 | 10 | B | 11-13 недель | 2026-02-13 | 8012823195490 | 0.0335
553480605000 | 55.34.8.060.5000 | Миниатюрное универсальное электромеханическое реле; монтаж в розетку; 4CO 7A; контакты AgNi+Au; катушка 60В АC; степень защиты RTI; опции: нет | 1 | 2772 | 10 | 55 | 10 | B | 11-13 недель | 2026-02-13 | 8012823033914 | 0.0335
553480605040 | 55.34.8.060.5040 | Миниатюрное универсальное электромеханическое реле; монтаж в розетку; 4CO 7A; контакты AgNi+Au; катушка 60B АC; степень защиты RTI; опции: кнопка тест + мех.индикатор | 1 | 2772 | 10 | 55 | 10 | B | 11-13 недель | 2026-02-13 | 8012823125565 | 0.0335
553481100000 | 55.34.8.110.0000 | Миниатюрное универсальное электромеханическое реле; монтаж в розетку; 4CO 7A; контакты AgNi; катушка 110В АC; степень защиты RTI; опции: нет | 1 | 1471 | 10 | 55 | 10 | B | 11-13 недель | 2026-02-13 | 8012823248967 | 0.0335
553481100000T | 55.34.8.110.0000T | Миниатюрное универсальное электромеханическое реле; монтаж в розетку; 4CO 7A; контакты AgNi; катушка 110В АC; степень защиты RTI; опции: нет; специальная версия для Ж/Д-транспорта | 1 | 2285 | 10 | 55 | 10 | C | от 14 недель | 2026-02-13 | 8012823080260 | 0.033
553481100020 | 55.34.8.110.0020 | Миниатюрное универсальное электромеханическое реле; монтаж в розетку; 4CO 7A; контакты AgNi; катушка 110В АC; степень защиты RTI; опции: мех.индикатор | 1 | 1471 | 10 | 55 | 10 | B | 11-13 недель | 2026-02-13 | 8012823087528 | 0.0335
553481100030 | 55.34.8.110.0030 | Миниатюрное универсальное электромеханическое реле; монтаж в розетку; 4CO 7A; контакты AgNi; катушка 110В АC; степень защиты RTI; опции: LED | 1 | 1720 | 10 | 55 | 10 | B | 11-13 недель | 2026-02-13 | 8012823034058 | 0.0335
553481100031 | 55.34.8.110.0031 | Миниатюрное универсальное электромеханическое реле; монтаж в розетку; 4CO 7A; контакты AgNi; катушка 110В АC; влагозащита RTIII; опции: LED | 1 | 2613 | 10 | 55 | 10 | B | 11-13 недель | 2026-02-13
553481100040 | 55.34.8.110.0040 | Миниатюрное универсальное электромеханическое реле; монтаж в розетку; 4CO 7A; контакты AgNi; катушка 110В АC; степень защиты RTI; опции: кнопка тест + мех.индикатор | 1 | 1471 | 10 | 55 | 10 | A | 8-10 недель | 2026-02-13 | 8012823077017 | 0.0335
553481100050 | 55.34.8.110.0050 | Миниатюрное универсальное электромеханическое реле; монтаж в розетку; 4CO 7A; контакты AgNi; катушка 110В АC; степень защиты RTI; опции: кнопка тест + LED | 1 | 1720 | 10 | 55 | 10 | A | 8-10 недель | 2026-02-13 | 8012823034102 | 0.0335
553481100054 | 55.34.8.110.0054 | Миниатюрное универсальное электромеханическое реле; монтаж в розетку; 4CO 7A; контакты AgNi; катушка 110В АC; степень защиты RTI; опции: кнопка тест + мех.индикатор + LED | 1 | 1720 | 10 | 55 | 10 | A | 8-10 недель | 2026-02-13 | 8012823081120 | 0.0335
553481102000 | 55.34.8.110.2000 | Миниатюрное универсальное электромеханическое реле; монтаж в розетку; 4CO 7A; контакты AgCdO; катушка 110В АC; степень защиты RTI; опции: нет | 1 | 1615 | 10 | 55 | 10 | B | 11-13 недель | 2026-02-13 | 8012823034133 | 0.0335
553481102030 | 55.34.8.110.2030 | Миниатюрное универсальное электромеханическое реле; монтаж в розетку; 4CO 7A; контакты AgCdO; катушка 110В АC; степень защиты RTI; опции: LED | 1 | 1858 | 10 | 55 | 10 | B | 11-13 недель | 2026-02-13 | 8012823034164 | 0.0335
553481102040 | 55.34.8.110.2040 | Миниатюрное универсальное электромеханическое реле; монтаж в розетку; 4CO 7A; контакты AgCdO; катушка 110В АC; степень защиты RTI; опции: кнопка тест + мех.индикатор | 1 | 1615 | 10 | 55 | 10 | B | 11-13 недель | 2026-02-13 | 8012823089522 | 0.0335
553481102050 | 55.34.8.110.2050 | Миниатюрное универсальное электромеханическое реле; монтаж в розетку; 4CO 7A; контакты AgCdO; катушка 110В АC; степень защиты RTI; опции: кнопка тест + LED | 1 | 1858 | 10 | 55 | 10 | B | 11-13 недель | 2026-02-13 | 8012823034171 | 0.0335
553481105000 | 55.34.8.110.5000 | Миниатюрное универсальное электромеханическое реле; монтаж в розетку; 4CO 7A; контакты AgNi+Au; катушка 110В АC; степень защиты RTI; опции: нет | 1 | 2772 | 10 | 55 | 10 | B | 11-13 недель | 2026-02-13 | 8012823034195 | 0.0335
553481105030 | 55.34.8.110.5030 | Миниатюрное универсальное электромеханическое реле; монтаж в розетку; 4CO 7A; контакты AgNi+Au; катушка 110В АC; степень защиты RTI; опции: LED | 1 | 3019 | 10 | 55 | 10 | B | 11-13 недель | 2026-02-13 | 8012823034263 | 0.0335
553481105031 | 55.34.8.110.5031 | Миниатюрное универсальное электромеханическое реле; монтаж в розетку; 4CO 7A; контакты AgNi+Au; катушка 110В АC; влагозащита RTIII; опции: LED | 1 | 3914 | 10 | 55 | 10 | B | 11-13 недель | 2026-02-13
553481105040 | 55.34.8.110.5040 | Миниатюрное универсальное электромеханическое реле; монтаж в розетку; 4CO 7A; контакты AgNi+Au; катушка 110В АC; степень защиты RTI; опции: кнопка тест + мех.индикатор | 1 | 2772 | 10 | 55 | 10 | B | 11-13 недель | 2026-02-13 | 8012823112572 | 0.0335
553481105050 | 55.34.8.110.5050 | Миниатюрное универсальное электромеханическое реле; монтаж в розетку; 4CO 7A; контакты AgNi+Au; катушка 110В АC; степень защиты RTI; опции: кнопка тест + LED | 1 | 3019 | 10 | 55 | 10 | B | 11-13 недель | 2026-02-13 | 8012823034294 | 0.0335
553481105054 | 55.34.8.110.5054 | Миниатюрное универсальное электромеханическое реле; монтаж в розетку; 4CO 7A; контакты AgNi+Au; катушка 110В АC; степень защиты RTI; опции: кнопка тест + мех.индикатор + LED | 1 | 3019 | 10 | 55 | 10 | B | 11-13 недель | 2026-02-13 | 8012823103105 | 0.0335
553481150000 | 55.34.8.115.0000 | Миниатюрное универсальное электромеханическое реле; монтаж в розетку; 4CO 7A; контакты AgNi; катушка 115В АC; степень защиты RTI; опции: нет | 1 | 1471 | 10 | 55 | 10 | B | 11-13 недель | 2026-02-13 | 8012823248981 | 0.0335
553481150030 | 55.34.8.115.0030 | Миниатюрное универсальное электромеханическое реле; монтаж в розетку; 4CO 7A; контакты AgNi; катушка 115В АC; степень защиты RTI; опции: LED | 1 | 1720 | 10 | 55 | 10 | B | 11-13 недель | 2026-02-13 | 8012823097527 | 0.0335
553481150040 | 55.34.8.115.0040 | Миниатюрное универсальное электромеханическое реле; монтаж в розетку; 4CO 7A; контакты AgNi; катушка 115В АC; степень защиты RTI; опции: кнопка тест + мех.индикатор | 1 | 1471 | 10 | 55 | 10 | B | 11-13 недель | 2026-02-13 | 8012823115672 | 0.0335
553481150054 | 55.34.8.115.0054 | Миниатюрное универсальное электромеханическое реле; монтаж в розетку; 4CO 7A; контакты AgNi; катушка 115В АC; степень защиты RTI; опции: кнопка тест + мех.индикатор + LED | 1 | 1720 | 10 | 55 | 10 | B | 11-13 недель | 2026-02-13 | 8012823121475 | 0.0335
553481155030 | 55.34.8.115.5030 | Миниатюрное универсальное электромеханическое реле; монтаж в розетку; 4CO 7A; контакты AgNi+Au; катушка 115В АC; степень защиты RTI; опции: LED | 1 | 3019 | 10 | 55 | 10 | B | 11-13 недель | 2026-02-13 | 8012823291031 | 0.0335
553481155040 | 55.34.8.115.5040 | Миниатюрное универсальное электромеханическое реле; монтаж в розетку; 4CO 7A; контакты AgNi+Au; катушка 115В АC; степень защиты RTI; опции: кнопка тест + мех.индикатор | 1 | 2772 | 10 | 55 | 10 | B | 11-13 недель | 2026-02-13 | 8012823114224 | 0.0335
553481200000 | 55.34.8.120.0000 | Миниатюрное универсальное электромеханическое реле; монтаж в розетку; 4CO 7A; контакты AgNi; катушка 120В АC; степень защиты RTI; опции: нет | 1 | 1314 | 10 | 55 | 10 | B | 11-13 недель | 2026-02-13 | 8012823248974 | 0.0335
553481200001 | 55.34.8.120.0001 | Миниатюрное универсальное электромеханическое реле; монтаж в розетку; 4CO 7A; контакты AgNi; катушка 120В АC; влагозащита RTIII; опции: нет | 1 | 2206 | 10 | 55 | 10 | B | 11-13 недель | 2026-02-13
553481200030 | 55.34.8.120.0030 | Миниатюрное универсальное электромеханическое реле; монтаж в розетку; 4CO 7A; контакты AgNi; катушка 120В АC; степень защиты RTI; опции: LED | 1 | 1561 | 10 | 55 | 10 | B | 11-13 недель | 2026-02-13 | 8012823034386 | 0.0335
553481200040 | 55.34.8.120.0040 | Миниатюрное универсальное электромеханическое реле; монтаж в розетку; 4CO 7A; контакты AgNi; катушка 120В АC; степень защиты RTI; опции: кнопка тест + мех.индикатор | 1 | 1314 | 10 | 55 | 10 | A | 8-10 недель | 2026-02-13 | 8012823082059 | 0.0336
553481200050 | 55.34.8.120.0050 | Миниатюрное универсальное электромеханическое реле; монтаж в розетку; 4CO 7A; контакты AgNi; катушка 120В АC; степень защиты RTI; опции: кнопка тест + LED | 1 | 1561 | 10 | 55 | 10 | B | 11-13 недель | 2026-02-13 | 8012823082189 | 0.0335
553481200054 | 55.34.8.120.0054 | Миниатюрное универсальное электромеханическое реле; монтаж в розетку; 4CO 7A; контакты AgNi; катушка 120В АC; степень защиты RTI; опции: кнопка тест + мех.индикатор + LED | 1 | 1561 | 10 | 55 | 10 | A | 8-10 недель | 2026-02-13 | 8012823100616 | 0.0335
553481205000 | 55.34.8.120.5000 | Миниатюрное универсальное электромеханическое реле; монтаж в розетку; 4CO 7A; контакты AgNi+Au; катушка 120В АC; степень защиты RTI; опции: нет | 1 | 2613 | 10 | 55 | 10 | B | 11-13 недель | 2026-02-13 | 8012823034393 | 0.0335
553481205030 | 55.34.8.120.5030 | Миниатюрное универсальное электромеханическое реле; монтаж в розетку; 4CO 7A; контакты AgNi+Au; катушка 120В АC; степень защиты RTI; опции: LED | 1 | 2861 | 10 | 55 | 10 | B | 11-13 недель | 2026-02-13 | 8012823088778 | 0.0335
553481205040 | 55.34.8.120.5040 | Миниатюрное универсальное электромеханическое реле; монтаж в розетку; 4CO 7A; контакты AgNi+Au; катушка 120В АC; степень защиты RTI; опции: кнопка тест + мех.индикатор | 1 | 2613 | 10 | 55 | 10 | B | 11-13 недель | 2026-02-13 | 8012823105826 | 0.0335
553481205050 | 55.34.8.120.5050 | Миниатюрное универсальное электромеханическое реле; монтаж в розетку; 4CO 7A; контакты AgNi+Au; катушка 120В АC; степень защиты RTI; опции: кнопка тест + LED | 1 | 2861 | 10 | 55 | 10 | B | 11-13 недель | 2026-02-13 | 8012823097411 | 0.0335
553481205054 | 55.34.8.120.5054 | Миниатюрное универсальное электромеханическое реле; монтаж в розетку; 4CO 7A; контакты AgNi+Au; катушка 120В АC; степень защиты RTI; опции: кнопка тест + мех.индикатор + LED | 1 | 2861 | 10 | 55 | 10 | B | 11-13 недель | 2026-02-13 | 8012823231198 | 0.0335
553481250000 | 55.34.8.125.0000 | Миниатюрное универсальное электромеханическое реле; монтаж в розетку; 4CO 7A; контакты AgNi; катушка 125В АC; степень защиты RTI; опции: нет | 1 | 1471 | 10 | 55 | 10 | B | 11-13 недель | 2026-02-13 | 8012823248998 | 0.0335
553481250030 | 55.34.8.125.0030 | Миниатюрное универсальное электромеханическое реле; монтаж в розетку; 4CO 7A; контакты AgNi; катушка 125В АC; степень защиты RTI; опции: LED | 1 | 1720 | 10 | 55 | 10 | B | 11-13 недель | 2026-02-13 | 8012823114392 | 0.0335
553481250040 | 55.34.8.125.0040 | Миниатюрное универсальное электромеханическое реле; монтаж в розетку; 4CO 7A; контакты AgNi; катушка 125В АC; степень защиты RTI; опции: кнопка тест + мех.индикатор | 1 | 1471 | 10 | 55 | 10 | B | 11-13 недель | 2026-02-13 | 8012823086194 | 0.0335
553481250050 | 55.34.8.125.0050 | Миниатюрное универсальное электромеханическое реле; монтаж в розетку; 4CO 7A; контакты AgNi; катушка 125В АC; степень защиты RTI; опции: кнопка тест + LED | 1 | 1720 | 10 | 55 | 10 | B | 11-13 недель | 2026-02-13 | 8012823034454 | 0.0335
553481250054 | 55.34.8.125.0054 | Миниатюрное универсальное электромеханическое реле; монтаж в розетку; 4CO 7A; контакты AgNi; катушка 125В АC; степень защиты RTI; опции: кнопка тест + мех.индикатор + LED | 1 | 1720 | 10 | 55 | 10 | B | 11-13 недель | 2026-02-13 | 8012823120560 | 0.0335
553481255000 | 55.34.8.125.5000 | Миниатюрное универсальное электромеханическое реле; монтаж в розетку; 4CO 7A; контакты AgNi+Au; катушка 125В АC; степень защиты RTI; опции: нет | 1 | 2772 | 10 | 55 | 10 | B | 11-13 недель | 2026-02-13 | 8012823034478 | 0.0335
553481255030 | 55.34.8.125.5030 | Миниатюрное универсальное электромеханическое реле; монтаж в розетку; 4CO 7A; контакты AgNi+Au; катушка 125В АC; степень защиты RTI; опции: LED | 1 | 3019 | 10 | 55 | 10 | B | 11-13 недель | 2026-02-13 | 8012823096322 | 0.0335
553481255040 | 55.34.8.125.5040 | Миниатюрное универсальное электромеханическое реле; монтаж в розетку; 4CO 7A; контакты AgNi+Au; катушка 125В АC; степень защиты RTI; опции: кнопка тест + мех.индикатор | 1 | 2772 | 10 | 55 | 10 | B | 11-13 недель | 2026-02-13 | 8012823099859 | 0.0335
553481255050 | 55.34.8.125.5050 | Миниатюрное универсальное электромеханическое реле; монтаж в розетку; 4CO 7A; контакты AgNi+Au; катушка 125В АC; степень защиты RTI; опции: кнопка тест + LED | 1 | 3019 | 10 | 55 | 10 | B | 11-13 недель | 2026-02-13 | 8012823112428 | 0.0335
553482300000 | 55.34.8.230.0000 | Миниатюрное универсальное электромеханическое реле; монтаж в розетку; 4CO 7A; контакты AgNi; катушка 230В АC; степень защиты RTI; опции: нет | 1 | 1457 | 10 | 55 | 10 | A | 8-10 недель | 2026-02-13 | 8012823249001 | 0.0335
553482300000T | 55.34.8.230.0000T | Миниатюрное универсальное электромеханическое реле; монтаж в розетку; 4CO 7A; контакты AgNi; катушка 230В АC; степень защиты RTI; опции: нет; специальная версия для Ж/Д-транспорта | 1 | 2285 | 10 | 55 | 10 | C | от 14 недель | 2026-02-13 | 8012823093031 | 0.033
553482300001 | 55.34.8.230.0001 | Миниатюрное универсальное электромеханическое реле; монтаж в розетку; 4CO 7A; контакты AgNi; катушка 230В АC; влагозащита RTIII; опции: нет | 1 | 2349 | 10 | 55 | 10 | B | 11-13 недель | 2026-02-13
553482300020 | 55.34.8.230.0020 | Миниатюрное универсальное электромеханическое реле; монтаж в розетку; 4CO 7A; контакты AgNi; катушка 230В АC; степень защиты RTI; опции: мех.индикатор | 1 | 1457 | 10 | 55 | 10 | A | 8-10 недель | 2026-02-13 | 8012823111223 | 0.0335
553482300030 | 55.34.8.230.0030 | Миниатюрное универсальное электромеханическое реле; монтаж в розетку; 4CO 7A; контакты AgNi; катушка 230В АC; степень защиты RTI; опции: LED | 1 | 1702 | 10 | 55 | 10 | B | 11-13 недель | 2026-02-13 | 8012823091594 | 0.0335
553482300040 | 55.34.8.230.0040 | Миниатюрное универсальное электромеханическое реле; монтаж в розетку; 4CO 7A; контакты AgNi; катушка 230В АC; степень защиты RTI; опции: кнопка тест + мех.индикатор | 1 | 1373 | 10 | 55 | 10 | A | 8-10 недель | 2026-02-13 | 8012823077024 | 0.0333
553482300050 | 55.34.8.230.0050 | Миниатюрное универсальное электромеханическое реле; монтаж в розетку; 4CO 7A; контакты AgNi; катушка 230В АC; степень защиты RTI; опции: кнопка тест + LED | 1 | 1702 | 10 | 55 | 10 | A | 8-10 недель | 2026-02-13 | 8012823076850 | 0.0335
553482300054 | 55.34.8.230.0054 | Миниатюрное универсальное электромеханическое реле; монтаж в розетку; 4CO 7A; контакты AgNi; катушка 230В АC; степень защиты RTI; опции: кнопка тест + мех.индикатор + LED | 1 | 1702 | 10 | 55 | 10 | A | 8-10 недель | 2026-02-13 | 8012823081137 | 0.0335
553482305000 | 55.34.8.230.5000 | Миниатюрное универсальное электромеханическое реле; монтаж в розетку; 4CO 7A; контакты AgNi+Au; катушка 230В АC; степень защиты RTI; опции: нет | 1 | 2758 | 10 | 55 | 10 | B | 11-13 недель | 2026-02-13 | 8012823035086 | 0.0335
553482305001 | 55.34.8.230.5001 | Миниатюрное универсальное электромеханическое реле; монтаж в розетку; 4CO 7A; контакты AgNi+Au; катушка 230В АC; степень защиты RTIII; опции: нет | 1 | 3652 | 10 | 55 | 10 | B | 11-13 недель | 2026-02-13 | 8012823088310 | 0.0335
553482305020 | 55.34.8.230.5020 | Миниатюрное универсальное электромеханическое реле; монтаж в розетку; 4CO 7A; контакты AgNi+Au; катушка 230В АC; степень защиты RTI; опции: мех.индикатор | 1 | 2758 | 10 | 55 | 10 | B | 11-13 недель | 2026-02-13 | 8012823236490 | 0.0335
553482305030 | 55.34.8.230.5030 | Миниатюрное универсальное электромеханическое реле; монтаж в розетку; 4CO 7A; контакты AgNi+Au; катушка 230В АC; степень защиты RTI; опции: LED | 1 | 3002 | 10 | 55 | 10 | B | 11-13 недель | 2026-02-13 | 8012823092300 | 0.0335
553482305040 | 55.34.8.230.5040 | Миниатюрное универсальное электромеханическое реле; монтаж в розетку; 4CO 7A; контакты AgNi+Au; катушка 230В АC; степень защиты RTI; опции: кнопка тест + мех.индикатор | 1 | 2758 | 10 | 55 | 10 | A | 8-10 недель | 2026-02-13 | 8012823080079 | 0.0335
553482305050 | 55.34.8.230.5050 | Миниатюрное универсальное электромеханическое реле; монтаж в розетку; 4CO 7A; контакты AgNi+Au; катушка 230В АC; степень защиты RTI; опции: кнопка тест + LED | 1 | 3002 | 10 | 55 | 10 | A | 8-10 недель | 2026-02-13 | 8012823087085 | 0.0335
553482305054 | 55.34.8.230.5054 | Миниатюрное универсальное электромеханическое реле; монтаж в розетку; 4CO 7A; контакты AgNi+Au; катушка 230В АC; степень защиты RTI; опции: кнопка тест + мех.индикатор + LED | 1 | 3002 | 10 | 55 | 10 | B | 11-13 недель | 2026-02-13 | 8012823187273 | 0.0335
553482400000 | 55.34.8.240.0000 | Миниатюрное универсальное электромеханическое реле; монтаж в розетку; 4CO 7A; контакты AgNi; катушка 240В АC; степень защиты RTI; опции: нет | 1 | 1457 | 10 | 55 | 10 | B | 11-13 недель | 2026-02-13 | 8012823249018 | 0.0335
553482400030 | 55.34.8.240.0030 | Миниатюрное универсальное электромеханическое реле; монтаж в розетку; 4CO 7A; контакты AgNi; катушка 240В АC; степень защиты RTI; опции: LED | 1 | 1702 | 10 | 55 | 10 | B | 11-13 недель | 2026-02-13 | 8012823083223 | 0.0335
553482400040 | 55.34.8.240.0040 | Миниатюрное универсальное электромеханическое реле; монтаж в розетку; 4CO 7A; контакты AgNi; катушка 240В АC; степень защиты RTI; опции: кнопка тест + мех.индикатор | 1 | 1457 | 10 | 55 | 10 | A | 8-10 недель | 2026-02-13 | 8012823079004 | 0.0335
553482400050 | 55.34.8.240.0050 | Миниатюрное универсальное электромеханическое реле; монтаж в розетку; 4CO 7A; контакты AgNi; катушка 240В АC; степень защиты RTI; опции: кнопка тест + LED | 1 | 1702 | 10 | 55 | 10 | B | 11-13 недель | 2026-02-13 | 8012823035222 | 0.0335
553482400054 | 55.34.8.240.0054 | Миниатюрное универсальное электромеханическое реле; монтаж в розетку; 4CO 7A; контакты AgNi; катушка 240В АC; степень защиты RTI; опции: кнопка тест + мех.индикатор + LED | 1 | 1702 | 10 | 55 | 10 | A | 8-10 недель | 2026-02-13 | 8012823120577 | 0.0335
553482405000 | 55.34.8.240.5000 | Миниатюрное универсальное электромеханическое реле; монтаж в розетку; 4CO 7A; контакты AgNi+Au; катушка 240В АC; степень защиты RTI; опции: нет | 1 | 2758 | 10 | 55 | 10 | B | 11-13 недель | 2026-02-13 | 8012823035253 | 0.0335
553482405030 | 55.34.8.240.5030 | Миниатюрное универсальное электромеханическое реле; монтаж в розетку; 4CO 7A; контакты AgNi+Au; катушка 240В АC; степень защиты RTI; опции: LED | 1 | 3002 | 10 | 55 | 10 | B | 11-13 недель | 2026-02-13 | 8012823118918 | 0.0335
553482405040 | 55.34.8.240.5040 | Миниатюрное универсальное электромеханическое реле; монтаж в розетку; 4CO 7A; контакты AgNi+Au; катушка 240В АC; степень защиты RTI; опции: кнопка тест + мех.индикатор | 1 | 2758 | 10 | 55 | 10 | B | 11-13 недель | 2026-02-13 | 8012823348537 | 0.0335
553482405050 | 55.34.8.240.5050 | Миниатюрное универсальное электромеханическое реле; монтаж в розетку; 4CO 7A; контакты AgNi+Au; катушка 240В АC; степень защиты RTI; опции: кнопка тест + LED | 1 | 3002 | 10 | 55 | 10 | B | 11-13 недель | 2026-02-13 | 8012823115856 | 0.0335
553482405054 | 55.34.8.240.5054 | Миниатюрное универсальное электромеханическое реле; монтаж в розетку; 4CO 7A; контакты AgNi+Au; катушка 240В АC; степень защиты RTI; опции: кнопка тест + мех.индикатор + LED | 1 | 3002 | 10 | 55 | 10 | B | 11-13 недель | 2026-02-13 | 8012823292977 | 0.0335
553490060000 | 55.34.9.006.0000 | Миниатюрное универсальное электромеханическое реле; монтаж в розетку; 4CO 7A; контакты AgNi; катушка 6В DC; степень защиты RTI; опции: нет | 1 | 1471 | 10 | 55 | 10 | B | 11-13 недель | 2026-02-13 | 8012823249025 | 0.0351
553490060040 | 55.34.9.006.0040 | Миниатюрное универсальное электромеханическое реле; монтаж в розетку; 4CO 7A; контакты AgNi; катушка 6В DC; степень защиты RTI; опции: кнопка тест + мех.индикатор | 1 | 1471 | 10 | 55 | 10 | A | 8-10 недель | 2026-02-13 | 8012823083384 | 0.0351
553490060070 | 55.34.9.006.0070 | Миниатюрное универсальное электромеханическое реле; монтаж в розетку; 4CO 7A; контакты AgNi; катушка 6В DC; степень защиты RTI; опции: кнопка тест + LED | 1 | 1720 | 10 | 55 | 10 | B | 11-13 недель | 2026-02-13 | 8012823284606 | 0.0351
553490060080 | 55.34.9.006.0080 | Миниатюрное универсальное электромеханическое реле; монтаж в розетку; 4CO 7A; контакты AgNi; катушка 6В DC; степень защиты RTI; опции: LED + диод | 1 | 1720 | 10 | 55 | 10 | B | 11-13 недель | 2026-02-13 | 8012823107752 | 0.0351
553490060090 | 55.34.9.006.0090 | Миниатюрное универсальное электромеханическое реле; монтаж в розетку; 4CO 7A; контакты AgNi; катушка 6В DC; степень защиты RTI; опции: кнопка тест + LED + диод | 1 | 1720 | 10 | 55 | 10 | B | 11-13 недель | 2026-02-13 | 8012823097954 | 0.0351
553490060094 | 55.34.9.006.0094 | Миниатюрное универсальное электромеханическое реле; монтаж в розетку; 4CO 7A; контакты AgNi; катушка 6В DC; степень защиты RTI; опции: кнопка тест + мех.индикатор + LED + диод | 1 | 1720 | 10 | 55 | 10 | B | 11-13 недель | 2026-02-13 | 8012823107929 | 0.0351
553490065000 | 55.34.9.006.5000 | Миниатюрное универсальное электромеханическое реле; монтаж в розетку; 4CO 7A; контакты AgNi+Au; катушка 6В DC; степень защиты RTI; опции: нет | 1 | 2772 | 10 | 55 | 10 | B | 11-13 недель | 2026-02-13 | 8012823035437 | 0.0351
553490065040 | 55.34.9.006.5040 | Миниатюрное универсальное электромеханическое реле; монтаж в розетку; 4CO 7A; контакты AgNi+Au; катушка 6В DC; степень защиты RTI; опции: кнопка тест + мех.индикатор | 1 | 2772 | 10 | 55 | 10 | B | 11-13 недель | 2026-02-13 | 8012823121697 | 0.0351
553490065090 | 55.34.9.006.5090 | Миниатюрное универсальное электромеханическое реле; монтаж в розетку; 4CO 7A; контакты AgNi+Au; катушка 6В DC; степень защиты RTI; опции: кнопка тест + LED + диод | 1 | 3019 | 10 | 55 | 10 | B | 11-13 недель | 2026-02-13 | 8012823196152 | 0.0351
553490120000 | 55.34.9.012.0000 | Миниатюрное универсальное электромеханическое реле; монтаж в розетку; 4CO 7A; контакты AgNi; катушка 12В DC; степень защиты RTI; опции: нет | 1 | 1259 | 10 | 55 | 10 | A | 8-10 недель | 2026-02-13 | 8012823249032 | 0.0351
553490120020 | 55.34.9.012.0020 | Миниатюрное универсальное электромеханическое реле; монтаж в розетку; 4CO 7A; контакты AgNi; катушка 12В DC; степень защиты RTI; опции: мех.индикатор | 1 | 1259 | 10 | 55 | 10 | B | 11-13 недель | 2026-02-13 | 8012823123080 | 0.0351
553490120040 | 55.34.9.012.0040 | Миниатюрное универсальное электромеханическое реле; монтаж в розетку; 4CO 7A; контакты AgNi; катушка 12В DC; степень защиты RTI; опции: кнопка тест + мех.индикатор | 1 | 1259 | 10 | 55 | 10 | A | 8-10 недель | 2026-02-13 | 8012823079431 | 0.0351
553490120060 | 55.34.9.012.0060 | Миниатюрное универсальное электромеханическое реле; монтаж в розетку; 4CO 7A; контакты AgNi; катушка 12В DC; степень защиты RTI; опции: диод + LED | 1 | 1504 | 10 | 55 | 10 | B | 11-13 недель | 2026-02-13 | 8012823035710 | 0.0351
553490120070 | 55.34.9.012.0070 | Миниатюрное универсальное электромеханическое реле; монтаж в розетку; 4CO 7A; контакты AgNi; катушка 12В DC; степень защиты RTI; опции: кнопка тест + LED | 1 | 1504 | 10 | 55 | 10 | B | 11-13 недель | 2026-02-13 | 8012823035727 | 0.0351
553490120074 | 55.34.9.012.0074 | Миниатюрное универсальное электромеханическое реле; монтаж в розетку; 4CO 7A; контакты AgNi; катушка 12В DC; степень защиты RTI; опции: кнопка тест + мех.индикатор + LED | 1 | 1504 | 10 | 55 | 10 | A | 8-10 недель | 2026-02-13 | 8012823100968 | 0.0351
553490120080 | 55.34.9.012.0080 | Миниатюрное универсальное электромеханическое реле; монтаж в розетку; 4CO 7A; контакты AgNi; катушка 12В DC; степень защиты RTI; опции: LED + диод | 1 | 1504 | 10 | 55 | 10 | B | 11-13 недель | 2026-02-13 | 8012823090122 | 0.0351
553490120090 | 55.34.9.012.0090 | Миниатюрное универсальное электромеханическое реле; монтаж в розетку; 4CO 7A; контакты AgNi; катушка 12В DC; степень защиты RTI; опции: кнопка тест + LED + диод | 1 | 1504 | 10 | 55 | 10 | A | 8-10 недель | 2026-02-13 | 8012823088655 | 0.0351
553490120094 | 55.34.9.012.0094 | Миниатюрное универсальное электромеханическое реле; монтаж в розетку; 4CO 7A; контакты AgNi; катушка 12В DC; степень защиты RTI; опции: кнопка тест + мех.индикатор + LED + диод | 1 | 1504 | 10 | 55 | 10 | A | 8-10 недель | 2026-02-13 | 8012823090870 | 0.0351
553490125000 | 55.34.9.012.5000 | Миниатюрное универсальное электромеханическое реле; монтаж в розетку; 4CO 7A; контакты AgNi+Au; катушка 12В DC; степень защиты RTI; опции: нет | 1 | 2556 | 10 | 55 | 10 | B | 11-13 недель | 2026-02-13 | 8012823035802 | 0.0351
553490125040 | 55.34.9.012.5040 | Миниатюрное универсальное электромеханическое реле; монтаж в розетку; 4CO 7A; контакты AgNi+Au; катушка 12В DC; степень защиты RTI; опции: кнопка тест + мех.индикатор | 1 | 2556 | 10 | 55 | 10 | B | 11-13 недель | 2026-02-13 | 8012823094267 | 0.0351
553490125070 | 55.34.9.012.5070 | Миниатюрное универсальное электромеханическое реле; монтаж в розетку; 4CO 7A; контакты AgNi+Au; катушка 12В DC; степень защиты RTI; опции: кнопка тест + LED | 1 | 2806 | 10 | 55 | 10 | B | 11-13 недель | 2026-02-13 | 8012823035888 | 0.0351
553490125074 | 55.34.9.012.5074 | Миниатюрное универсальное электромеханическое реле; монтаж в розетку; 4CO 7A; контакты AgNi+Au; катушка 12В DC; степень защиты RTI; опции: кнопка тест + мех.индикатор + LED | 1 | 2806 | 10 | 55 | 10 | B | 11-13 недель | 2026-02-13 | 8012823187297 | 0.0351
553490125080 | 55.34.9.012.5080 | Миниатюрное универсальное электромеханическое реле; монтаж в розетку; 4CO 7A; контакты AgNi+Au; катушка 12В DC; степень защиты RTI; опции: LED + диод | 1 | 2806 | 10 | 55 | 10 | B | 11-13 недель | 2026-02-13 | 8012823094779 | 0.0351
553490125090 | 55.34.9.012.5090 | Миниатюрное универсальное электромеханическое реле; монтаж в розетку; 4CO 7A; контакты AgNi+Au; катушка 12В DC; степень защиты RTI; опции: кнопка тест + LED + диод | 1 | 2806 | 10 | 55 | 10 | B | 11-13 недель | 2026-02-13 | 8012823094274 | 0.0351
553490125094 | 55.34.9.012.5094 | Миниатюрное универсальное электромеханическое реле; монтаж в розетку; 4CO 7A; контакты AgNi+Au; катушка 12В DC; степень защиты RTI; опции: кнопка тест + мех.индикатор + LED + диод | 1 | 2806 | 10 | 55 | 10 | B | 11-13 недель | 2026-02-13 | 8012823187310 | 0.0351
553490240000 | 55.34.9.024.0000 | Миниатюрное универсальное электромеханическое реле; монтаж в розетку; 4CO 7A; контакты AgNi; катушка 24В DC; степень защиты RTI; опции: нет | 1 | 1259 | 10 | 55 | 10 | A | 8-10 недель | 2026-02-13 | 8012823249049 | 0.0338
553490240000T | 55.34.9.024.0000T | Миниатюрное универсальное электромеханическое реле; монтаж в розетку; 4CO 7A; контакты AgNi; катушка 24В DC; степень защиты RTI; опции: нет; версия для ЖД-транспорта | 1 | 1964 | 10 | 55 | 10 | C | от 14 недель | 2026-02-13 | 8012823080291 | 0.0338
553490240001 | 55.34.9.024.0001 | Миниатюрное универсальное электромеханическое реле; монтаж в розетку; 4CO 7A; контакты AgNi; катушка 24В DC; влагозащита RTIII; опции: нет | 1 | 2149 | 10 | 55 | 10 | B | 11-13 недель | 2026-02-13
553490240020 | 55.34.9.024.0020 | Миниатюрное универсальное электромеханическое реле; монтаж в розетку; 4CO 7A; контакты AgNi; катушка 24В DC; степень защиты RTI; опции: мех.индикатор | 1 | 1259 | 10 | 55 | 10 | A | 8-10 недель | 2026-02-13 | 8012823090887 | 0.0338
553490240040 | 55.34.9.024.0040 | Миниатюрное универсальное электромеханическое реле; монтаж в розетку; 4CO 7A; контакты AgNi; катушка 24В DC; степень защиты RTI; опции: кнопка тест + мех.индикатор | 1 | 1196 | 10 | 55 | 10 | A | 8-10 недель | 2026-02-13 | 8012823076645 | 0.0338
553490240060 | 55.34.9.024.0060 | Миниатюрное универсальное электромеханическое реле; монтаж в розетку; 4CO 7A; контакты AgNi; катушка 24В DC; степень защиты RTI; опции: диод + LED | 1 | 1504 | 10 | 55 | 10 | A | 8-10 недель | 2026-02-13 | 8012823036212 | 0.0338
553490240070 | 55.34.9.024.0070 | Миниатюрное универсальное электромеханическое реле; монтаж в розетку; 4CO 7A; контакты AgNi; катушка 24В DC; степень защиты RTI; опции: кнопка тест + LED | 1 | 1504 | 10 | 55 | 10 | A | 8-10 недель | 2026-02-13 | 8012823036250 | 0.0338
553490240074 | 55.34.9.024.0074 | Миниатюрное универсальное электромеханическое реле; монтаж в розетку; 4CO 7A; контакты AgNi; катушка 24В DC; степень защиты RTI; опции: кнопка тест + мех.индикатор + LED | 1 | 1504 | 10 | 55 | 10 | A | 8-10 недель | 2026-02-13 | 8012823092041 | 0.0338
553490240080 | 55.34.9.024.0080 | Миниатюрное универсальное электромеханическое реле; монтаж в розетку; 4CO 7A; контакты AgNi; катушка 24В DC; степень защиты RTI; опции: LED + диод | 1 | 1504 | 10 | 55 | 10 | A | 8-10 недель | 2026-02-13 | 8012823036281 | 0.0338
553490240090 | 55.34.9.024.0090 | Миниатюрное универсальное электромеханическое реле; монтаж в розетку; 4CO 7A; контакты AgNi; катушка 24В DC; степень защиты RTI; опции: кнопка тест + LED + диод | 1 | 1557 | 10 | 55 | 10 | A | 8-10 недель | 2026-02-13 | 8012823036298 | 0.0338
553490240094 | 55.34.9.024.0094 | Миниатюрное универсальное электромеханическое реле; монтаж в розетку; 4CO 7A; контакты AgNi; катушка 24В DC; степень защиты RTI; опции: кнопка тест + мех.индикатор + LED + диод | 1 | 1504 | 10 | 55 | 10 | A | 8-10 недель | 2026-02-13 | 8012823081144 | 0.0338
553490245000 | 55.34.9.024.5000 | Миниатюрное универсальное электромеханическое реле; монтаж в розетку; 4CO 7A; контакты AgNi+Au; катушка 24В DC; степень защиты RTI; опции: нет | 1 | 2556 | 10 | 55 | 10 | A | 8-10 недель | 2026-02-13 | 8012823036410 | 0.0338
553490245001 | 55.34.9.024.5001 | Миниатюрное универсальное электромеханическое реле; монтаж в розетку; 4CO 7A; контакты AgNi+Au; катушка 24В DC; влагозащита RTIII; опции: нет | 1 | 3450 | 10 | 55 | 10 | B | 11-13 недель | 2026-02-13
553490245020 | 55.34.9.024.5020 | Миниатюрное универсальное электромеханическое реле; монтаж в розетку; 4CO 7A; контакты AgNi+Au; катушка 24В DC; степень защиты RTI; опции: мех.индикатор | 1 | 2556 | 10 | 55 | 10 | B | 11-13 недель | 2026-02-13 | 8012823086682 | 0.0338
553490245040 | 55.34.9.024.5040 | Миниатюрное универсальное электромеханическое реле; монтаж в розетку; 4CO 7A; контакты AgNi+Au; катушка 24В DC; степень защиты RTI; опции: кнопка тест + мех.индикатор | 1 | 2556 | 10 | 55 | 10 | A | 8-10 недель | 2026-02-13 | 8012823080796 | 0.0338
553490245060 | 55.34.9.024.5060 | Миниатюрное универсальное электромеханическое реле; монтаж в розетку; 4CO 7A; контакты AgNi+Au; катушка 24В DC; степень защиты RTI; опции: диод + LED | 1 | 2806 | 10 | 55 | 10 | B | 11-13 недель | 2026-02-13 | 8012823036601 | 0.0338
553490245070 | 55.34.9.024.5070 | Миниатюрное универсальное электромеханическое реле; монтаж в розетку; 4CO 7A; контакты AgNi+Au; катушка 24В DC; степень защиты RTI; опции: кнопка тест + LED | 1 | 2806 | 10 | 55 | 10 | B | 11-13 недель | 2026-02-13 | 8012823036656 | 0.0338
553490245074 | 55.34.9.024.5074 | Миниатюрное универсальное электромеханическое реле; монтаж в розетку; 4CO 7A; контакты AgNi+Au; катушка 24В DC; степень защиты RTI; опции: кнопка тест + мех.индикатор + LED | 1 | 2806 | 10 | 55 | 10 | B | 11-13 недель | 2026-02-13 | 8012823095653 | 0.0338
553490245080 | 55.34.9.024.5080 | Миниатюрное универсальное электромеханическое реле; монтаж в розетку; 4CO 7A; контакты AgNi+Au; катушка 24В DC; степень защиты RTI; опции: LED + диод | 1 | 2806 | 10 | 55 | 10 | A | 8-10 недель | 2026-02-13 | 8012823036670 | 0.0338
553490245081 | 55.34.9.024.5081 | Миниатюрное универсальное электромеханическое реле; монтаж в розетку; 4CO 7A; контакты AgNi+Au; катушка 24В DC; влагозащита RTIII; опции: LED + диод | 1 | 3699 | 10 | 55 | 10 | B | 11-13 недель | 2026-02-13
553490245090 | 55.34.9.024.5090 | Миниатюрное универсальное электромеханическое реле; монтаж в розетку; 4CO 7A; контакты AgNi+Au; катушка 24В DC; степень защиты RTI; опции: кнопка тест + LED + диод | 1 | 2806 | 10 | 55 | 10 | A | 8-10 недель | 2026-02-13 | 8012823036700 | 0.0338
553490245094 | 55.34.9.024.5094 | Миниатюрное универсальное электромеханическое реле; монтаж в розетку; 4CO 7A; контакты AgNi+Au; катушка 24В DC; степень защиты RTI; опции: кнопка тест + мех.индикатор + LED + диод | 1 | 2806 | 10 | 55 | 10 | A | 8-10 недель | 2026-02-13 | 8012823095875 | 0.0338
553490360000 | 55.34.9.036.0000 | Миниатюрное универсальное электромеханическое реле; монтаж в розетку; 4CO 7A; контакты AgNi; катушка 36В DC; степень защиты RTI; опции: нет | 1 | 1471 | 10 | 55 | 10 | B | 11-13 недель | 2026-02-13 | 8012823249094 | 0.0351
553490360040 | 55.34.9.036.0040 | Миниатюрное универсальное электромеханическое реле; монтаж в розетку; 4CO 7A; контакты AgNi; катушка 36В DC; степень защиты RTI; опции: кнопка тест + мех.индикатор | 1 | 1471 | 10 | 55 | 10 | B | 11-13 недель | 2026-02-13 | 8012823092515 | 0.0351
553490360094 | 55.34.9.036.0094 | Миниатюрное универсальное электромеханическое реле; монтаж в розетку; 4CO 7A; контакты AgNi; катушка 36В DC; степень защиты RTI; опции: кнопка тест + мех.индикатор + LED + диод | 1 | 1720 | 10 | 55 | 10 | B | 11-13 недель | 2026-02-13 | 8012823291246 | 0.0351
553490480000 | 55.34.9.048.0000 | Миниатюрное универсальное электромеханическое реле; монтаж в розетку; 4CO 7A; контакты AgNi; катушка 48В DC; степень защиты RTI; опции: нет | 1 | 1471 | 10 | 55 | 10 | B | 11-13 недель | 2026-02-13 | 8012823249087 | 0.0351
553490480000T | 55.34.9.048.0000T | Миниатюрное универсальное электромеханическое реле; монтаж в розетку; 4CO 7A; контакты AgNi; катушка 48В DC; степень защиты RTI; опции: нет; специальная версия для Ж/Д-транспорта | 1 | 2290 | 10 | 55 | 10 | C | от 14 недель | 2026-02-13 | 8012823430904 | 0.0338
553490480020 | 55.34.9.048.0020 | Миниатюрное универсальное электромеханическое реле; монтаж в розетку; 4CO 7A; контакты AgNi; катушка 48В DC; степень защиты RTI; опции: мех.индикатор | 1 | 1471 | 10 | 55 | 10 | B | 11-13 недель | 2026-02-13 | 8012823275147 | 0.0351
553490480040 | 55.34.9.048.0040 | Миниатюрное универсальное электромеханическое реле; монтаж в розетку; 4CO 7A; контакты AgNi; катушка 48В DC; степень защиты RTI; опции: кнопка тест + мех.индикатор | 1 | 1471 | 10 | 55 | 10 | A | 8-10 недель | 2026-02-13 | 8012823081182 | 0.0351
553490480060 | 55.34.9.048.0060 | Миниатюрное универсальное электромеханическое реле; монтаж в розетку; 4CO 7A; контакты AgNi; катушка 48В DC; степень защиты RTI; опции: диод + LED | 1 | 1720 | 10 | 55 | 10 | B | 11-13 недель | 2026-02-13 | 8012823037028 | 0.0351
553490480070 | 55.34.9.048.0070 | Миниатюрное универсальное электромеханическое реле; монтаж в розетку; 4CO 7A; контакты AgNi; катушка 48В DC; степень защиты RTI; опции: кнопка тест + LED | 1 | 1720 | 10 | 55 | 10 | B | 11-13 недель | 2026-02-13 | 8012823037035 | 0.0351
553490480074 | 55.34.9.048.0074 | Миниатюрное универсальное электромеханическое реле; монтаж в розетку; 4CO 7A; контакты AgNi; катушка 48В DC; степень защиты RTI; опции: кнопка тест + мех.индикатор + LED | 1 | 1720 | 10 | 55 | 10 | A | 8-10 недель | 2026-02-13 | 8012823193564 | 0.0351
553490480080 | 55.34.9.048.0080 | Миниатюрное универсальное электромеханическое реле; монтаж в розетку; 4CO 7A; контакты AgNi; катушка 48В DC; степень защиты RTI; опции: LED + диод | 1 | 1720 | 10 | 55 | 10 | B | 11-13 недель | 2026-02-13 | 8012823089850 | 0.0351
553490480090 | 55.34.9.048.0090 | Миниатюрное универсальное электромеханическое реле; монтаж в розетку; 4CO 7A; контакты AgNi; катушка 48В DC; степень защиты RTI; опции: кнопка тест + LED + диод | 1 | 1720 | 10 | 55 | 10 | B | 11-13 недель | 2026-02-13 | 8012823090290 | 0.0351
553490480094 | 55.34.9.048.0094 | Миниатюрное универсальное электромеханическое реле; монтаж в розетку; 4CO 7A; контакты AgNi; катушка 48В DC; степень защиты RTI; опции: кнопка тест + мех.индикатор + LED + диод | 1 | 1720 | 10 | 55 | 10 | A | 8-10 недель | 2026-02-13 | 8012823093871 | 0.0351
553490485000 | 55.34.9.048.5000 | Миниатюрное универсальное электромеханическое реле; монтаж в розетку; 4CO 7A; контакты AgNi+Au; катушка 48В DC; степень защиты RTI; опции: нет | 1 | 2772 | 10 | 55 | 10 | B | 11-13 недель | 2026-02-13 | 8012823037073 | 0.0351
553490485040 | 55.34.9.048.5040 | Миниатюрное универсальное электромеханическое реле; монтаж в розетку; 4CO 7A; контакты AgNi+Au; катушка 48В DC; степень защиты RTI; опции: кнопка тест + мех.индикатор | 1 | 2772 | 10 | 55 | 10 | B | 11-13 недель | 2026-02-13 | 8012823103631 | 0.0351
553490485060 | 55.34.9.048.5060 | Миниатюрное универсальное электромеханическое реле; монтаж в розетку; 4CO 7A; контакты AgNi+Au; катушка 48В DC; степень защиты RTI; опции: диод + LED | 1 | 3019 | 10 | 55 | 10 | B | 11-13 недель | 2026-02-13 | 8012823123424 | 0.0351
553490485070 | 55.34.9.048.5070 | Миниатюрное универсальное электромеханическое реле; монтаж в розетку; 4CO 7A; контакты AgNi+Au; катушка 48В DC; степень защиты RTI; опции: кнопка тест + LED | 1 | 3019 | 10 | 55 | 10 | B | 11-13 недель | 2026-02-13 | 8012823075457 | 0.0351
553490485074 | 55.34.9.048.5074 | Миниатюрное универсальное электромеханическое реле; монтаж в розетку; 4CO 7A; контакты AgNi+Au; катушка 48В DC; степень защиты RTI; опции: кнопка тест + мех.индикатор + LED | 1 | 3019 | 10 | 55 | 10 | B | 11-13 недель | 2026-02-13 | 8012823104041 | 0.0351
553490485080 | 55.34.9.048.5080 | Миниатюрное универсальное электромеханическое реле; монтаж в розетку; 4CO 7A; контакты AgNi+Au; катушка 48В DC; степень защиты RTI; опции: LED + диод | 1 | 3019 | 10 | 55 | 10 | B | 11-13 недель | 2026-02-13 | 8012823093512 | 0.0351
553490485090 | 55.34.9.048.5090 | Миниатюрное универсальное электромеханическое реле; монтаж в розетку; 4CO 7A; контакты AgNi+Au; катушка 48В DC; степень защиты RTI; опции: кнопка тест + LED + диод | 1 | 3019 | 10 | 55 | 10 | B | 11-13 недель | 2026-02-13 | 8012823097770 | 0.0351
553490600000 | 55.34.9.060.0000 | Миниатюрное универсальное электромеханическое реле; монтаж в розетку; 4CO 7A; контакты AgNi; катушка 60В DC; степень защиты RTI; опции: нет | 1 | 1471 | 10 | 55 | 10 | B | 11-13 недель | 2026-02-13 | 8012823249100 | 0.0351
553490600040 | 55.34.9.060.0040 | Миниатюрное универсальное электромеханическое реле; монтаж в розетку; 4CO 7A; контакты AgNi; катушка 60В DC; степень защиты RTI; опции: кнопка тест + мех.индикатор | 1 | 1471 | 10 | 55 | 10 | A | 8-10 недель | 2026-02-13 | 8012823083803 | 0.0351
553490600060 | 55.34.9.060.0060 | Миниатюрное универсальное электромеханическое реле; монтаж в розетку; 4CO 7A; контакты AgNi; катушка 60В DC; степень защиты RTI; опции: диод + LED | 1 | 1720 | 10 | 55 | 10 | B | 11-13 недель | 2026-02-13 | 8012823037349 | 0.0351
553490600070 | 55.34.9.060.0070 | Миниатюрное универсальное электромеханическое реле; монтаж в розетку; 4CO 7A; контакты AgNi; катушка 60В DC; степень защиты RTI; опции: кнопка тест + LED | 1 | 1720 | 10 | 55 | 10 | B | 11-13 недель | 2026-02-13 | 8012823105468 | 0.0351
553490600080 | 55.34.9.060.0080 | Миниатюрное универсальное электромеханическое реле; монтаж в розетку; 4CO 7A; контакты AgNi; катушка 60В DC; степень защиты RTI; опции: LED + диод | 1 | 1720 | 10 | 55 | 10 | B | 11-13 недель | 2026-02-13 | 8012823198514 | 0.0351
553490600090 | 55.34.9.060.0090 | Миниатюрное универсальное электромеханическое реле; монтаж в розетку; 4CO 7A; контакты AgNi; катушка 60В DC; степень защиты RTI; опции: кнопка тест + LED + диод | 1 | 1720 | 10 | 55 | 10 | A | 8-10 недель | 2026-02-13 | 8012823095356 | 0.0351
553490600094 | 55.34.9.060.0094 | Миниатюрное универсальное электромеханическое реле; монтаж в розетку; 4CO 7A; контакты AgNi; катушка 60В DC; степень защиты RTI; опции: кнопка тест + мех.индикатор + LED + диод | 1 | 1720 | 10 | 55 | 10 | A | 8-10 недель | 2026-02-13 | 8012823112435 | 0.0351
553490605000 | 55.34.9.060.5000 | Миниатюрное универсальное электромеханическое реле; монтаж в розетку; 4CO 7A; контакты AgNi+Au; катушка 60В DC; степень защиты RTI; опции: нет | 1 | 2772 | 10 | 55 | 10 | B | 11-13 недель | 2026-02-13 | 8012823037370 | 0.0351
553490605040 | 55.34.9.060.5040 | Миниатюрное универсальное электромеханическое реле; монтаж в розетку; 4CO 7A; контакты AgNi+Au; катушка 60В DC; степень защиты RTI; опции: кнопка тест + мех.индикатор | 1 | 2772 | 10 | 55 | 10 | B | 11-13 недель | 2026-02-13 | 8012823094298 | 0.0351
553490605070 | 55.34.9.060.5070 | Миниатюрное универсальное электромеханическое реле; монтаж в розетку; 4CO 7A; контакты AgNi+Au; катушка 60В DC; степень защиты RTI; опции: кнопка тест + LED | 1 | 3019 | 10 | 55 | 10 | B | 11-13 недель | 2026-02-13 | 8012823112688 | 0.0351
553490605074 | 55.34.9.060.5074 | Миниатюрное универсальное электромеханическое реле; монтаж в розетку; 4CO 7A; контакты AgNi+Au; катушка 60В DC; степень защиты RTI; опции: кнопка тест + мех.индикатор + LED | 1 | 3019 | 10 | 55 | 10 | B | 11-13 недель | 2026-02-13 | 8012823328669 | 0.0351
553490605080 | 55.34.9.060.5080 | Миниатюрное универсальное электромеханическое реле; монтаж в розетку; 4CO 7A; контакты AgNi+Au; катушка 60В DC; степень защиты RTI; опции: LED + диод | 1 | 3019 | 10 | 55 | 10 | B | 11-13 недель | 2026-02-13 | 8012823117065 | 0.0351
553490605090 | 55.34.9.060.5090 | Миниатюрное универсальное электромеханическое реле; монтаж в розетку; 4CO 7A; контакты AgNi+Au; катушка 60В DC; степень защиты RTI; опции: кнопка тест + LED + диод | 1 | 3019 | 10 | 55 | 10 | B | 11-13 недель | 2026-02-13 | 8012823094793 | 0.0351
553490720000T | 55.34.9.072.0000T | Миниатюрное универсальное электромеханическое реле; монтаж в розетку; 4CO 7A; контакты AgNi; катушка 72В DC; степень защиты RTI; опции: нет; версия для ЖД-транспорта | 1 | 2349 | 10 | 55 | 10 | C | от 14 недель | 2026-02-13 | 8012823411859 | 0.0351
553490800000 | 55.34.9.080.0000 | Миниатюрное универсальное электромеханическое реле; монтаж в розетку; 4CO 7A; контакты AgNi; катушка 80В DC; степень защиты RTI; опции: нет | 1 | 1471 | 10 | 55 | 10 | B | 11-13 недель | 2026-02-13 | 8012823249124 | 0.0351
553490800040 | 55.34.9.080.0040 | Миниатюрное универсальное электромеханическое реле; монтаж в розетку; 4CO 7A; контакты AgNi; катушка 80В DC; степень защиты RTI; опции: кнопка тест + мех.индикатор | 1 | 1471 | 10 | 55 | 10 | B | 11-13 недель | 2026-02-13 | 8012823103785 | 0.0351
553490800094 | 55.34.9.080.0094 | Миниатюрное универсальное электромеханическое реле; монтаж в розетку; 4CO 7A; контакты AgNi; катушка 80В DC; степень защиты RTI; опции: кнопка тест + мех.индикатор + LED + диод | 1 | 1720 | 10 | 55 | 10 | B | 11-13 недель | 2026-02-13 | 8012823198651 | 0.0351
553490900040 | 55.34.9.090.0040 | Миниатюрное универсальное электромеханическое реле; монтаж в розетку; 4CO 7A; контакты AgNi; катушка 90В DC; степень защиты RTI; опции: кнопка тест + мех.индикатор | 1 | 1471 | 10 | 55 | 10 | B | 11-13 недель | 2026-02-13 | 8012823102764 | 0.0351
553491100000 | 55.34.9.110.0000 | Миниатюрное универсальное электромеханическое реле; монтаж в розетку; 4CO 7A; контакты AgNi; катушка 110В DC; степень защиты RTI; опции: нет | 1 | 1457 | 10 | 55 | 10 | B | 11-13 недель | 2026-02-13 | 8012823249131 | 0.0351
553491100000T | 55.34.9.110.0000T | Миниатюрное универсальное электромеханическое реле; монтаж в розетку; 4CO 7A; контакты AgNi; катушка 110В DC; степень защиты RTI; опции: нет; версия для ЖД-транспорта | 1 | 2285 | 10 | 55 | 10 | B | 11-13 недель | 2026-02-13 | 8012823080437 | 0.0351
553491100020 | 55.34.9.110.0020 | Миниатюрное универсальное электромеханическое реле; монтаж в розетку; 4CO 7A; контакты AgNi; катушка 110В DC; степень защиты RTI; опции: мех.индикатор | 1 | 1457 | 10 | 55 | 10 | A | 8-10 недель | 2026-02-13 | 8012823197500 | 0.0351
553491100040 | 55.34.9.110.0040 | Миниатюрное универсальное электромеханическое реле; монтаж в розетку; 4CO 7A; контакты AgNi; катушка 110В DC; степень защиты RTI; опции: кнопка тест + мех.индикатор | 1 | 1457 | 10 | 55 | 10 | A | 8-10 недель | 2026-02-13 | 8012823080802 | 0.0331
553491100060 | 55.34.9.110.0060 | Миниатюрное универсальное электромеханическое реле; монтаж в розетку; 4CO 7A; контакты AgNi; катушка 110В DC; степень защиты RTI; опции: диод + LED | 1 | 1702 | 10 | 55 | 10 | B | 11-13 недель | 2026-02-13 | 8012823037660 | 0.0351
553491100070 | 55.34.9.110.0070 | Миниатюрное универсальное электромеханическое реле; монтаж в розетку; 4CO 7A; контакты AgNi; катушка 110В DC; степень защиты RTI; опции: кнопка тест + LED | 1 | 1702 | 10 | 55 | 10 | B | 11-13 недель | 2026-02-13 | 8012823037684 | 0.0351
553491100074 | 55.34.9.110.0074 | Миниатюрное универсальное электромеханическое реле; монтаж в розетку; 4CO 7A; контакты AgNi; катушка 110В DC; степень защиты RTI; опции: кнопка тест + мех.индикатор + LED | 1 | 1702 | 10 | 55 | 10 | A | 8-10 недель | 2026-02-13 | 8012823102771 | 0.0351
553491100080 | 55.34.9.110.0080 | Миниатюрное универсальное электромеханическое реле; монтаж в розетку; 4CO 7A; контакты AgNi; катушка 110В DC; степень защиты RTI; опции: LED + диод | 1 | 1702 | 10 | 55 | 10 | B | 11-13 недель | 2026-02-13 | 8012823086576 | 0.0351
553491100090 | 55.34.9.110.0090 | Миниатюрное универсальное электромеханическое реле; монтаж в розетку; 4CO 7A; контакты AgNi; катушка 110В DC; степень защиты RTI; опции: кнопка тест + LED + диод | 1 | 1702 | 10 | 55 | 10 | A | 8-10 недель | 2026-02-13 | 8012823090184 | 0.0351
553491100094 | 55.34.9.110.0094 | Миниатюрное универсальное электромеханическое реле; монтаж в розетку; 4CO 7A; контакты AgNi; катушка 110В DC; степень защиты RTI; опции: кнопка тест + мех.индикатор + LED + диод | 1 | 1702 | 10 | 55 | 10 | A | 8-10 недель | 2026-02-13 | 8012823120584 | 0.0351
553491105000 | 55.34.9.110.5000 | Миниатюрное универсальное электромеханическое реле; монтаж в розетку; 4CO 7A; контакты AgNi+Au; катушка 110В DC; степень защиты RTI; опции: нет | 1 | 2758 | 10 | 55 | 10 | B | 11-13 недель | 2026-02-13 | 8012823037707 | 0.0351
553491105040 | 55.34.9.110.5040 | Миниатюрное универсальное электромеханическое реле; монтаж в розетку; 4CO 7A; контакты AgNi+Au; катушка 110В DC; степень защиты RTI; опции: кнопка тест + мех.индикатор | 1 | 2758 | 10 | 55 | 10 | B | 11-13 недель | 2026-02-13 | 8012823087597 | 0.0351
553491105060 | 55.34.9.110.5060 | Миниатюрное универсальное электромеханическое реле; монтаж в розетку; 4CO 7A; контакты AgNi+Au; катушка 110В DC; степень защиты RTI; опции: диод + LED | 1 | 3002 | 10 | 55 | 10 | B | 11-13 недель | 2026-02-13 | 8012823123431 | 0.0351
553491105080 | 55.34.9.110.5080 | Миниатюрное универсальное электромеханическое реле; монтаж в розетку; 4CO 7A; контакты AgNi+Au; катушка 110В DC; степень защиты RTI; опции: LED + диод | 1 | 3002 | 10 | 55 | 10 | B | 11-13 недель | 2026-02-13 | 8012823105918 | 0.0351
553491105090 | 55.34.9.110.5090 | Миниатюрное универсальное электромеханическое реле; монтаж в розетку; 4CO 7A; контакты AgNi+Au; катушка 110В DC; степень защиты RTI; опции: кнопка тест + LED + диод | 1 | 3002 | 10 | 55 | 10 | B | 11-13 недель | 2026-02-13 | 8012823115962 | 0.0351
553491105094 | 55.34.9.110.5094 | Миниатюрное универсальное электромеханическое реле; монтаж в розетку; 4CO 7A; контакты AgNi+Au; катушка 110В DC; степень защиты RTI; опции: кнопка тест + мех.индикатор + LED + диод | 1 | 3002 | 10 | 55 | 10 | B | 11-13 недель | 2026-02-13 | 8012823099767 | 0.0351
553491109202 | 55.34.9.110.9202 | Миниатюрное универсальное электромеханическое реле; монтаж в розетку; 4CO 7A; контакты AgNi; катушка 110B DC (рабочий диапазон 0.75...1,1Un); степень защиты RTI; опции: нет; специальная версия с нормированным срабатыванием (Umin=0,6Un) | 1 | 2178 | 10 | 55 | 10 | B | 11-13 недель | 2026-02-13 | 8012823434551 | 0.0351
553491250000 | 55.34.9.125.0000 | Миниатюрное универсальное электромеханическое реле; монтаж в розетку; 4CO 7A; контакты AgNi; катушка 125В DC; степень защиты RTI; опции: нет | 1 | 1749 | 10 | 55 | 10 | B | 11-13 недель | 2026-02-13 | 8012823249155 | 0.0351
553491250020 | 55.34.9.125.0020 | Миниатюрное универсальное электромеханическое реле; монтаж в розетку; 4CO 7A; контакты AgNi; катушка 125В DC; степень защиты RTI; опции: мех.индикатор | 1 | 1749 | 10 | 55 | 10 | B | 11-13 недель | 2026-02-13 | 8012823195889 | 0.0351
553491250040 | 55.34.9.125.0040 | Миниатюрное универсальное электромеханическое реле; монтаж в розетку; 4CO 7A; контакты AgNi; катушка 125В DC; степень защиты RTI; опции: кнопка тест + мех.индикатор | 1 | 1749 | 10 | 55 | 10 | A | 8-10 недель | 2026-02-13 | 8012823085074 | 0.0351
553491250060 | 55.34.9.125.0060 | Миниатюрное универсальное электромеханическое реле; монтаж в розетку; 4CO 7A; контакты AgNi; катушка 125В DC; степень защиты RTI; опции: диод + LED | 1 | 1997 | 10 | 55 | 10 | B | 11-13 недель | 2026-02-13 | 8012823089935 | 0.0351
553491250070 | 55.34.9.125.0070 | Миниатюрное универсальное электромеханическое реле; монтаж в розетку; 4CO 7A; контакты AgNi; катушка 125В DC; степень защиты RTI; опции: кнопка тест + LED | 1 | 1997 | 10 | 55 | 10 | B | 11-13 недель | 2026-02-13 | 8012823096063 | 0.0351
553491250074 | 55.34.9.125.0074 | Миниатюрное универсальное электромеханическое реле; монтаж в розетку; 4CO 7A; контакты AgNi; катушка 125В DC; степень защиты RTI; опции: кнопка тест + мех.индикатор + LED | 1 | 1997 | 10 | 55 | 10 | B | 11-13 недель | 2026-02-13 | 8012823107851 | 0.0351
553491250080 | 55.34.9.125.0080 | Миниатюрное универсальное электромеханическое реле; монтаж в розетку; 4CO 7A; контакты AgNi; катушка 125В DC; степень защиты RTI; опции: LED + диод | 1 | 1997 | 10 | 55 | 10 | B | 11-13 недель | 2026-02-13 | 8012823087719 | 0.0351
553491250090 | 55.34.9.125.0090 | Миниатюрное универсальное электромеханическое реле; монтаж в розетку; 4CO 7A; контакты AgNi; катушка 125В DC; степень защиты RTI; опции: кнопка тест + LED + диод | 1 | 1997 | 10 | 55 | 10 | A | 8-10 недель | 2026-02-13 | 8012823101309 | 0.0351
553491250094 | 55.34.9.125.0094 | Миниатюрное универсальное электромеханическое реле; монтаж в розетку; 4CO 7A; контакты AgNi; катушка 125В DC; степень защиты RTI; опции: кнопка тест + мех.индикатор + LED + диод | 1 | 1997 | 10 | 55 | 10 | A | 8-10 недель | 2026-02-13 | 8012823112800 | 0.0351
553491255000 | 55.34.9.125.5000 | Миниатюрное универсальное электромеханическое реле; монтаж в розетку; 4CO 7A; контакты AgNi+Au; катушка 125В DC; степень защиты RTI; опции: нет | 1 | 3048 | 10 | 55 | 10 | B | 11-13 недель | 2026-02-13 | 8012823096070 | 0.0351
553491255040 | 55.34.9.125.5040 | Миниатюрное универсальное электромеханическое реле; монтаж в розетку; 4CO 7A; контакты AgNi+Au; катушка 125В DC; степень защиты RTI; опции: кнопка тест + мех.индикатор | 1 | 3048 | 10 | 55 | 10 | B | 11-13 недель | 2026-02-13 | 8012823185828 | 0.0351
553491255070 | 55.34.9.125.5070 | Миниатюрное универсальное электромеханическое реле; монтаж в розетку; 4CO 7A; контакты AgNi+Au; катушка 125В DC; степень защиты RTI; опции: кнопка тест + LED | 1 | 3298 | 10 | 55 | 10 | B | 11-13 недель | 2026-02-13 | 8012823111230 | 0.0351
553491255094 | 55.34.9.125.5094 | Миниатюрное универсальное электромеханическое реле; монтаж в розетку; 4CO 7A; контакты AgNi+Au; катушка 125В DC; степень защиты RTI; опции: кнопка тест + мех.индикатор + LED + диод | 1 | 3298 | 10 | 55 | 10 | B | 11-13 недель | 2026-02-13 | 8012823284774 | 0.0351
553491400000 | 55.34.9.140.0000 | Миниатюрное универсальное электромеханическое реле; монтаж в розетку; 4CO 7A; контакты AgNi; катушка 140B DC; степень защиты RTI; опции: нет | 1 | 1749 | 10 | 55 | 10 | B | 11-13 недель | 2026-02-13 | 8012823249162 | 0.0351
553491400020 | 55.34.9.140.0020 | Миниатюрное универсальное электромеханическое реле; монтаж в розетку; 4CO 7A; контакты AgNi; катушка 140B DC; степень защиты RTI; опции: мех.индикатор | 1 | 1749 | 10 | 55 | 10 | B | 11-13 недель | 2026-02-13 | 8012823280080 | 0.0351
553491400040 | 55.34.9.140.0040 | Миниатюрное универсальное электромеханическое реле; монтаж в розетку; 4CO 7A; контакты AgNi; катушка 140B DC; степень защиты RTI; опции: кнопка тест + мех.индикатор | 1 | 1749 | 10 | 55 | 10 | B | 11-13 недель | 2026-02-13 | 8012823114880 | 0.0351
553491405040 | 55.34.9.140.5040 | Миниатюрное универсальное электромеханическое реле; монтаж в розетку; 4CO 7A; контакты AgNi+Au; катушка 140B DC; степень защиты RTI; опции: кнопка тест + мех.индикатор | 1 | 3048 | 10 | 55 | 10 | B | 11-13 недель | 2026-02-13 | 8012823117102 | 0.0351
553491405070 | 55.34.9.140.5070 | Миниатюрное универсальное электромеханическое реле; монтаж в розетку; 4CO 7A; контакты AgNi+Au; катушка 140В DC; степень защиты RTI; опции: кнопка тест + LED | 1 | 3298 | 10 | 55 | 10 | B | 11-13 недель | 2026-02-13 | 8012823117195 | 0.0351
553491405074 | 55.34.9.140.5074 | Миниатюрное универсальное электромеханическое реле; монтаж в розетку; 4CO 7A; контакты AgNi+Au; катушка 140В DC; степень защиты RTI; опции: кнопка тест + мех.индикатор + LED | 1 | 3298 | 10 | 55 | 10 | B | 11-13 недель | 2026-02-13 | 8012823082615 | 0.0351
553491450000 | 55.34.9.145.0000 | Миниатюрное универсальное электромеханическое реле; монтаж в розетку; 4CO 7A; контакты AgNi; катушка 145B DC; степень защиты RTI; опции: нет | 1 | 1749 | 10 | 55 | 10 | B | 11-13 недель | 2026-02-13 | 8012823249186 | 0.0351
553491450040 | 55.34.9.145.0040 | Миниатюрное универсальное электромеханическое реле; монтаж в розетку; 4CO 7A; контакты AgNi; катушка 145B DC; степень защиты RTI; опции: кнопка тест + мех.индикатор | 1 | 1749 | 10 | 55 | 10 | B | 11-13 недель | 2026-02-13 | 8012823094939 | 0.0351
553492200000 | 55.34.9.220.0000 | Миниатюрное универсальное электромеханическое реле; монтаж в розетку; 4CO 7A; контакты AgNi; катушка 220B DC; степень защиты RTI; опции: нет | 1 | 2652 | 10 | 55 | 10 | B | 11-13 недель | 2026-02-13 | 8012823249179 | 0.0351
553492200020 | 55.34.9.220.0020 | Миниатюрное универсальное электромеханическое реле; монтаж в розетку; 4CO 7A; контакты AgNi; катушка 220B DC; степень защиты RTI; опции: мех.индикатор | 1 | 2652 | 10 | 55 | 10 | B | 11-13 недель | 2026-02-13 | 8012823286518 | 0.0351
553492200040 | 55.34.9.220.0040 | Миниатюрное универсальное электромеханическое реле; монтаж в розетку; 4CO 7A; контакты AgNi; катушка 220B DC; степень защиты RTI; опции: кнопка тест + мех.индикатор | 1 | 2557 | 10 | 55 | 10 | A | 8-10 недель | 2026-02-13 | 8012823085111 | 0.033
553492205040 | 55.34.9.220.5040 | Миниатюрное универсальное электромеханическое реле; монтаж в розетку; 4CO 7A; контакты AgNi+Au; катушка 220B DC; степень защиты RTI; опции: кнопка тест + мех.индикатор | 1 | 3952 | 10 | 55 | 10 | A | 8-10 недель | 2026-02-13 | 8012823114293 | 0.0351
553492209202 | 55.34.9.220.9202 | Миниатюрное универсальное электромеханическое реле; монтаж в розетку; 4CO 7A; контакты AgNi; катушка 220B DC (рабочий диапазон 0.75...1,1Un); степень защиты RTI; опции: нет; специальная версия с нормированным срабатыванием (Umin=0,6Un) | 1 | 2616 | 10 | 55 | 10 | B | 11-13 недель | 2026-02-13 | 8012823368016 | 0.032
563280060000 | 56.32.8.006.0000 | Миниатюрное силовое электромеханическое реле; монтаж в розетку или наконечники Faston (4.8х0.5мм); 2CO 12A; контакты AgNi; катушка 6В АC; степень защиты RTI; опции: нет | 1 | 2044 | 10 | 56 | 10 | B | 11-13 недель | 2026-02-13 | 8012823249216 | 0.0349
563280060040 | 56.32.8.006.0040 | Миниатюрное силовое электромеханическое реле; монтаж в розетку или наконечники Faston (4.8х0.5мм); 2CO 12A; контакты AgNi; катушка 6В АC; степень защиты RTI; опции: кнопка тест + мех.индикатор | 1 | 2044 | 10 | 56 | 10 | B | 11-13 недель | 2026-02-13 | 8012823111407 | 0.0349
563280060300 | 56.32.8.006.0300 | Миниатюрное силовое электромеханическое реле; монтаж в розетку или наконечники Faston (4.8х0.5мм); 2NO 12A; контакты AgNi (зазор ≥ 1.5мм); катушка 6В АC; степень защиты RTI; опции: нет | 1 | 2044 | 10 | 56 | 10 | B | 11-13 недель | 2026-02-13 | 8012823187556 | 0.0349
563280120000 | 56.32.8.012.0000 | Миниатюрное силовое электромеханическое реле; монтаж в розетку или наконечники Faston (4.8х0.5мм); 2CO 12A; контакты AgNi; катушка 12В АC; степень защиты RTI; опции: нет | 1 | 1787 | 10 | 56 | 10 | B | 11-13 недель | 2026-02-13 | 8012823249209 | 0.0349
563280120030 | 56.32.8.012.0030 | Миниатюрное силовое электромеханическое реле; монтаж в розетку или наконечники Faston (4.8х0.5мм); 2CO 12A; контакты AgNi; катушка 12В АC; степень защиты RTI; опции: LED | 1 | 2301 | 10 | 56 | 10 | B | 11-13 недель | 2026-02-13 | 8012823110806 | 0.0349
563280120040 | 56.32.8.012.0040 | Миниатюрное силовое электромеханическое реле; монтаж в розетку или наконечники Faston (4.8х0.5мм); 2CO 12A; контакты AgNi; катушка 12В АC; степень защиты RTI; опции: кнопка тест + мех.индикатор | 1 | 1787 | 10 | 56 | 10 | A | 8-10 недель | 2026-02-13 | 8012823098166 | 0.0349
563280120050 | 56.32.8.012.0050 | Миниатюрное силовое электромеханическое реле; монтаж в розетку или наконечники Faston (4.8х0.5мм); 2CO 12A; контакты AgNi; катушка 12В АC; степень защиты RTI; опции: кнопка тест + LED | 1 | 2301 | 10 | 56 | 10 | B | 11-13 недель | 2026-02-13 | 8012823261959 | 0.0349
563280120054 | 56.32.8.012.0054 | Миниатюрное силовое электромеханическое реле; монтаж в розетку или наконечники Faston (4.8х0.5мм); 2CO 12A; контакты AgNi; катушка 12В АC; степень защиты RTI; опции: кнопка тест + мех.индикатор + LED | 1 | 2301 | 10 | 56 | 10 | B | 11-13 недель | 2026-02-13 | 8012823268910 | 0.0349
563280120300 | 56.32.8.012.0300 | Миниатюрное силовое электромеханическое реле; монтаж в розетку или наконечники Faston (4.8х0.5мм); 2NO 12A; контакты AgNi (зазор ≥ 1.5мм); катушка 12В АC; степень защиты RTI; опции: нет | 1 | 1787 | 10 | 56 | 10 | B | 11-13 недель | 2026-02-13 | 8012823107141 | 0.0349
563280240000 | 56.32.8.024.0000 | Миниатюрное силовое электромеханическое реле; монтаж в розетку или наконечники Faston (4.8х0.5мм); 2CO 12A; контакты AgNi; катушка 24В АC; степень защиты RTI; опции: нет | 1 | 1787 | 10 | 56 | 10 | A | 8-10 недель | 2026-02-13 | 8012823249223 | 0.0349
563280240030 | 56.32.8.024.0030 | Миниатюрное силовое электромеханическое реле; монтаж в розетку или наконечники Faston (4.8х0.5мм); 2CO 12A; контакты AgNi; катушка 24В АC; степень защиты RTI; опции: LED | 1 | 2301 | 10 | 56 | 10 | B | 11-13 недель | 2026-02-13 | 8012823089454 | 0.0349
563280240040 | 56.32.8.024.0040 | Миниатюрное силовое электромеханическое реле; монтаж в розетку или наконечники Faston (4.8х0.5мм); 2CO 12A; контакты AgNi; катушка 24В АC; степень защиты RTI; опции: кнопка тест + мех.индикатор | 1 | 1787 | 10 | 56 | 10 | A | 8-10 недель | 2026-02-13 | 8012823098173 | 0.0349
563280240050 | 56.32.8.024.0050 | Миниатюрное силовое электромеханическое реле; монтаж в розетку или наконечники Faston (4.8х0.5мм); 2CO 12A; контакты AgNi; катушка 24В АC; степень защиты RTI; опции: кнопка тест + LED | 1 | 2301 | 10 | 56 | 10 | B | 11-13 недель | 2026-02-13 | 8012823101101 | 0.0349
563280240054 | 56.32.8.024.0054 | Миниатюрное силовое электромеханическое реле; монтаж в розетку или наконечники Faston (4.8х0.5мм); 2CO 12A; контакты AgNi; катушка 24В АC; степень защиты RTI; опции: кнопка тест + мех.индикатор + LED | 1 | 2301 | 10 | 56 | 10 | A | 8-10 недель | 2026-02-13 | 8012823097251 | 0.0349
563280240300 | 56.32.8.024.0300 | Миниатюрное силовое электромеханическое реле; монтаж в розетку или наконечники Faston (4.8х0.5мм); 2NO 12A; контакты AgNi (зазор ≥ 1.5мм); катушка 24В АC; степень защиты RTI; опции: нет | 1 | 1787 | 10 | 56 | 10 | A | 8-10 недель | 2026-02-13 | 8012823110769 | 0.0349
563280244040 | 56.32.8.024.4040 | Миниатюрное силовое электромеханическое реле; монтаж в розетку или наконечники Faston (4.8х0.5мм); 2CO 12A; контакты AgSnO2; катушка 24В АC; степень защиты RTI; опции: кнопка тест + мех.индикатор | 1 | 2044 | 10 | 56 | 10 | B | 11-13 недель | 2026-02-13 | 8012823120607 | 0.0349
563280480000 | 56.32.8.048.0000 | Миниатюрное силовое электромеханическое реле; монтаж в розетку или наконечники Faston (4.8х0.5мм); 2CO 12A; контакты AgNi; катушка 48В АC; степень защиты RTI; опции: нет | 1 | 2044 | 10 | 56 | 10 | B | 11-13 недель | 2026-02-13 | 8012823249230 | 0.0349
563280480040 | 56.32.8.048.0040 | Миниатюрное силовое электромеханическое реле; монтаж в розетку или наконечники Faston (4.8х0.5мм); 2CO 12A; контакты AgNi; катушка 48В АC; степень защиты RTI; опции: кнопка тест + мех.индикатор | 1 | 2044 | 10 | 56 | 10 | B | 11-13 недель | 2026-02-13 | 8012823109626 | 0.0349
563280480050 | 56.32.8.048.0050 | Миниатюрное силовое электромеханическое реле; монтаж в розетку или наконечники Faston (4.8х0.5мм); 2CO 12A; контакты AgNi; катушка 48В АC; степень защиты RTI; опции: кнопка тест + LED | 1 | 2558 | 10 | 56 | 10 | B | 11-13 недель | 2026-02-13 | 8012823121338 | 0.0349
563280480054 | 56.32.8.048.0054 | Миниатюрное силовое электромеханическое реле; монтаж в розетку или наконечники Faston (4.8х0.5мм); 2CO 12A; контакты AgNi; катушка 48В АC; степень защиты RTI; опции: кнопка тест + мех.индикатор + LED | 1 | 2558 | 10 | 56 | 10 | B | 11-13 недель | 2026-02-13 | 8012823284590 | 0.0349
563280480300 | 56.32.8.048.0300 | Миниатюрное силовое электромеханическое реле; монтаж в розетку или наконечники Faston (4.8х0.5мм); 2NO 12A; контакты AgNi (зазор ≥ 1.5мм); катушка 48В АC; степень защиты RTI; опции: нет | 1 | 2044 | 10 | 56 | 10 | B | 11-13 недель | 2026-02-13 | 8012823112275 | 0.0349
563280600000 | 56.32.8.060.0000 | Миниатюрное силовое электромеханическое реле; монтаж в розетку или наконечники Faston (4.8х0.5мм); 2CO 12A; контакты AgNi; катушка 60В АC; степень защиты RTI; опции: нет | 1 | 2044 | 10 | 56 | 10 | B | 11-13 недель | 2026-02-13 | 8012823249254 | 0.0349
563280600300 | 56.32.8.060.0300 | Миниатюрное силовое электромеханическое реле; монтаж в розетку или наконечники Faston (4.8х0.5мм); 2NO 12A; контакты AgNi (зазор ≥ 1.5мм); катушка 60В АC; степень защиты RTI; опции: нет | 1 | 2044 | 10 | 56 | 10 | B | 11-13 недель | 2026-02-13 | 8012823187570 | 0.0349
563281100000 | 56.32.8.110.0000 | Миниатюрное силовое электромеханическое реле; монтаж в розетку или наконечники Faston (4.8х0.5мм); 2CO 12A; контакты AgNi; катушка 110В АC; степень защиты RTI; опции: нет | 1 | 2044 | 10 | 56 | 10 | A | 8-10 недель | 2026-02-13 | 8012823249247 | 0.0349
563281100030 | 56.32.8.110.0030 | Миниатюрное силовое электромеханическое реле; монтаж в розетку или наконечники Faston (4.8х0.5мм); 2CO 12A; контакты AgNi; катушка 110В АC; степень защиты RTI; опции: LED | 1 | 2558 | 10 | 56 | 10 | B | 11-13 недель | 2026-02-13 | 8012823109855 | 0.0349
563281100040 | 56.32.8.110.0040 | Миниатюрное силовое электромеханическое реле; монтаж в розетку или наконечники Faston (4.8х0.5мм); 2CO 12A; контакты AgNi; катушка 110В АC; степень защиты RTI; опции: кнопка тест + мех.индикатор | 1 | 2044 | 10 | 56 | 10 | A | 8-10 недель | 2026-02-13 | 8012823100647 | 0.0349
563281100050 | 56.32.8.110.0050 | Миниатюрное силовое электромеханическое реле; монтаж в розетку или наконечники Faston (4.8х0.5мм); 2CO 12A; контакты AgNi; катушка 110В АC; степень защиты RTI; опции: кнопка тест + LED | 1 | 2558 | 10 | 56 | 10 | B | 11-13 недель | 2026-02-13 | 8012823103655 | 0.0349
563281100054 | 56.32.8.110.0054 | Миниатюрное силовое электромеханическое реле; монтаж в розетку или наконечники Faston (4.8х0.5мм); 2CO 12A; контакты AgNi; катушка 110В АC; степень защиты RTI; опции: кнопка тест + мех.индикатор + LED | 1 | 2558 | 10 | 56 | 10 | A | 8-10 недель | 2026-02-13 | 8012823113920 | 0.0349
563281100300 | 56.32.8.110.0300 | Миниатюрное силовое электромеханическое реле; монтаж в розетку или наконечники Faston (4.8х0.5мм); 2NO 12A; контакты AgNi (зазор ≥ 1.5мм); катушка 110В АC; степень защиты RTI; опции: нет | 1 | 2044 | 10 | 56 | 10 | B | 11-13 недель | 2026-02-13 | 8012823109206 | 0.0349
563281104040 | 56.32.8.110.4040 | Миниатюрное силовое электромеханическое реле; монтаж в розетку или наконечники Faston (4.8х0.5мм); 2CO 12A; контакты AgSnO2; катушка 110В АC; степень защиты RTI; опции: кнопка тест + мех.индикатор | 1 | 2306 | 10 | 56 | 10 | B | 11-13 недель | 2026-02-13 | 8012823292649 | 0.0349
563281150000 | 56.32.8.115.0000 | Миниатюрное силовое электромеханическое реле; монтаж в розетку или наконечники Faston (4.8х0.5мм); 2CO 12A; контакты AgNi; катушка 115В АC; степень защиты RTI; опции: нет | 1 | 2044 | 10 | 56 | 10 | B | 11-13 недель | 2026-02-13 | 8012823249292 | 0.0349
563281150040 | 56.32.8.115.0040 | Миниатюрное силовое электромеханическое реле; монтаж в розетку или наконечники Faston (4.8х0.5мм); 2CO 12A; контакты AgNi; катушка 115В АC; степень защиты RTI; опции: кнопка тест + мех.индикатор | 1 | 2044 | 10 | 56 | 10 | B | 11-13 недель | 2026-02-13 | 8012823197821 | 0.0349
563281200000 | 56.32.8.120.0000 | Миниатюрное силовое электромеханическое реле; монтаж в розетку или наконечники Faston (4.8х0.5мм); 2CO 12A; контакты AgNi; катушка 120В АC; степень защиты RTI; опции: нет | 1 | 1877 | 10 | 56 | 10 | A | 8-10 недель | 2026-02-13 | 8012823249285 | 0.0349
563281200030 | 56.32.8.120.0030 | Миниатюрное силовое электромеханическое реле; монтаж в розетку или наконечники Faston (4.8х0.5мм); 2CO 12A; контакты AgNi; катушка 120В АC; степень защиты RTI; опции: LED | 1 | 2390 | 10 | 56 | 10 | B | 11-13 недель | 2026-02-13 | 8012823078304 | 0.0349
563281200040 | 56.32.8.120.0040 | Миниатюрное силовое электромеханическое реле; монтаж в розетку или наконечники Faston (4.8х0.5мм); 2CO 12A; контакты AgNi; катушка 120В АC; степень защиты RTI; опции: кнопка тест + мех.индикатор | 1 | 1877 | 10 | 56 | 10 | A | 8-10 недель | 2026-02-13 | 8012823100401 | 0.0349
563281200050 | 56.32.8.120.0050 | Миниатюрное силовое электромеханическое реле; монтаж в розетку или наконечники Faston (4.8х0.5мм); 2CO 12A; контакты AgNi; катушка 120В АC; степень защиты RTI; опции: кнопка тест + LED | 1 | 2390 | 10 | 56 | 10 | B | 11-13 недель | 2026-02-13 | 8012823097442 | 0.0349
563281200054 | 56.32.8.120.0054 | Миниатюрное силовое электромеханическое реле; монтаж в розетку или наконечники Faston (4.8х0.5мм); 2CO 12A; контакты AgNi; катушка 120В АC; степень защиты RTI; опции: кнопка тест + мех.индикатор + LED | 1 | 2390 | 10 | 56 | 10 | B | 11-13 недель | 2026-02-13 | 8012823249278 | 0.0349
563281250000 | 56.32.8.125.0000 | Миниатюрное силовое электромеханическое реле; монтаж в розетку или наконечники Faston (4.8х0.5мм); 2CO 12A; контакты AgNi; катушка 125В АC; степень защиты RTI; опции: LED | 1 | 2044 | 10 | 56 | 10 | B | 11-13 недель | 2026-02-13 | 8012823249261 | 0.0349
563281250040 | 56.32.8.125.0040 | Миниатюрное силовое электромеханическое реле; монтаж в розетку или наконечники Faston (4.8х0.5мм); 2CO 12A; контакты AgNi; катушка 125В АC; степень защиты RTI; опции: кнопка тест + мех.индикатор | 1 | 2044 | 10 | 56 | 10 | B | 11-13 недель | 2026-02-13 | 8012823188058 | 0.0349
563281250054 | 56.32.8.125.0054 | Миниатюрное силовое электромеханическое реле; монтаж в розетку или наконечники Faston (4.8х0.5мм); 2CO 12A; контакты AgNi; катушка 125В АC; степень защиты RTI; опции: кнопка тест + мех.индикатор + LED | 1 | 2558 | 10 | 56 | 10 | B | 11-13 недель | 2026-02-13 | 8012823195179 | 0.0349
563281250300 | 56.32.8.125.0300 | Миниатюрное силовое электромеханическое реле; монтаж в розетку или наконечники Faston (4.8х0.5мм); 2NO 12A; контакты AgNi (зазор ≥ 1.5мм); катушка 125В АC; степень защиты RTI; опции: нет | 1 | 2044 | 10 | 56 | 10 | B | 11-13 недель | 2026-02-13 | 8012823116020 | 0.0349
563282300000 | 56.32.8.230.0000 | Миниатюрное силовое электромеханическое реле; монтаж в розетку или наконечники Faston (4.8х0.5мм); 2CO 12A; контакты AgNi; катушка 230В АC; степень защиты RTI; опции: нет | 1 | 2044 | 10 | 56 | 10 | A | 8-10 недель | 2026-02-13 | 8012823249308 | 0.0349
563282300000T | 56.32.8.230.0000T | Миниатюрное силовое электромеханическое реле; монтаж в розетку или наконечники Faston (4.8х0.5мм); 2CO 12A; контакты AgNi; катушка 230В АC; степень защиты RTI; опции: нет; специальная версия для Ж/Д-транспорта | 1 | 3161 | 10 | 56 | 10 | B | 11-13 недель | 2026-02-13 | 8012823411514 | 0.0349
563282300030 | 56.32.8.230.0030 | Миниатюрное силовое электромеханическое реле; монтаж в розетку или наконечники Faston (4.8х0.5мм); 2CO 12A; контакты AgNi; катушка 230В АC; степень защиты RTI; опции: LED | 1 | 2558 | 10 | 56 | 10 | B | 11-13 недель | 2026-02-13 | 8012823122632 | 0.0349
563282300040 | 56.32.8.230.0040 | Миниатюрное силовое электромеханическое реле; монтаж в розетку или наконечники Faston (4.8х0.5мм); 2CO 12A; контакты AgNi; катушка 230В АC; степень защиты RTI; опции: кнопка тест + мех.индикатор | 1 | 2044 | 10 | 56 | 10 | A | 8-10 недель | 2026-02-13 | 8012823098234 | 0.0347
563282300050 | 56.32.8.230.0050 | Миниатюрное силовое электромеханическое реле; монтаж в розетку или наконечники Faston (4.8х0.5мм); 2CO 12A; контакты AgNi; катушка 230В АC; степень защиты RTI; опции: кнопка тест + LED | 1 | 2558 | 10 | 56 | 10 | B | 11-13 недель | 2026-02-13 | 8012823101118 | 0.0349
563282300054 | 56.32.8.230.0054 | Миниатюрное силовое электромеханическое реле; монтаж в розетку или наконечники Faston (4.8х0.5мм); 2CO 12A; контакты AgNi; катушка 230В АC; степень защиты RTI; опции: кнопка тест + мех.индикатор + LED | 1 | 2558 | 10 | 56 | 10 | B | 11-13 недель | 2026-02-13 | 8012823113937 | 0.0349
563282300300 | 56.32.8.230.0300 | Миниатюрное силовое электромеханическое реле; монтаж в розетку или наконечники Faston (4.8х0.5мм); 2NO 12A; контакты AgNi (зазор ≥ 1.5мм); катушка 230В АC; степень защиты RTI; опции: нет | 1 | 2044 | 10 | 56 | 10 | A | 8-10 недель | 2026-02-13 | 8012823038421 | 0.0349
563282304000 | 56.32.8.230.4000 | Миниатюрное силовое электромеханическое реле; монтаж в розетку или наконечники Faston (4.8х0.5мм); 2CO 12A; контакты AgSnO2; катушка 230В АC; степень защиты RTI; опции: нет | 1 | 2306 | 10 | 56 | 10 | B | 11-13 недель | 2026-02-13 | 8012823103921 | 0.0349
563282304040 | 56.32.8.230.4040 | Миниатюрное силовое электромеханическое реле; монтаж в розетку или наконечники Faston (4.8х0.5мм); 2CO 12A; контакты AgSnO2; катушка 230В АC; степень защиты RTI; опции: кнопка тест + мех.индикатор | 1 | 2306 | 10 | 56 | 10 | B | 11-13 недель | 2026-02-13 | 8012823119250 | 0.0349
563282304300 | 56.32.8.230.4300 | Миниатюрное силовое электромеханическое реле; монтаж в розетку или наконечники Faston (4.8х0.5мм); 2NO 12A; контакты AgSnO2 (зазор ≥ 1.5мм); катушка 230В АC; степень защиты RTI; опции: нет | 1 | 2306 | 10 | 56 | 10 | B | 11-13 недель | 2026-02-13 | 8012823112794 | 0.0349
563282400000 | 56.32.8.240.0000 | Миниатюрное силовое электромеханическое реле; монтаж в розетку или наконечники Faston (4.8х0.5мм); 2CO 12A; контакты AgNi; катушка 240В АC; степень защиты RTI; опции: нет | 1 | 2044 | 10 | 56 | 10 | B | 11-13 недель | 2026-02-13 | 8012823249322 | 0.0349
563282400030 | 56.32.8.240.0030 | Миниатюрное силовое электромеханическое реле; монтаж в розетку или наконечники Faston (4.8х0.5мм); 2CO 12A; контакты AgNi; катушка 240В АC; степень защиты RTI; опции: LED | 1 | 2558 | 10 | 56 | 10 | B | 11-13 недель | 2026-02-13 | 8012823090375 | 0.0349
563282400040 | 56.32.8.240.0040 | Миниатюрное силовое электромеханическое реле; монтаж в розетку или наконечники Faston (4.8х0.5мм); 2CO 12A; контакты AgNi; катушка 240В АC; степень защиты RTI; опции: кнопка тест + мех.индикатор | 1 | 2044 | 10 | 56 | 10 | B | 11-13 недель | 2026-02-13 | 8012823101408 | 0.0349
563282400050 | 56.32.8.240.0050 | Миниатюрное силовое электромеханическое реле; монтаж в розетку или наконечники Faston (4.8х0.5мм); 2CO 12A; контакты AgNi; катушка 240В АC; степень защиты RTI; опции: кнопка тест + LED | 1 | 2558 | 10 | 56 | 10 | B | 11-13 недель | 2026-02-13 | 8012823097688 | 0.0349
563282400054 | 56.32.8.240.0054 | Миниатюрное силовое электромеханическое реле; монтаж в розетку или наконечники Faston (4.8х0.5мм); 2CO 12A; контакты AgNi; катушка 240В АC; степень защиты RTI; опции: кнопка тест + мех.индикатор + LED | 1 | 2558 | 10 | 56 | 10 | A | 8-10 недель | 2026-02-13 | 8012823268903 | 0.0349
563290060000 | 56.32.9.006.0000 | Миниатюрное силовое электромеханическое реле; монтаж в розетку или наконечники Faston (4.8х0.5мм); 2CO 12A; контакты AgNi; катушка 6В DC; степень защиты RTI; опции: нет | 1 | 2044 | 10 | 56 | 10 | B | 11-13 недель | 2026-02-13 | 8012823249346 | 0.0368
563290060040 | 56.32.9.006.0040 | Миниатюрное силовое электромеханическое реле; монтаж в розетку или наконечники Faston (4.8х0.5мм); 2CO 12A; контакты AgNi; катушка 6В DC; степень защиты RTI; опции: кнопка тест + мех.индикатор | 1 | 2044 | 10 | 56 | 10 | B | 11-13 недель | 2026-02-13 | 8012823111414 | 0.0368
563290064000 | 56.32.9.006.4000 | Миниатюрное силовое электромеханическое реле; монтаж в розетку или наконечники Faston (4.8х0.5мм); 2CO 12A; контакты AgSnO2; катушка 6В DC; степень защиты RTI; опции: нет | 1 | 2306 | 10 | 56 | 10 | B | 11-13 недель | 2026-02-13 | 8012823284507 | 0.0368
563290120000 | 56.32.9.012.0000 | Миниатюрное силовое электромеханическое реле; монтаж в розетку или наконечники Faston (4.8х0.5мм); 2CO 12A; контакты AgNi; катушка 12В DC; степень защиты RTI; опции: нет | 1 | 1787 | 10 | 56 | 10 | A | 8-10 недель | 2026-02-13 | 8012823249339 | 0.0368
563290120040 | 56.32.9.012.0040 | Миниатюрное силовое электромеханическое реле; монтаж в розетку или наконечники Faston (4.8х0.5мм); 2CO 12A; контакты AgNi; катушка 12В DC; степень защиты RTI; опции: кнопка тест + мех.индикатор | 1 | 1787 | 10 | 56 | 10 | A | 8-10 недель | 2026-02-13 | 8012823098180 | 0.0368
563290120060 | 56.32.9.012.0060 | Миниатюрное силовое электромеханическое реле; монтаж в розетку или наконечники Faston (4.8х0.5мм); 2CO 12A; контакты AgNi; катушка 12В DC; степень защиты RTI; опции: диод + LED | 1 | 2301 | 10 | 56 | 10 | B | 11-13 недель | 2026-02-13 | 8012823112992 | 0.0368
563290120070 | 56.32.9.012.0070 | Миниатюрное силовое электромеханическое реле; монтаж в розетку или наконечники Faston (4.8х0.5мм); 2CO 12A; контакты AgNi; катушка 12В DC; степень защиты RTI; опции: кнопка тест + LED | 1 | 2301 | 10 | 56 | 10 | B | 11-13 недель | 2026-02-13 | 8012823092874 | 0.0368
563290120074 | 56.32.9.012.0074 | Миниатюрное силовое электромеханическое реле; монтаж в розетку или наконечники Faston (4.8х0.5мм); 2CO 12A; контакты AgNi; катушка 12В DC; степень защиты RTI; опции: кнопка тест + мех.индикатор + LED | 1 | 2301 | 10 | 56 | 10 | A | 8-10 недель | 2026-02-13 | 8012823249353 | 0.0368
563290120080 | 56.32.9.012.0080 | Миниатюрное силовое электромеханическое реле; монтаж в розетку или наконечники Faston (4.8х0.5мм); 2CO 12A; контакты AgNi; катушка 12В DC; степень защиты RTI; опции: LED + диод | 1 | 2301 | 10 | 56 | 10 | B | 11-13 недель | 2026-02-13 | 8012823089461 | 0.0368
563290120090 | 56.32.9.012.0090 | Миниатюрное силовое электромеханическое реле; монтаж в розетку или наконечники Faston (4.8х0.5мм); 2CO 12A; контакты AgNi; катушка 12В DC; степень защиты RTI; опции: кнопка тест + LED + диод | 1 | 2301 | 10 | 56 | 10 | B | 11-13 недель | 2026-02-13 | 8012823195360 | 0.0368
563290120094 | 56.32.9.012.0094 | Миниатюрное силовое электромеханическое реле; монтаж в розетку или наконечники Faston (4.8х0.5мм); 2CO 12A; контакты AgNi; катушка 12В DC; степень защиты RTI; опции: кнопка тест + мех.индикатор + LED + диод | 1 | 2301 | 10 | 56 | 10 | B | 11-13 недель | 2026-02-13 | 8012823113944 | 0.0368
563290124040 | 56.32.9.012.4040 | Миниатюрное силовое электромеханическое реле; монтаж в розетку или наконечники Faston (4.8х0.5мм); 2CO 12A; контакты AgSnO2; катушка 12В DC; степень защиты RTI; опции: кнопка тест + мех.индикатор | 1 | 2044 | 10 | 56 | 10 | B | 11-13 недель | 2026-02-13 | 8012823300528 | 0.0368
563290240000 | 56.32.9.024.0000 | Миниатюрное силовое электромеханическое реле; монтаж в розетку или наконечники Faston (4.8х0.5мм); 2CO 12A; контакты AgNi; катушка 24В DC; степень защиты RTI; опции: нет | 1 | 1787 | 10 | 56 | 10 | A | 8-10 недель | 2026-02-13 | 8012823249360 | 0.0368
563290240000T | 56.32.9.024.0000T | Миниатюрное силовое электромеханическое реле; монтаж в розетку или наконечники Faston (4.8х0.5мм); 2CO 12A; контакты AgNi; катушка 24В DC; степень защиты RTI; опции: нет; специальная версия для Ж/Д-транспорта | 1 | 2799 | 10 | 56 | 10 | B | 11-13 недель | 2026-02-13 | 8012823356174 | 0.0368
563290240020 | 56.32.9.024.0020 | Миниатюрное силовое электромеханическое реле; монтаж в розетку или наконечники Faston (4.8х0.5мм); 2CO 12A; контакты AgNi; катушка 24В DC; степень защиты RTI; опции: мех.индикатор | 1 | 1787 | 10 | 56 | 10 | B | 11-13 недель | 2026-02-13 | 8012823285344 | 0.0368
563290240040 | 56.32.9.024.0040 | Миниатюрное силовое электромеханическое реле; монтаж в розетку или наконечники Faston (4.8х0.5мм); 2CO 12A; контакты AgNi; катушка 24В DC; степень защиты RTI; опции: кнопка тест + мех.индикатор | 1 | 1787 | 10 | 56 | 10 | A | 8-10 недель | 2026-02-13 | 8012823098197 | 0.0368
563290240060 | 56.32.9.024.0060 | Миниатюрное силовое электромеханическое реле; монтаж в розетку или наконечники Faston (4.8х0.5мм); 2CO 12A; контакты AgNi; катушка 24В DC; степень защиты RTI; опции: диод + LED | 1 | 2301 | 10 | 56 | 10 | B | 11-13 недель | 2026-02-13 | 8012823102214 | 0.0368
563290240070 | 56.32.9.024.0070 | Миниатюрное силовое электромеханическое реле; монтаж в розетку или наконечники Faston (4.8х0.5мм); 2CO 12A; контакты AgNi; катушка 24В DC; степень защиты RTI; опции: кнопка тест + LED | 1 | 2301 | 10 | 56 | 10 | B | 11-13 недель | 2026-02-13 | 8012823100364 | 0.0368
563290240074 | 56.32.9.024.0074 | Миниатюрное силовое электромеханическое реле; монтаж в розетку или наконечники Faston (4.8х0.5мм); 2CO 12A; контакты AgNi; катушка 24В DC; степень защиты RTI; опции: кнопка тест + мех.индикатор + LED | 1 | 2301 | 10 | 56 | 10 | A | 8-10 недель | 2026-02-13 | 8012823195339 | 0.0368
563290240080 | 56.32.9.024.0080 | Миниатюрное силовое электромеханическое реле; монтаж в розетку или наконечники Faston (4.8х0.5мм); 2CO 12A; контакты AgNi; катушка 24В DC; степень защиты RTI; опции: LED + диод | 1 | 2301 | 10 | 56 | 10 | B | 11-13 недель | 2026-02-13 | 8012823089478 | 0.0368
563290240090 | 56.32.9.024.0090 | Миниатюрное силовое электромеханическое реле; монтаж в розетку или наконечники Faston (4.8х0.5мм); 2CO 12A; контакты AgNi; катушка 24В DC; степень защиты RTI; опции: кнопка тест + LED + диод | 1 | 2301 | 10 | 56 | 10 | A | 8-10 недель | 2026-02-13 | 8012823075563 | 0.0368
563290240094 | 56.32.9.024.0094 | Миниатюрное силовое электромеханическое реле; монтаж в розетку или наконечники Faston (4.8х0.5мм); 2CO 12A; контакты AgNi; катушка 24В DC; степень защиты RTI; опции: кнопка тест + мех.индикатор + LED + диод | 1 | 2301 | 10 | 56 | 10 | A | 8-10 недель | 2026-02-13 | 8012823113951 | 0.0368
563290244000 | 56.32.9.024.4000 | Миниатюрное силовое электромеханическое реле; монтаж в розетку или наконечники Faston (4.8х0.5мм); 2CO 12A; контакты AgSnO2; катушка 24В DC; степень защиты RTI; опции: нет | 1 | 2044 | 10 | 56 | 10 | B | 11-13 недель | 2026-02-13 | 8012823118970 | 0.0368
563290244040 | 56.32.9.024.4040 | Миниатюрное силовое электромеханическое реле; монтаж в розетку или наконечники Faston (4.8х0.5мм); 2CO 12A; контакты AgSnO2; катушка 24В DC; степень защиты RTI; опции: кнопка тест + мех.индикатор | 1 | 2044 | 10 | 56 | 10 | B | 11-13 недель | 2026-02-13 | 8012823231235 | 0.0368
563290480000 | 56.32.9.048.0000 | Миниатюрное силовое электромеханическое реле; монтаж в розетку или наконечники Faston (4.8х0.5мм); 2CO 12A; контакты AgNi; катушка 48В DC; степень защиты RTI; опции: нет | 1 | 2044 | 10 | 56 | 10 | B | 11-13 недель | 2026-02-13 | 8012823249377 | 0.0368
563290480040 | 56.32.9.048.0040 | Миниатюрное силовое электромеханическое реле; монтаж в розетку или наконечники Faston (4.8х0.5мм); 2CO 12A; контакты AgNi; катушка 48В DC; степень защиты RTI; опции: кнопка тест + мех.индикатор | 1 | 2044 | 10 | 56 | 10 | A | 8-10 недель | 2026-02-13 | 8012823108971 | 0.0368
563290480070 | 56.32.9.048.0070 | Миниатюрное силовое электромеханическое реле; монтаж в розетку или наконечники Faston (4.8х0.5мм); 2CO 12A; контакты AgNi; катушка 48В DC; степень защиты RTI; опции: кнопка тест + LED | 1 | 2558 | 10 | 56 | 10 | B | 11-13 недель | 2026-02-13 | 8012823261942 | 0.0368
563290480074 | 56.32.9.048.0074 | Миниатюрное силовое электромеханическое реле; монтаж в розетку или наконечники Faston (4.8х0.5мм); 2CO 12A; контакты AgNi; катушка 48В DC; степень защиты RTI; опции: кнопка тест + мех.индикатор + LED | 1 | 2558 | 10 | 56 | 10 | B | 11-13 недель | 2026-02-13 | 8012823268897 | 0.0368
563290480080 | 56.32.9.048.0080 | Миниатюрное силовое электромеханическое реле; монтаж в розетку или наконечники Faston (4.8х0.5мм); 2CO 12A; контакты AgNi; катушка 48В DC; степень защиты RTI; опции: LED + диод | 1 | 2558 | 10 | 56 | 10 | B | 11-13 недель | 2026-02-13 | 8012823107219 | 0.0368
563290480094 | 56.32.9.048.0094 | Миниатюрное силовое электромеханическое реле; монтаж в розетку или наконечники Faston (4.8х0.5мм); 2CO 12A; контакты AgNi; катушка 48В DC; степень защиты RTI; опции: кнопка тест + мех.индикатор + LED + диод | 1 | 2558 | 10 | 56 | 10 | B | 11-13 недель | 2026-02-13 | 8012823274140 | 0.0368
563290600000 | 56.32.9.060.0000 | Миниатюрное силовое электромеханическое реле; монтаж в розетку или наконечники Faston (4.8х0.5мм); 2CO 12A; контакты AgNi; катушка 60В DC; степень защиты RTI; опции: нет | 1 | 2044 | 10 | 56 | 10 | B | 11-13 недель | 2026-02-13 | 8012823249421 | 0.0368
563290600040 | 56.32.9.060.0040 | Миниатюрное силовое электромеханическое реле; монтаж в розетку или наконечники Faston (4.8х0.5мм); 2CO 12A; контакты AgNi; катушка 60В DC; степень защиты RTI; опции: кнопка тест + мех.индикатор | 1 | 2044 | 10 | 56 | 10 | B | 11-13 недель | 2026-02-13 | 8012823102139 | 0.0368
563290600090 | 56.32.9.060.0090 | Миниатюрное силовое электромеханическое реле; монтаж в розетку или наконечники Faston (4.8х0.5мм); 2CO 12A; контакты AgNi; катушка 60В DC; степень защиты RTI; опции: кнопка тест + LED + диод | 1 | 2558 | 10 | 56 | 10 | B | 11-13 недель | 2026-02-13 | 8012823261904 | 0.0368
563290800000 | 56.32.9.080.0000 | Миниатюрное силовое электромеханическое реле; монтаж в розетку или наконечники Faston (4.8х0.5мм); 2CO 12A; контакты AgNi; катушка 80В DC; степень защиты RTI; опции: нет | 1 | 2044 | 10 | 56 | 10 | B | 11-13 недель | 2026-02-13 | 8012823249414 | 0.0368
563290800040 | 56.32.9.080.0040 | Миниатюрное силовое электромеханическое реле; монтаж в розетку или наконечники Faston (4.8х0.5мм); 2CO 12A; контакты AgNi; катушка 80В DC; степень защиты RTI; опции: кнопка тест + мех.индикатор | 1 | 2044 | 10 | 56 | 10 | B | 11-13 недель | 2026-02-13 | 8012823109213 | 0.0368
563291100000 | 56.32.9.110.0000 | Миниатюрное силовое электромеханическое реле; монтаж в розетку или наконечники Faston (4.8х0.5мм); 2CO 12A; контакты AgNi; катушка 110В DC; степень защиты RTI; опции: нет | 1 | 2044 | 10 | 56 | 10 | A | 8-10 недель | 2026-02-13 | 8012823249407 | 0.0368
563291100000T | 56.32.9.110.0000T | Миниатюрное силовое электромеханическое реле; монтаж в розетку или наконечники Faston (4.8х0.5мм); 2CO 12A; контакты AgNi; катушка 110В DC; степень защиты RTI; опции: нет; специальная версия для Ж/Д-транспорта | 1 | 3189 | 10 | 56 | 10 | B | 11-13 недель | 2026-02-13 | 8012823356198 | 0.0368
563291100020 | 56.32.9.110.0020 | Миниатюрное силовое электромеханическое реле; монтаж в розетку или наконечники Faston (4.8х0.5мм); 2CO 12A; контакты AgNi; катушка 110В DC; степень защиты RTI; опции: мех.индикатор | 1 | 2044 | 10 | 56 | 10 | B | 11-13 недель | 2026-02-13 | 8012823289670 | 0.0368
563291100040 | 56.32.9.110.0040 | Миниатюрное силовое электромеханическое реле; монтаж в розетку или наконечники Faston (4.8х0.5мм); 2CO 12A; контакты AgNi; катушка 110В DC; степень защиты RTI; опции: кнопка тест + мех.индикатор | 1 | 2044 | 10 | 56 | 10 | A | 8-10 недель | 2026-02-13 | 8012823109633 | 0.0368
563291100070 | 56.32.9.110.0070 | Миниатюрное силовое электромеханическое реле; монтаж в розетку или наконечники Faston (4.8х0.5мм); 2CO 12A; контакты AgNi; катушка 110В DC; степень защиты RTI; опции: кнопка тест + LED | 1 | 2558 | 10 | 56 | 10 | B | 11-13 недель | 2026-02-13 | 8012823103150 | 0.0368
563291100074 | 56.32.9.110.0074 | Миниатюрное силовое электромеханическое реле; монтаж в розетку или наконечники Faston (4.8х0.5мм); 2CO 12A; контакты AgNi; катушка 110В DC; степень защиты RTI; опции: кнопка тест + мех.индикатор + LED | 1 | 2558 | 10 | 56 | 10 | B | 11-13 недель | 2026-02-13 | 8012823249445 | 0.0368
563291100080 | 56.32.9.110.0080 | Миниатюрное силовое электромеханическое реле; монтаж в розетку или наконечники Faston (4.8х0.5мм); 2CO 12A; контакты AgNi; катушка 110В DC; степень защиты RTI; опции: LED + диод | 1 | 2558 | 10 | 56 | 10 | B | 11-13 недель | 2026-02-13 | 8012823107226 | 0.0368
563291100090 | 56.32.9.110.0090 | Миниатюрное силовое электромеханическое реле; монтаж в розетку или наконечники Faston (4.8х0.5мм); 2CO 12A; контакты AgNi; катушка 110В DC; степень защиты RTI; опции: кнопка тест + LED + диод | 1 | 2558 | 10 | 56 | 10 | B | 11-13 недель | 2026-02-13 | 8012823280097 | 0.0368
563291100094 | 56.32.9.110.0094 | Миниатюрное силовое электромеханическое реле; монтаж в розетку или наконечники Faston (4.8х0.5мм); 2CO 12A; контакты AgNi; катушка 110В DC; степень защиты RTI; опции: кнопка тест + мех.индикатор + LED + диод | 1 | 2558 | 10 | 56 | 10 | B | 11-13 недель | 2026-02-13 | 8012823195186 | 0.0368
563291250000 | 56.32.9.125.0000 | Миниатюрное силовое электромеханическое реле; монтаж в розетку или наконечники Faston (4.8х0.5мм); 2CO 12A; контакты AgNi; катушка 125В DC; степень защиты RTI; опции: нет | 1 | 2351 | 10 | 56 | 10 | B | 11-13 недель | 2026-02-13 | 8012823249438 | 0.0368
563291250040 | 56.32.9.125.0040 | Миниатюрное силовое электромеханическое реле; монтаж в розетку или наконечники Faston (4.8х0.5мм); 2CO 12A; контакты AgNi; катушка 125В DC; степень защиты RTI; опции: кнопка тест + мех.индикатор | 1 | 2351 | 10 | 56 | 10 | A | 8-10 недель | 2026-02-13 | 8012823112862 | 0.0368
563291250060 | 56.32.9.125.0060 | Миниатюрное силовое электромеханическое реле; монтаж в розетку или наконечники Faston (4.8х0.5мм); 2CO 12A; контакты AgNi; катушка 125В DC; степень защиты RTI; опции: диод + LED | 1 | 2863 | 10 | 56 | 10 | B | 11-13 недель | 2026-02-13 | 8012823195162 | 0.0368
563291250090 | 56.32.9.125.0090 | Миниатюрное силовое электромеханическое реле; монтаж в розетку или наконечники Faston (4.8х0.5мм); 2CO 12A; контакты AgNi; катушка 125В DC; степень защиты RTI; опции: кнопка тест + LED + диод | 1 | 2863 | 10 | 56 | 10 | B | 11-13 недель | 2026-02-13 | 8012823101682 | 0.0368
563291250094 | 56.32.9.125.0094 | Миниатюрное силовое электромеханическое реле; монтаж в розетку или наконечники Faston (4.8х0.5мм); 2CO 12A; контакты AgNi; катушка 125В DC; степень защиты RTI; опции: кнопка тест + мех.индикатор + LED + диод | 1 | 2863 | 10 | 56 | 10 | B | 11-13 недель | 2026-02-13 | 8012823195193 | 0.0368
563292200000 | 56.32.9.220.0000 | Миниатюрное силовое электромеханическое реле; монтаж в розетку или наконечники Faston (4.8х0.5мм); 2CO 12A; контакты AgNi; катушка 220В DC; степень защиты RTI; опции: нет | 1 | 3375 | 10 | 56 | 10 | B | 11-13 недель | 2026-02-13 | 8012823249476 | 0.0368
563292200020 | 56.32.9.220.0020 | Миниатюрное силовое электромеханическое реле; монтаж в розетку или наконечники Faston (4.8х0.5мм); 2CO 12A; контакты AgCdO; катушка 220В DC; степень защиты RTI; опции: мех.индикатор | 1 | 3374 | 10 | 56 | 10 | B | 11-13 недель | 2026-02-13 | 8012823408118 | 0.0368
563292200040 | 56.32.9.220.0040 | Миниатюрное силовое электромеханическое реле; монтаж в розетку или наконечники Faston (4.8х0.5мм); 2CO 12A; контакты AgNi; катушка 220В DC; степень защиты RTI; опции: кнопка тест + мех.индикатор | 1 | 3375 | 10 | 56 | 10 | A | 8-10 недель | 2026-02-13 | 8012823124025 | 0.0368
563480060010 | 56.34.8.006.0010 | Миниатюрное силовое электромеханическое реле; монтаж в розетку или наконечники Faston (4.8х0.5мм); 4CO 12A; контакты AgNi; катушка 6В АC; степень защиты RTI; опции: кнопка тест | 1 | 3498 | 10 | 56 | 10 | B | 11-13 недель | 2026-02-13 | 8012823038803 | 0.0668
563480060040 | 56.34.8.006.0040 | Миниатюрное силовое электромеханическое реле; монтаж в розетку или наконечники Faston (4.8х0.5мм); 4CO 12A; контакты AgNi; катушка 6В АC; степень защиты RTI; опции: кнопка тест + мех.индикатор | 1 | 3498 | 10 | 56 | 10 | B | 11-13 недель | 2026-02-13 | 8012823324173 | 0.0668
563480120010 | 56.34.8.012.0010 | Миниатюрное силовое электромеханическое реле; монтаж в розетку или наконечники Faston (4.8х0.5мм); 4CO 12A; контакты AgNi; катушка 12В АC; степень защиты RTI; опции: кнопка тест | 1 | 3278 | 10 | 56 | 10 | B | 11-13 недель | 2026-02-13 | 8012823082141 | 0.0668
563480120040 | 56.34.8.012.0040 | Миниатюрное силовое электромеханическое реле; монтаж в розетку или наконечники Faston (4.8х0.5мм); 4CO 12A; контакты AgNi; катушка 12В АC; степень защиты RTI; опции: кнопка тест + мех.индикатор | 1 | 3278 | 10 | 56 | 10 | B | 11-13 недель | 2026-02-13 | 8012823324180 | 0.0668
563480240010 | 56.34.8.024.0010 | Миниатюрное силовое электромеханическое реле; монтаж в розетку или наконечники Faston (4.8х0.5мм); 4CO 12A; контакты AgNi; катушка 24В АC; степень защиты RTI; опции: кнопка тест | 1 | 3278 | 10 | 56 | 10 | A | 8-10 недель | 2026-02-13 | 8012823038933 | 0.0668
563480240040 | 56.34.8.024.0040 | Миниатюрное силовое электромеханическое реле; монтаж в розетку или наконечники Faston (4.8х0.5мм); 4CO 12A; контакты AgNi; катушка 24В АC; степень защиты RTI; опции: кнопка тест + мех.индикатор | 1 | 3278 | 10 | 56 | 10 | A | 8-10 недель | 2026-02-13 | 8012823324203 | 0.0668
563480240050 | 56.34.8.024.0050 | Миниатюрное силовое электромеханическое реле; монтаж в розетку или наконечники Faston (4.8х0.5мм); 4CO 12A; контакты AgNi; катушка 24В АC; степень защиты RTI; опции: кнопка тест + LED | 1 | 3932 | 10 | 56 | 10 | B | 11-13 недель | 2026-02-13 | 8012823361031 | 0.0668
563480240054 | 56.34.8.024.0054 | Миниатюрное силовое электромеханическое реле; монтаж в розетку или наконечники Faston (4.8х0.5мм); 4CO 12A; контакты AgNi; катушка 24В АC; степень защиты RTI; опции: кнопка тест + мех.индикатор + LED | 1 | 3932 | 10 | 56 | 10 | B | 11-13 недель | 2026-02-13 | 8012823331225 | 0.0668
563480244000 | 56.34.8.024.4000 | Миниатюрное силовое электромеханическое реле; монтаж в розетку или наконечники Faston (4.8х0.5мм); 4CO 12A; контакты AgSnO2; катушка 24В АC; степень защиты RTI; опции: нет | 1 | 3791 | 10 | 56 | 10 | B | 11-13 недель | 2026-02-13 | 8012823186184 | 0.0668
563480244010 | 56.34.8.024.4010 | Миниатюрное силовое электромеханическое реле; монтаж в розетку или наконечники Faston (4.8х0.5мм); 4CO 12A; контакты AgSnO2; катушка 24В АC; степень защиты RTI; опции: кнопка тест | 1 | 3791 | 10 | 56 | 10 | B | 11-13 недель | 2026-02-13 | 8012823197654 | 0.0668
563480480010 | 56.34.8.048.0010 | Миниатюрное силовое электромеханическое реле; монтаж в розетку или наконечники Faston (4.8х0.5мм); 4CO 12A; контакты AgNi; катушка 48В АC; степень защиты RTI; опции: кнопка тест | 1 | 3498 | 10 | 56 | 10 | B | 11-13 недель | 2026-02-13 | 8012823079028 | 0.0668
563480480040 | 56.34.8.048.0040 | Миниатюрное силовое электромеханическое реле; монтаж в розетку или наконечники Faston (4.8х0.5мм); 4CO 12A; контакты AgNi; катушка 48В АC; степень защиты RTI; опции: кнопка тест + мех.индикатор | 1 | 3498 | 10 | 56 | 10 | A | 8-10 недель | 2026-02-13 | 8012823324227 | 0.0668
563480480050 | 56.34.8.048.0050 | Миниатюрное силовое электромеханическое реле; монтаж в розетку или наконечники Faston (4.8х0.5мм); 4CO 12A; контакты AgNi; катушка 48В АC; степень защиты RTI; опции: кнопка тест + LED | 1 | 4108 | 10 | 56 | 10 | B | 11-13 недель | 2026-02-13 | 8012823406558 | 0.0668
563480600010 | 56.34.8.060.0010 | Миниатюрное силовое электромеханическое реле; монтаж в розетку или наконечники Faston (4.8х0.5мм); 4CO 12A; контакты AgNi; катушка 60В АC; степень защиты RTI; опции: кнопка тест | 1 | 3498 | 10 | 56 | 10 | B | 11-13 недель | 2026-02-13 | 8012823039046 | 0.0668
563480600040 | 56.34.8.060.0040 | Миниатюрное силовое электромеханическое реле; монтаж в розетку или наконечники Faston (4.8х0.5мм); 4CO 12A; контакты AgNi; катушка 60В АC; степень защиты RTI; опции: кнопка тест + мех.индикатор | 1 | 3498 | 10 | 56 | 10 | B | 11-13 недель | 2026-02-13 | 8012823324241 | 0.0668
563481100000 | 56.34.8.110.0000 | Миниатюрное силовое электромеханическое реле; монтаж в розетку или наконечники Faston (4.8х0.5мм); 2CO 12A; контакты AgNi; катушка 110В АC; степень защиты RTI; опции: нет | 1 | 3498 | 10 | 56 | 10 | B | 11-13 недель | 2026-02-13 | 8012823249506 | 0.0668
563481100010 | 56.34.8.110.0010 | Миниатюрное силовое электромеханическое реле; монтаж в розетку или наконечники Faston (4.8х0.5мм); 4CO 12A; контакты AgNi; катушка 110В АC; степень защиты RTI; опции: кнопка тест | 1 | 3498 | 10 | 56 | 10 | B | 11-13 недель | 2026-02-13 | 8012823039121 | 0.0668
563481100040 | 56.34.8.110.0040 | Миниатюрное силовое электромеханическое реле; монтаж в розетку или наконечники Faston (4.8х0.5мм); 4CO 12A; контакты AgNi; катушка 110В АC; степень защиты RTI; опции: кнопка тест + мех.индикатор | 1 | 3498 | 10 | 56 | 10 | A | 8-10 недель | 2026-02-13 | 8012823324258 | 0.0668
563481104000 | 56.34.8.110.4000 | Миниатюрное силовое электромеханическое реле; монтаж в розетку или наконечники Faston (4.8х0.5мм); 4CO 12A; контакты AgSnO2; катушка 110В АC; степень защиты RTI; опции: нет | 1 | 4010 | 10 | 56 | 10 | B | 11-13 недель | 2026-02-13 | 8012823310503 | 0.0668
563481104010 | 56.34.8.110.4010 | Миниатюрное силовое электромеханическое реле; монтаж в розетку или наконечники Faston (4.8х0.5мм); 4CO 12A; контакты AgSnO2; катушка 110В АC; степень защиты RTI; опции: кнопка тест | 1 | 4010 | 10 | 56 | 10 | B | 11-13 недель | 2026-02-13 | 8012823289212 | 0.0668
563481150000 | 56.34.8.115.0000 | Миниатюрное силовое электромеханическое реле; монтаж в розетку или наконечники Faston (4.8х0.5мм); 2CO 12A; контакты AgNi; катушка 115В АC; степень защиты RTI; опции: нет | 1 | 3498 | 10 | 56 | 10 | B | 11-13 недель | 2026-02-13 | 8012823249568 | 0.0668
563481200000 | 56.34.8.120.0000 | Миниатюрное силовое электромеханическое реле; монтаж в розетку или наконечники Faston (4.8х0.5мм); 2CO 12A; контакты AgNi; катушка 120В АC; степень защиты RTI; опции: нет | 1 | 3442 | 10 | 56 | 10 | B | 11-13 недель | 2026-02-13 | 8012823249551 | 0.0668
563481200000T | 56.34.8.120.0000T | Миниатюрное силовое электромеханическое реле; монтаж в розетку или наконечники Faston (4.8х0.5мм); 2CO 12A; контакты AgNi; катушка 120В АC; степень защиты RTI; опции: нет; специальная версия для Ж/Д-транспорта | 1 | 5170 | 10 | 56 | 10 | B | 11-13 недель | 2026-02-13 | 8012823408415 | 0.0668
563481200010 | 56.34.8.120.0010 | Миниатюрное силовое электромеханическое реле; монтаж в розетку или наконечники Faston (4.8х0.5мм); 4CO 12A; контакты AgNi; катушка 120В АC; степень защиты RTI; опции: кнопка тест | 1 | 3443 | 10 | 56 | 10 | B | 11-13 недель | 2026-02-13 | 8012823077895 | 0.0668
563481200030 | 56.34.8.120.0030 | Миниатюрное силовое электромеханическое реле; монтаж в розетку или наконечники Faston (4.8х0.5мм); 4CO 12A; контакты AgNi; катушка 120В АC; степень защиты RTI; опции: LED | 1 | 4049 | 10 | 56 | 10 | B | 11-13 недель | 2026-02-13 | 8012823328287 | 0.0668
563481200040 | 56.34.8.120.0040 | Миниатюрное силовое электромеханическое реле; монтаж в розетку или наконечники Faston (4.8х0.5мм); 4CO 12A; контакты AgNi; катушка 120В АC; степень защиты RTI; опции: кнопка тест + мех.индикатор | 1 | 3443 | 10 | 56 | 10 | A | 8-10 недель | 2026-02-13 | 8012823324272 | 0.0668
563481200050 | 56.34.8.120.0050 | Миниатюрное силовое электромеханическое реле; монтаж в розетку или наконечники Faston (4.8х0.5мм); 4CO 12A; контакты AgNi; катушка 120В АC; степень защиты RTI; опции: кнопка тест + LED | 1 | 4049 | 10 | 56 | 10 | B | 11-13 недель | 2026-02-13 | 8012823326009 | 0.0668
563481200054 | 56.34.8.120.0054 | Миниатюрное силовое электромеханическое реле; монтаж в розетку или наконечники Faston (4.8х0.5мм); 4CO 12A; контакты AgNi; катушка 120В АC; степень защиты RTI; опции: кнопка тест + мех.индикатор + LED | 1 | 4049 | 10 | 56 | 10 | B | 11-13 недель | 2026-02-13 | 8012823330730 | 0.0661
563481204000 | 56.34.8.120.4000 | Миниатюрное силовое электромеханическое реле; монтаж в розетку или наконечники Faston (4.8х0.5мм); 4CO 12A; контакты AgSnO2; катушка 120В АC; степень защиты RTI; опции: нет | 1 | 3952 | 10 | 56 | 10 | B | 11-13 недель | 2026-02-13 | 8012823109602 | 0.0668
563481250010 | 56.34.8.125.0010 | Миниатюрное силовое электромеханическое реле; монтаж в розетку или наконечники Faston (4.8х0.5мм); 4CO 12A; контакты AgNi; катушка 125В АC; степень защиты RTI; опции: кнопка тест | 1 | 3498 | 10 | 56 | 10 | B | 11-13 недель | 2026-02-13 | 8012823039152 | 0.0668
563482300000 | 56.34.8.230.0000 | Миниатюрное силовое электромеханическое реле; монтаж в розетку или наконечники Faston (4.8х0.5мм); 4CO 12A; контакты AgNi; катушка 230В АC; степень защиты RTI; опции: нет | 1 | 3505 | 10 | 56 | 10 | A | 8-10 недель | 2026-02-13 | 8012823249520 | 0.0668
563482300000T | 56.34.8.230.0000T | Миниатюрное силовое электромеханическое реле; монтаж в розетку или наконечники Faston (4.8х0.5мм); 4CO 12A; контакты AgNi; катушка 230В АC; степень защиты RTI; опции: нет; специальная версия для Ж/Д-транспорта | 1 | 5428 | 10 | 56 | 10 | B | 11-13 недель | 2026-02-13 | 8012823425689 | 0.0668
563482300010 | 56.34.8.230.0010 | Миниатюрное силовое электромеханическое реле; монтаж в розетку или наконечники Faston (4.8х0.5мм); 4CO 12A; контакты AgNi; катушка 230В АC; степень защиты RTI; опции: кнопка тест | 1 | 3498 | 10 | 56 | 10 | A | 8-10 недель | 2026-02-13 | 8012823039305 | 0.0668
563482300040 | 56.34.8.230.0040 | Миниатюрное силовое электромеханическое реле; монтаж в розетку или наконечники Faston (4.8х0.5мм); 4CO 12A; контакты AgNi; катушка 230В АC; степень защиты RTI; опции: кнопка тест + мех.индикатор | 1 | 3498 | 10 | 56 | 10 | A | 8-10 недель | 2026-02-13 | 8012823324296 | 0.0668
563482300050 | 56.34.8.230.0050 | Миниатюрное силовое электромеханическое реле; монтаж в розетку или наконечники Faston (4.8х0.5мм); 4CO 12A; контакты AgNi; катушка 230В АC; степень защиты RTI; опции: кнопка тест + LED | 1 | 4796 | 10 | 56 | 10 | B | 11-13 недель | 2026-02-13 | 8012823331966 | 0.0668
563482300054 | 56.34.8.230.0054 | Миниатюрное силовое электромеханическое реле; монтаж в розетку или наконечники Faston (4.8х0.5мм); 4CO 12A; контакты AgNi; катушка 230В АC; степень защиты RTI; опции: кнопка тест + мех.индикатор + LED | 1 | 4796 | 10 | 56 | 10 | B | 11-13 недель | 2026-02-13 | 8012823341880 | 0.0668
563482304000 | 56.34.8.230.4000 | Миниатюрное силовое электромеханическое реле; монтаж в розетку или наконечники Faston (4.8х0.5мм); 4CO 12A; контакты AgSnO2; катушка 230В АC; степень защиты RTI; опции: нет | 1 | 4010 | 10 | 56 | 10 | B | 11-13 недель | 2026-02-13 | 8012823118802 | 0.0668
563482304010 | 56.34.8.230.4010 | Миниатюрное силовое электромеханическое реле; монтаж в розетку или наконечники Faston (4.8х0.5мм); 4CO 12A; контакты AgSnO2; катушка 230В АC; степень защиты RTI; опции: кнопка тест | 1 | 4010 | 10 | 56 | 10 | B | 11-13 недель | 2026-02-13 | 8012823121215 | 0.0668
563482304040 | 56.34.8.230.4040 | Миниатюрное силовое электромеханическое реле; монтаж в розетку или наконечники Faston (4.8х0.5мм); 4CO 12A; контакты AgSnO2; катушка 230В АC; степень защиты RTI; опции: кнопка тест + мех.индикатор | 1 | 4010 | 10 | 56 | 10 | B | 11-13 недель | 2026-02-13 | 8012823331690 | 0.0668
563482400010 | 56.34.8.240.0010 | Миниатюрное силовое электромеханическое реле; монтаж в розетку или наконечники Faston (4.8х0.5мм); 4CO 12A; контакты AgNi; катушка 240В АC; степень защиты RTI; опции: кнопка тест | 1 | 3498 | 10 | 56 | 10 | B | 11-13 недель | 2026-02-13 | 8012823077901 | 0.0668
563482400040 | 56.34.8.240.0040 | Миниатюрное силовое электромеханическое реле; монтаж в розетку или наконечники Faston (4.8х0.5мм); 4CO 12A; контакты AgNi; катушка 240В АC; степень защиты RTI; опции: кнопка тест + мех.индикатор | 1 | 3498 | 10 | 56 | 10 | A | 8-10 недель | 2026-02-13 | 8012823324319 | 0.0668
563484000010 | 56.34.8.400.0010 | Миниатюрное силовое электромеханическое реле; монтаж в розетку или наконечники Faston (4.8х0.5мм); 4CO 12A; контакты AgNi; катушка 400В АC; степень защиты RTI; опции: кнопка тест | 1 | 4349 | 10 | 56 | 10 | B | 11-13 недель | 2026-02-13 | 8012823288994 | 0.0668
563484000040 | 56.34.8.400.0040 | Миниатюрное силовое электромеханическое реле; монтаж в розетку или наконечники Faston (4.8х0.5мм); 4CO 12A; контакты AgNi; катушка 400В АC; степень защиты RTI; опции: кнопка тест + мех.индикатор | 1 | 4576 | 10 | 56 | 10 | B | 11-13 недель | 2026-02-13 | 8012823324029 | 0.0668
563490060010 | 56.34.9.006.0010 | Миниатюрное силовое электромеханическое реле; монтаж в розетку или наконечники Faston (4.8х0.5мм); 4CO 12A; контакты AgNi; катушка 6В DC; степень защиты RTI; опции: кнопка тест | 1 | 3498 | 10 | 56 | 10 | B | 11-13 недель | 2026-02-13 | 8012823290720 | 0.0669
563490060040 | 56.34.9.006.0040 | Миниатюрное силовое электромеханическое реле; монтаж в розетку или наконечники Faston (4.8х0.5мм); 4CO 12A; контакты AgNi; катушка 6В DC; степень защиты RTI; опции: кнопка тест + мех.индикатор | 1 | 3498 | 10 | 56 | 10 | B | 11-13 недель | 2026-02-13 | 8012823324104 | 0.0669
563490120010 | 56.34.9.012.0010 | Миниатюрное силовое электромеханическое реле; монтаж в розетку или наконечники Faston (4.8х0.5мм); 4CO 12A; контакты AgNi; катушка 12В DC; степень защиты RTI; опции: кнопка тест | 1 | 3278 | 10 | 56 | 10 | B | 11-13 недель | 2026-02-13 | 8012823039442 | 0.0669
563490120040 | 56.34.9.012.0040 | Миниатюрное силовое электромеханическое реле; монтаж в розетку или наконечники Faston (4.8х0.5мм); 4CO 12A; контакты AgNi; катушка 12В DC; степень защиты RTI; опции: кнопка тест + мех.индикатор | 1 | 3278 | 10 | 56 | 10 | A | 8-10 недель | 2026-02-13 | 8012823324111 | 0.0669
563490240000 | 56.34.9.024.0000 | Миниатюрное силовое электромеханическое реле; монтаж в розетку или наконечники Faston (4.8х0.5мм); 4CO 12A; контакты AgNi; катушка 24В DC; степень защиты RTI; опции: нет | 1 | 3286 | 10 | 56 | 10 | A | 8-10 недель | 2026-02-13 | 8012823249612 | 0.0669
563490240000T | 56.34.9.024.0000T | Миниатюрное силовое электромеханическое реле; монтаж в розетку или наконечники Faston (4.8х0.5мм); 4CO 12A; контакты AgNi; катушка 24В DC; степень защиты RTI; опции: нет; специальная версия для Ж/Д-транспорта | 1 | 4921 | 10 | 56 | 10 | A | 8-10 недель | 2026-02-13 | 8012823349824 | 0.0669
563490240010 | 56.34.9.024.0010 | Миниатюрное силовое электромеханическое реле; монтаж в розетку или наконечники Faston (4.8х0.5мм); 4CO 12A; контакты AgNi; катушка 24В DC; степень защиты RTI; опции: кнопка тест | 1 | 3278 | 10 | 56 | 10 | A | 8-10 недель | 2026-02-13 | 8012823039527 | 0.0669
563490240020 | 56.34.9.024.0020 | Миниатюрное силовое электромеханическое реле; монтаж в розетку или наконечники Faston (4.8х0.5мм); 4CO 12A; контакты AgNi; катушка 24В DC; степень защиты RTI; опции: кнопка мех.индикатор | 1 | 3308 | 10 | 56 | 10 | B | 11-13 недель | 2026-02-13 | 8012823371085 | 0.0669
563490240040 | 56.34.9.024.0040 | Миниатюрное силовое электромеханическое реле; монтаж в розетку или наконечники Faston (4.8х0.5мм); 4CO 12A; контакты AgNi; катушка 24В DC; степень защиты RTI; опции: кнопка тест + мех.индикатор | 1 | 3308 | 10 | 56 | 10 | A | 8-10 недель | 2026-02-13 | 8012823323763 | 0.0666
563490240060 | 56.34.9.024.0060 | Миниатюрное силовое электромеханическое реле; монтаж в розетку или наконечники Faston (4.8х0.5мм); 4CO 12A; контакты AgNi; катушка 24В DC; степень защиты RTI; опции: диод + LED | 1 | 3888 | 10 | 56 | 10 | B | 11-13 недель | 2026-02-13 | 8012823080543 | 0.0669
563490240070 | 56.34.9.024.0070 | Миниатюрное силовое электромеханическое реле; монтаж в розетку или наконечники Faston (4.8х0.5мм); 4CO 12A; контакты AgNi; катушка 24В DC; степень защиты RTI; опции: кнопка тест + LED | 1 | 3888 | 10 | 56 | 10 | B | 11-13 недель | 2026-02-13 | 8012823325996 | 0.0669
563490240074 | 56.34.9.024.0074 | Миниатюрное силовое электромеханическое реле; монтаж в розетку или наконечники Faston (4.8х0.5мм); 4CO 12A; контакты AgNi; катушка 24В DC; степень защиты RTI; опции: кнопка тест + мех.индикатор + LED | 1 | 3888 | 10 | 56 | 10 | A | 8-10 недель | 2026-02-13 | 8012823324425 | 0.0669
563490244000 | 56.34.9.024.4000 | Миниатюрное силовое электромеханическое реле; монтаж в розетку или наконечники Faston (4.8х0.5мм); 4CO 12A; контакты AgSnO2; катушка 24В DC; степень защиты RTI; опции: нет | 1 | 3791 | 10 | 56 | 10 | B | 11-13 недель | 2026-02-13 | 8012823116853 | 0.0669
563490244010 | 56.34.9.024.4010 | Миниатюрное силовое электромеханическое реле; монтаж в розетку или наконечники Faston (4.8х0.5мм); 4CO 12A; контакты AgSnO2; катушка 24В DC; степень защиты RTI; опции: кнопка тест | 1 | 3791 | 10 | 56 | 10 | B | 11-13 недель | 2026-02-13 | 8012823102221 | 0.0669
563490244040 | 56.34.9.024.4040 | Миниатюрное силовое электромеханическое реле; монтаж в розетку или наконечники Faston (4.8х0.5мм); 4CO 12A; контакты AgSnO2; катушка 24В DC; степень защиты RTI; опции: кнопка тест + мех.индикатор | 1 | 3840 | 10 | 56 | 10 | B | 11-13 недель | 2026-02-13 | 8012823325507 | 0.0669
563490480000 | 56.34.9.048.0000 | Миниатюрное силовое электромеханическое реле; монтаж в розетку или наконечники Faston (4.8х0.5мм); 4CO 12A; контакты AgNi; катушка 48В DC; степень защиты RTI; опции: нет | 1 | 3498 | 10 | 56 | 10 | A | 8-10 недель | 2026-02-13 | 8012823249636 | 0.0669
563490480010 | 56.34.9.048.0010 | Миниатюрное силовое электромеханическое реле; монтаж в розетку или наконечники Faston (4.8х0.5мм); 4CO 12A; контакты AgNi; катушка 48В DC; степень защиты RTI; опции: кнопка тест | 1 | 3498 | 10 | 56 | 10 | B | 11-13 недель | 2026-02-13 | 8012823039596 | 0.0669
563490480040 | 56.34.9.048.0040 | Миниатюрное силовое электромеханическое реле; монтаж в розетку или наконечники Faston (4.8х0.5мм); 4CO 12A; контакты AgNi; катушка 48В DC; степень защиты RTI; опции: кнопка тест + мех.индикатор | 1 | 3498 | 10 | 56 | 10 | A | 8-10 недель | 2026-02-13 | 8012823324135 | 0.0669
563490480070 | 56.34.9.048.0070 | Миниатюрное силовое электромеханическое реле; монтаж в розетку или наконечники Faston (4.8х0.5мм); 4CO 12A; контакты AgNi; катушка 48В DC; степень защиты RTI; опции: кнопка тест + LED | 1 | 4107 | 10 | 56 | 10 | B | 11-13 недель | 2026-02-13 | 8012823413228 | 0.0669
563490484040 | 56.34.9.048.4040 | Миниатюрное силовое электромеханическое реле; монтаж в розетку или наконечники Faston (4.8х0.5мм); 4CO 12A; контакты AgSnO2; катушка 48В DC; степень защиты RTI; опции: кнопка тест + мех.индикатор | 1 | 3757 | 10 | 56 | 10 | B | 11-13 недель | 2026-02-13 | 8012823368467 | 0.0669
563490600010 | 56.34.9.060.0010 | Миниатюрное силовое электромеханическое реле; монтаж в розетку или наконечники Faston (4.8х0.5мм); 4CO 12A; контакты AgNi; катушка 60В DC; степень защиты RTI; опции: кнопка тест | 1 | 3498 | 10 | 56 | 10 | B | 11-13 недель | 2026-02-13 | 8012823083810 | 0.0669
563490600040 | 56.34.9.060.0040 | Миниатюрное силовое электромеханическое реле; монтаж в розетку или наконечники Faston (4.8х0.5мм); 4CO 12A; контакты AgNi; катушка 60В DC; степень защиты RTI; опции: кнопка тест + мех.индикатор | 1 | 3498 | 10 | 56 | 10 | A | 8-10 недель | 2026-02-13 | 8012823324159 | 0.0669
563490604000 | 56.34.9.060.4000 | Миниатюрное силовое электромеханическое реле; монтаж в розетку или наконечники Faston (4.8х0.5мм); 4CO 12A; контакты AgSnO2; катушка 48В DC; степень защиты RTI; опции: нет | 1 | 4010 | 10 | 56 | 10 | B | 11-13 недель | 2026-02-13 | 8012823300924 | 0.0669
563490720000T | 56.34.9.072.0000T | Миниатюрное силовое электромеханическое реле; монтаж в розетку или наконечники Faston (4.8х0.5мм); 4CO 12A; контакты AgNi; катушка 72В DC; степень защиты RTI; опции: нет; специальная версия для Ж/Д-транспорта | 1 | 5382 | 10 | 56 | 10 | B | 11-13 недель | 2026-02-13 | 8012823395562 | 0.0669
563490800010 | 56.34.9.080.0010 | Миниатюрное силовое электромеханическое реле; монтаж в розетку или наконечники Faston (4.8х0.5мм); 4CO 12A; контакты AgNi; катушка 80В DC; степень защиты RTI; опции: кнопка тест | 1 | 3498 | 10 | 56 | 10 | B | 11-13 недель | 2026-02-13 | 8012823084886 | 0.0669
563491100000 | 56.34.9.110.0000 | Миниатюрное силовое электромеханическое реле; монтаж в розетку или наконечники Faston (4.8х0.5мм); 4CO 12A; контакты AgNi; катушка 110В DC; степень защиты RTI; опции: нет | 1 | 3538 | 10 | 56 | 10 | B | 11-13 недель | 2026-02-13 | 8012823249681 | 0.0669
563491100000T | 56.34.9.110.0000T | Миниатюрное силовое электромеханическое реле; монтаж в розетку или наконечники Faston (4.8х0.5мм); 4CO 12A; контакты AgNi; катушка 110В DC; степень защиты RTI; опции: нет; специальная версия для Ж/Д-транспорта | 1 | 5474 | 10 | 56 | 10 | B | 11-13 недель | 2026-02-13 | 8012823356112 | 0.0669
563491100010 | 56.34.9.110.0010 | Миниатюрное силовое электромеханическое реле; монтаж в розетку или наконечники Faston (4.8х0.5мм); 4CO 12A; контакты AgNi; катушка 110В DC; степень защиты RTI; опции: кнопка тест | 1 | 3498 | 10 | 56 | 10 | A | 8-10 недель | 2026-02-13 | 8012823039671 | 0.0669
563491100040 | 56.34.9.110.0040 | Миниатюрное силовое электромеханическое реле; монтаж в розетку или наконечники Faston (4.8х0.5мм); 4CO 12A; контакты AgNi; катушка 110В DC; степень защиты RTI; опции: кнопка тест + мех.индикатор | 1 | 3498 | 10 | 56 | 10 | A | 8-10 недель | 2026-02-13 | 8012823323572 | 0.0669
563491100070 | 56.34.9.110.0070 | Миниатюрное силовое электромеханическое реле; монтаж в розетку или наконечники Faston (4.8х0.5мм); 4CO 12A; контакты AgNi; катушка 110В DC; степень защиты RTI; опции: кнопка тест + LED | 1 | 4107 | 10 | 56 | 10 | B | 11-13 недель | 2026-02-13 | 8012823365701 | 0.0669
563491100074 | 56.34.9.110.0074 | Миниатюрное силовое электромеханическое реле; монтаж в розетку или наконечники Faston (4.8х0.5мм); 4CO 12A; контакты AgNi; катушка 110В DC; степень защиты RTI; опции: кнопка тест + мех.индикатор + LED | 1 | 4107 | 10 | 56 | 10 | B | 11-13 недель | 2026-02-13 | 8012823331676 | 0.0669
563491250010 | 56.34.9.125.0010 | Миниатюрное силовое электромеханическое реле; монтаж в розетку или наконечники Faston (4.8х0.5мм); 4CO 12A; контакты AgNi; катушка 125В DC; степень защиты RTI; опции: кнопка тест | 1 | 3846 | 10 | 56 | 10 | B | 11-13 недель | 2026-02-13 | 8012823112633 | 0.0669
563491250040 | 56.34.9.125.0040 | Миниатюрное силовое электромеханическое реле; монтаж в розетку или наконечники Faston (4.8х0.5мм); 4CO 12A; контакты AgNi; катушка 125В DC; степень защиты RTI; опции: кнопка тест + мех.индикатор | 1 | 3846 | 10 | 56 | 10 | A | 8-10 недель | 2026-02-13 | 8012823326214 | 0.0669
563491254010 | 56.34.9.125.4010 | Миниатюрное силовое электромеханическое реле; монтаж в розетку или наконечники Faston (4.8х0.5мм); 4CO 12A; контакты AgSnO2; катушка 125В DC; степень защиты RTI; опции: кнопка тест | 1 | 4354 | 10 | 56 | 10 | B | 11-13 недель | 2026-02-13 | 8012823292182 | 0.0669
563492200000 | 56.34.9.220.0000 | Миниатюрное силовое электромеханическое реле; монтаж в розетку или наконечники Faston (4.8х0.5мм); 4CO 12A; контакты AgNi; катушка 220В DC; степень защиты RTI; опции: нет | 1 | 4927 | 10 | 56 | 10 | B | 11-13 недель | 2026-02-13 | 8012823249711 | 0.0669
563492200010 | 56.34.9.220.0010 | Миниатюрное силовое электромеханическое реле; монтаж в розетку или наконечники Faston (4.8х0.5мм); 4CO 12A; контакты AgNi; катушка 220В DC; степень защиты RTI; опции: кнопка тест | 1 | 4870 | 10 | 56 | 10 | B | 11-13 недель | 2026-02-13 | 8012823160160 | 0.0669
563492200020 | 56.34.9.220.0020 | Миниатюрное силовое электромеханическое реле; монтаж в розетку или наконечники Faston (4.8х0.5мм); 4CO 12A; контакты AgNi; катушка 220В DC; степень защиты RTI; опции: мех.индикатор | 1 | 4928 | 10 | 56 | 10 | B | 11-13 недель | 2026-02-13 | 8012823367804 | 0.0669
563492200040 | 56.34.9.220.0040 | Миниатюрное силовое электромеханическое реле; монтаж в розетку или наконечники Faston (4.8х0.5мм); 4CO 12A; контакты AgNi; катушка 220В DC; степень защиты RTI; опции: кнопка тест + мех.индикатор | 1 | 4870 | 10 | 56 | 10 | A | 8-10 недель | 2026-02-13 | 8012823324166 | 0.0669
564280060000 | 56.42.8.006.0000 | Миниатюрное силовое электромеханическое реле; монтаж на печатную плату; 2CO 12A; контакты AgNi; катушка 6В AC; степень защиты RTI; опции: нет | 1 | 2104 | 10 | 56 | 10 | B | 11-13 недель | 2026-02-13 | 8012823249704 | 0.0328
564280060300 | 56.42.8.006.0300 | Миниатюрное силовое электромеханическое реле; монтаж на печатную плату; 2NO 12A; контакты AgNi (зазор ≥ 1.5мм); катушка 6В AC; степень защиты RTI; опции: нет | 1 | 2104 | 10 | 56 | 10 | B | 11-13 недель | 2026-02-13 | 8012823187631 | 0.0328
564280120000 | 56.42.8.012.0000 | Миниатюрное силовое электромеханическое реле; монтаж на печатную плату; 2CO 12A; контакты AgNi; катушка 12В AC; степень защиты RTI; опции: нет | 1 | 1836 | 10 | 56 | 10 | B | 11-13 недель | 2026-02-13 | 8012823249759 | 0.0328
564280120300 | 56.42.8.012.0300 | Миниатюрное силовое электромеханическое реле; монтаж на печатную плату; 2NO 12A; контакты AgNi (зазор ≥ 1.5мм); катушка 12В AC; степень защиты RTI; опции: нет | 1 | 1836 | 10 | 56 | 10 | B | 11-13 недель | 2026-02-13 | 8012823187617 | 0.0328
564280240000 | 56.42.8.024.0000 | Миниатюрное силовое электромеханическое реле; монтаж на печатную плату; 2CO 12A; контакты AgNi; катушка 24В AC; степень защиты RTI; опции: нет | 1 | 1836 | 10 | 56 | 10 | B | 11-13 недель | 2026-02-13 | 8012823249742 | 0.0328
564280240300 | 56.42.8.024.0300 | Миниатюрное силовое электромеханическое реле; монтаж на печатную плату; 2NO 12A; контакты AgNi (зазор ≥ 1.5мм); катушка 24В AC; степень защиты RTI; опции: нет | 1 | 1836 | 10 | 56 | 10 | B | 11-13 недель | 2026-02-13 | 8012823112176 | 0.0328
564280480000 | 56.42.8.048.0000 | Миниатюрное силовое электромеханическое реле; монтаж на печатную плату; 2CO 12A; контакты AgNi; катушка 48В AC; степень защиты RTI; опции: нет | 1 | 2104 | 10 | 56 | 10 | B | 11-13 недель | 2026-02-13 | 8012823249735 | 0.0328
564280480300 | 56.42.8.048.0300 | Миниатюрное силовое электромеханическое реле; монтаж на печатную плату; 2NO 12A; контакты AgNi (зазор ≥ 1.5мм); катушка 48В AC; степень защиты RTI; опции: нет | 1 | 2104 | 10 | 56 | 10 | B | 11-13 недель | 2026-02-13 | 8012823187679 | 0.0328
564280600000 | 56.42.8.060.0000 | Миниатюрное силовое электромеханическое реле; монтаж на печатную плату; 2CO 12A; контакты AgNi; катушка 60В AC; степень защиты RTI; опции: нет | 1 | 2104 | 10 | 56 | 10 | B | 11-13 недель | 2026-02-13 | 8012823249728 | 0.0328
564280600300 | 56.42.8.060.0300 | Миниатюрное силовое электромеханическое реле; монтаж на печатную плату; 2NO 12A; контакты AgNi (зазор ≥ 1.5мм); катушка 60В AC; степень защиты RTI; опции: нет | 1 | 2104 | 10 | 56 | 10 | B | 11-13 недель | 2026-02-13 | 8012823187655 | 0.0328
564281100000 | 56.42.8.110.0000 | Миниатюрное силовое электромеханическое реле; монтаж на печатную плату; 2CO 12A; контакты AgNi; катушка 110В AC; степень защиты RTI; опции: нет | 1 | 2104 | 10 | 56 | 10 | B | 11-13 недель | 2026-02-13 | 8012823249803 | 0.0328
564281100300 | 56.42.8.110.0300 | Миниатюрное силовое электромеханическое реле; монтаж на печатную плату; 2NO 12A; контакты AgNi (зазор ≥ 1.5мм); катушка 110В AC; степень защиты RTI; опции: нет | 1 | 2104 | 10 | 56 | 10 | B | 11-13 недель | 2026-02-13 | 8012823100807 | 0.0328
564281200000 | 56.42.8.120.0000 | Миниатюрное силовое электромеханическое реле; монтаж на печатную плату; 2CO 12A; контакты AgNi; катушка 120В AC; степень защиты RTI; опции: нет | 1 | 1933 | 10 | 56 | 10 | B | 11-13 недель | 2026-02-13 | 8012823249797 | 0.0328
564281202000 | 56.42.8.120.2000 | Миниатюрное силовое электромеханическое реле; монтаж на печатную плату; 2CO 12A; контакты AgCdO; катушка 120В AC; степень защиты RTI; опции: нет | 1 | 2118 | 10 | 56 | 10 | снято |  | 2026-02-13 | 8012823110523 | 0.0328
564281250000 | 56.42.8.125.0000 | Миниатюрное силовое электромеханическое реле; монтаж на печатную плату; 2CO 12A; контакты AgNi; катушка 125В AC; степень защиты RTI; опции: нет | 1 | 2104 | 10 | 56 | 10 | B | 11-13 недель | 2026-02-13 | 8012823249780 | 0.0328
564282300000 | 56.42.8.230.0000 | Миниатюрное силовое электромеханическое реле; монтаж на печатную плату; 2CO 12A; контакты AgNi; катушка 230В AC; степень защиты RTI; опции: нет | 1 | 2104 | 10 | 56 | 10 | A | 8-10 недель | 2026-02-13 | 8012823249841 | 0.0328
564282300300 | 56.42.8.230.0300 | Миниатюрное силовое электромеханическое реле; монтаж на печатную плату; 2NO 12A; контакты AgNi (зазор ≥ 1.5мм); катушка 230В AC; степень защиты RTI; опции: нет | 1 | 2104 | 10 | 56 | 10 | B | 11-13 недель | 2026-02-13 | 8012823099873 | 0.0328
564282304000 | 56.42.8.230.4000 | Миниатюрное силовое электромеханическое реле; монтаж на печатную плату; 2CO 12A; контакты AgSnO2; катушка 230В AC; степень защиты RTI; опции: нет | 1 | 2360 | 10 | 56 | 10 | B | 11-13 недель | 2026-02-13 | 8012823103938 | 0.0328
564282400000 | 56.42.8.240.0000 | Миниатюрное силовое электромеханическое реле; монтаж на печатную плату; 2CO 12A; контакты AgNi; катушка 240В AC; степень защиты RTI; опции: нет | 1 | 2104 | 10 | 56 | 10 | B | 11-13 недель | 2026-02-13 | 8012823249834 | 0.0328
564282404300 | 56.42.8.240.4300 | Миниатюрное силовое электромеханическое реле; монтаж на печатную плату; 2NO 12A; контакты AgSnO2 (зазор ≥ 1.5мм); катушка 240В AC; степень защиты RTI; опции: нет | 1 | 2360 | 10 | 56 | 10 | B | 11-13 недель | 2026-02-13 | 8012823115870 | 0.0328
564290060000 | 56.42.9.006.0000 | Миниатюрное силовое электромеханическое реле; монтаж на печатную плату; 2CO 12A; контакты AgNi; катушка 6В DC; степень защиты RTI; опции: нет | 1 | 2104 | 10 | 56 | 10 | B | 11-13 недель | 2026-02-13 | 8012823249827 | 0.0355
564290120000 | 56.42.9.012.0000 | Миниатюрное силовое электромеханическое реле; монтаж на печатную плату; 2CO 12A; контакты AgNi; катушка 12В DC; степень защиты RTI; опции: нет | 1 | 1836 | 10 | 56 | 10 | A | 8-10 недель | 2026-02-13 | 8012823249810 | 0.0355
564290120001 | 56.42.9.012.0001 | Миниатюрное силовое электромеханическое реле; монтаж на печатную плату; 2CO 12A; контакты AgNi; катушка 12В DC; степень защиты RTIII; опции: нет | 1 | 2987 | 10 | 56 | 10 | B | 11-13 недель | 2026-02-13 | 8012823425467 | 0.0355
564290124000 | 56.42.9.012.4000 | Миниатюрное силовое электромеханическое реле; монтаж на печатную плату; 2CO 12A; контакты AgSnO2; катушка 12В DC; степень защиты RTI; опции: нет | 1 | 2098 | 10 | 56 | 10 | B | 11-13 недель | 2026-02-13 | 8012823103679 | 0.0355
564290240000 | 56.42.9.024.0000 | Миниатюрное силовое электромеханическое реле; монтаж на печатную плату; 2CO 12A; контакты AgNi; катушка 24В DC; степень защиты RTI; опции: нет | 1 | 1836 | 10 | 56 | 10 | A | 8-10 недель | 2026-02-13 | 8012823249858 | 0.0355
564290240001 | 56.42.9.024.0001 | Миниатюрное силовое электромеханическое реле; монтаж на печатную плату; 2CO 12A; контакты AgNi; катушка 24В DC; степень защиты RTIII; опции: нет | 1 | 2987 | 10 | 56 | 10 | B | 11-13 недель | 2026-02-13 | 8012823378879 | 0.0355
564290244000 | 56.42.9.024.4000 | Миниатюрное силовое электромеханическое реле; монтаж на печатную плату; 2CO 12A; контакты AgSnO2; катушка 24В DC; степень защиты RTI; опции: нет | 1 | 2098 | 10 | 56 | 10 | B | 11-13 недель | 2026-02-13 | 8012823101699 | 0.0355
564290480000 | 56.42.9.048.0000 | Миниатюрное силовое электромеханическое реле; монтаж на печатную плату; 2CO 12A; контакты AgNi; катушка 48В DC; степень защиты RTI; опции: нет | 1 | 2104 | 10 | 56 | 10 | A | 8-10 недель | 2026-02-13 | 8012823249926 | 0.0355
564290600000 | 56.42.9.060.0000 | Миниатюрное силовое электромеханическое реле; монтаж на печатную плату; 2CO 12A; контакты AgNi; катушка 60В DC; степень защиты RTI; опции: нет | 1 | 2104 | 10 | 56 | 10 | B | 11-13 недель | 2026-02-13 | 8012823249919 | 0.0355
564291100000 | 56.42.9.110.0000 | Миниатюрное силовое электромеханическое реле; монтаж на печатную плату; 2CO 12A; контакты AgNi; катушка 110В DC; степень защиты RTI; опции: нет | 1 | 2104 | 10 | 56 | 10 | A | 8-10 недель | 2026-02-13 | 8012823249902 | 0.0355
564291250000 | 56.42.9.125.0000 | Миниатюрное силовое электромеханическое реле; монтаж на печатную плату; 2CO 12A; контакты AgNi; катушка 125В DC; степень защиты RTI; опции: нет | 1 | 2401 | 10 | 56 | 10 | B | 11-13 недель | 2026-02-13 | 8012823249896 | 0.0355
564480060000 | 56.44.8.006.0000 | Миниатюрное силовое электромеханическое реле; монтаж на печатную плату; 4CO 12A; контакты AgNi; катушка 6В AC; степень защиты RTI; опции: нет | 1 | 3596 | 10 | 56 | 10 | B | 11-13 недель | 2026-02-13 | 8012823249889 | 0.0653
564480120000 | 56.44.8.012.0000 | Миниатюрное силовое электромеханическое реле; монтаж на печатную плату; 4CO 12A; контакты AgNi; катушка 12В AC; степень защиты RTI; опции: нет | 1 | 3373 | 10 | 56 | 10 | B | 11-13 недель | 2026-02-13 | 8012823249872 | 0.0653
564480240000 | 56.44.8.024.0000 | Миниатюрное силовое электромеханическое реле; монтаж на печатную плату; 4CO 12A; контакты AgNi; катушка 24В AC; степень защиты RTI; опции: нет | 1 | 3373 | 10 | 56 | 10 | A | 8-10 недель | 2026-02-13 | 8012823249964 | 0.0653
564480244000 | 56.44.8.024.4000 | Миниатюрное силовое электромеханическое реле; монтаж на печатную плату; 4CO 12A; контакты AgSnO2; катушка 24В AC; степень защиты RTI; опции: нет | 1 | 3887 | 10 | 56 | 10 | B | 11-13 недель | 2026-02-13 | 8012823112039 | 0.0653
564480480000 | 56.44.8.048.0000 | Миниатюрное силовое электромеханическое реле; монтаж на печатную плату; 4CO 12A; контакты AgNi; катушка 48В AC; степень защиты RTI; опции: нет | 1 | 3596 | 10 | 56 | 10 | B | 11-13 недель | 2026-02-13 | 8012823249957 | 0.0653
564480600000 | 56.44.8.060.0000 | Миниатюрное силовое электромеханическое реле; монтаж на печатную плату; 4CO 12A; контакты AgNi; катушка 60В AC; степень защиты RTI; опции: нет | 1 | 3596 | 10 | 56 | 10 | B | 11-13 недель | 2026-02-13 | 8012823249940 | 0.0653
564481100000 | 56.44.8.110.0000 | Миниатюрное силовое электромеханическое реле; монтаж на печатную плату; 4CO 12A; контакты AgNi; катушка 110В AC; степень защиты RTI; опции: нет | 1 | 3596 | 10 | 56 | 10 | B | 11-13 недель | 2026-02-13 | 8012823249933 | 0.0653
564481200000 | 56.44.8.120.0000 | Миниатюрное силовое электромеханическое реле; монтаж на печатную плату; 4CO 12A; контакты AgNi; катушка 120В AC; степень защиты RTI; опции: нет | 1 | 3545 | 10 | 56 | 10 | B | 11-13 недель | 2026-02-13 | 8012823250021 | 0.0653
564481250000 | 56.44.8.125.0000 | Миниатюрное силовое электромеханическое реле; монтаж на печатную плату; 4CO 12A; контакты AgNi; катушка 125В AC; степень защиты RTI; опции: нет | 1 | 3596 | 10 | 56 | 10 | B | 11-13 недель | 2026-02-13 | 8012823250014 | 0.0653
564482300000 | 56.44.8.230.0000 | Миниатюрное силовое электромеханическое реле; монтаж на печатную плату; 4CO 12A; контакты AgNi; катушка 230В AC; степень защиты RTI; опции: нет | 1 | 3596 | 10 | 56 | 10 | A | 8-10 недель | 2026-02-13 | 8012823249995 | 0.0653
564482304000 | 56.44.8.230.4000 | Миниатюрное силовое электромеханическое реле; монтаж на печатную плату; 4CO 12A; контакты AgSnO2; катушка 230В AC; степень защиты RTI; опции: нет | 1 | 4108 | 10 | 56 | 10 | B | 11-13 недель | 2026-02-13 | 8012823310664 | 0.0653
564482400000 | 56.44.8.240.0000 | Миниатюрное силовое электромеханическое реле; монтаж на печатную плату; 4CO 12A; контакты AgNi; катушка 240В AC; степень защиты RTI; опции: нет | 1 | 3596 | 10 | 56 | 10 | B | 11-13 недель | 2026-02-13 | 8012823249988 | 0.0653
564484000000 | 56.44.8.400.0000 | Миниатюрное силовое электромеханическое реле; монтаж на печатную плату; 4CO 12A; контакты AgNi; катушка 400В AC; степень защиты RTI; опции: нет | 1 | 4444 | 10 | 56 | 10 | B | 11-13 недель | 2026-02-13 | 8012823308708 | 0.0653
564490060000 | 56.44.9.006.0000 | Миниатюрное силовое электромеханическое реле; монтаж на печатную плату; 4CO 12A; контакты AgNi; катушка 6В DC; степень защиты RTI; опции: нет | 1 | 3596 | 10 | 56 | 10 | B | 11-13 недель | 2026-02-13 | 8012823250052 | 0.0647
564490120000 | 56.44.9.012.0000 | Миниатюрное силовое электромеханическое реле; монтаж на печатную плату; 4CO 12A; контакты AgNi; катушка 12В DC; степень защиты RTI; опции: нет | 1 | 3373 | 10 | 56 | 10 | A | 8-10 недель | 2026-02-13 | 8012823250045 | 0.0647
564490124000 | 56.44.9.012.4000 | Миниатюрное силовое электромеханическое реле; монтаж на печатную плату; 4CO 12A; контакты AgSnO2; катушка 12В DC; степень защиты RTI; опции: нет | 1 | 3887 | 10 | 56 | 10 | B | 11-13 недель | 2026-02-13 | 8012823109220 | 0.0647
564490240000 | 56.44.9.024.0000 | Миниатюрное силовое электромеханическое реле; монтаж на печатную плату; 4CO 12A; контакты AgNi; катушка 24В DC; степень защиты RTI; опции: нет | 1 | 3390 | 10 | 56 | 10 | A | 8-10 недель | 2026-02-13 | 8012823250038 | 0.0647
564490244000 | 56.44.9.024.4000 | Миниатюрное силовое электромеханическое реле; монтаж на печатную плату; 4CO 12A; контакты AgSnO2; катушка 24В DC; степень защиты RTI; опции: нет | 1 | 3887 | 10 | 56 | 10 | B | 11-13 недель | 2026-02-13 | 8012823101705 | 0.0647
564490480000 | 56.44.9.048.0000 | Миниатюрное силовое электромеханическое реле; монтаж на печатную плату; 4CO 12A; контакты AgNi; катушка 48В DC; степень защиты RTI; опции: нет | 1 | 3596 | 10 | 56 | 10 | A | 8-10 недель | 2026-02-13 | 8012823250120 | 0.0647
564490600000 | 56.44.9.060.0000 | Миниатюрное силовое электромеханическое реле; монтаж на печатную плату; 4CO 12A; контакты AgNi; катушка 60В DC; степень защиты RTI; опции: нет | 1 | 3596 | 10 | 56 | 10 | B | 11-13 недель | 2026-02-13 | 8012823250113 | 0.0647
564490800000 | 56.44.9.080.0000 | Миниатюрное силовое электромеханическое реле; монтаж на печатную плату; 4CO 12A; контакты AgNi; катушка 80В DC; степень защиты RTI; опции: нет | 1 | 3596 | 10 | 56 | 10 | B | 11-13 недель | 2026-02-13 | 8012823250106 | 0.0647
564491100000 | 56.44.9.110.0000 | Миниатюрное силовое электромеханическое реле; монтаж на печатную плату; 4CO 12A; контакты AgNi; катушка 110В DC; степень защиты RTI; опции: нет | 1 | 3596 | 10 | 56 | 10 | A | 8-10 недель | 2026-02-13 | 8012823250090 | 0.0647
564491250000 | 56.44.9.125.0000 | Миниатюрное силовое электромеханическое реле; монтаж на печатную плату; 4CO 12A; контакты AgNi; катушка 125В DC; степень защиты RTI; опции: нет | 1 | 3936 | 10 | 56 | 10 | B | 11-13 недель | 2026-02-13 | 8012823250083 | 0.0647
564492200000 | 56.44.9.220.0000 | Миниатюрное силовое электромеханическое реле; монтаж на печатную плату; 4CO 12A; контакты AgNi; катушка 220В DC; степень защиты RTI; опции: нет | 1 | 4960 | 10 | 56 | 10 | B | 11-13 недель | 2026-02-13 | 8012823250076 | 0.0647
583280120060SMA | 58.32.8.012.0060SMA | Интерфейсный модуль (сборка 55.32.8.012.0040 + 99.02.0.024.98 + 94.02SMA), электромеханическое реле; 2CO 10A; контакты AgNi; питание 12В AC; категория защиты IP20; винтовые клеммы; металлическая клипса; LED + варистор | 1 | 2540 | 10 | 58 | 10 | B | 11-13 недель | 2026-02-13 | 8012823306780 | 0.0924
583280120060SPA | 58.32.8.012.0060SPA | Интерфейсный модуль (сборка 55.32.8.012.0040 + 99.02.0.024.98 + 94.02SPA), электромеханическое реле; 2CO 10A; контакты AgNi; питание 12В AC; категория защиты IP20; винтовые клеммы; пластиковая клипса; LED + варистор | 1 | 2540 | 10 | 58 | 10 | B | 11-13 недель | 2026-02-13 | 8012823289960 | 0.0971
583280120060SPB | 58.32.8.012.0060SPB | Интерфейсный модуль (сборка 55.32.8.012.0040 + 99.02.0.024.98 + 94.02SPA), электромеханическое реле; 2CO 10A; контакты AgNi; питание 12В AC; категория защиты IP20; винтовые клеммы; пластиковая клипса; LED + варистор; упаковка 1шт. | 1 | 3426 | 1 | 58 | 1 | B | 11-13 недель | 2026-02-13 | 8012823290010 | 0.0971
583280240060SMA | 58.32.8.024.0060SMA | Интерфейсный модуль (сборка 55.32.8.024.0040 + 99.02.0.024.98 + 94.02SMA), электромеханическое реле; 2CO 10A; контакты AgNi; питание 24В AC; категория защиты IP20; винтовые клеммы; металлическая клипса; LED + варистор | 1 | 2540 | 10 | 58 | 10 | B | 11-13 недель | 2026-02-13 | 8012823306797 | 0.0924
583280240060SPA | 58.32.8.024.0060SPA | Интерфейсный модуль (сборка 55.32.8.024.0040 + 99.02.0.024.98 + 94.02SPA), электромеханическое реле; 2CO 10A; контакты AgNi; питание 24В AC; категория защиты IP20; винтовые клеммы; пластиковая клипса; LED + варистор | 1 | 2540 | 10 | 58 | 10 | B | 11-13 недель | 2026-02-13 | 8012823289977 | 0.0971
583280240060SPB | 58.32.8.024.0060SPB | Интерфейсный модуль (сборка 55.32.8.024.0040 + 99.02.0.024.98 + 94.02SPA), электромеханическое реле; 2CO 10A; контакты AgNi; питание 24В AC; категория защиты IP20; винтовые клеммы; пластиковая клипса; LED + варистор; упаковка 1шт. | 1 | 3426 | 1 | 58 | 1 | B | 11-13 недель | 2026-02-13 | 8012823290027 | 0.0971
583280480060SMA | 58.32.8.048.0060SMA | Интерфейсный модуль (сборка 55.32.8.048.0040 + 99.02.0.060.98 + 94.02SNA), электромеханическое реле; 2CO 10A; контакты AgNi; питание 48В AC; категория защиты IP20; винтовые клеммы; металлическая клипса; LED + варистор | 1 | 2769 | 10 | 58 | 10 | B | 11-13 недель | 2026-02-13 | 8012823306803 | 0.0924
583280480060SPA | 58.32.8.048.0060SPA | Интерфейсный модуль (сборка 55.32.8.048.0040 + 99.02.0.060.98 + 94.02SPA), электромеханическое реле; 2CO 10A; контакты AgNi; питание 48В AC; категория защиты IP20; винтовые клеммы; пластиковая клипса; LED + варистор | 1 | 2769 | 10 | 58 | 10 | B | 11-13 недель | 2026-02-13 | 8012823289984 | 0.0971
583280480060SPB | 58.32.8.048.0060SPB | Интерфейсный модуль (сборка 55.32.8.048.0040 + 99.02.0.060.98 + 94.02SPA), электромеханическое реле; 2CO 10A; контакты AgNi; питание 48В AC; категория защиты IP20; винтовые клеммы; пластиковая клипса; LED + варистор; упаковка 1шт. | 1 | 3650 | 1 | 58 | 1 | B | 11-13 недель | 2026-02-13 | 8012823290034 | 0.0971
583281100060SMA | 58.32.8.110.0060SMA | Интерфейсный модуль (сборка 55.32.8.110.0040 + 99.02.0.230.98 + 94.02SMA), электромеханическое реле; 2CO 10A; контакты AgNi; питание 110В AC; категория защиты IP20; винтовые клеммы; металлическая клипса; LED + варистор | 1 | 2769 | 10 | 58 | 10 | B | 11-13 недель | 2026-02-13 | 8012823306810 | 0.0924
583281100060SPA | 58.32.8.110.0060SPA | Интерфейсный модуль (сборка 55.32.8.110.0040 + 99.02.0.230.98 + 94.02SPA), электромеханическое реле; 2CO 10A; контакты AgNi; питание 110В AC; категория защиты IP20; винтовые клеммы; пластиковая клипса; LED + варистор | 1 | 2769 | 10 | 58 | 10 | B | 11-13 недель | 2026-02-13 | 8012823289991 | 0.0971
583281100060SPB | 58.32.8.110.0060SPB | Интерфейсный модуль (сборка 55.32.8.110.0040 + 99.02.0.230.98 + 94.02SPA), электромеханическое реле; 2CO 10A; контакты AgNi; питание 110В AC; категория защиты IP20; винтовые клеммы; пластиковая клипса; LED + варистор; упаковка 1шт. | 1 | 3650 | 1 | 58 | 1 | B | 11-13 недель | 2026-02-13 | 8012823290041 | 0.0971
583281200049SMA | 58.32.8.120.0049SMA | Интерфейсный модуль (сборка 55.32.8.120.0020 + 99.02.0.230.59 + 94.02.7SMA), электромеханическое реле; 2CO 10A; контакты AgNi; питание 120В AC; ATEX; категория защиты IP20; винтовые клеммы; металлическая клипса; LED | 1 | 4454 | 10 | 58 | 10 | B | 11-13 недель | 2026-02-13 | 8012823405971 | 0.0924
583281200060SMA | 58.32.8.120.0060SMA | Интерфейсный модуль (сборка 55.32.8.120.0040 + 99.02.0.230.98 + 94.02SMA), электромеханическое реле; 2CO 10A; контакты AgNi; питание 120В AC; категория защиты IP20; винтовые клеммы; металлическая клипса; LED + варистор | 1 | 2540 | 10 | 58 | 10 | B | 11-13 недель | 2026-02-13 | 8012823306827 | 0.0924
583281200060SPA | 58.32.8.120.0060SPA | Интерфейсный модуль (сборка 55.32.8.120.0040 + 99.02.0.230.98 + 94.02SPA), электромеханическое реле; 2CO 10A; контакты AgNi; питание 120В AC; категория защиты IP20; винтовые клеммы; пластиковая клипса; LED + варистор | 1 | 2540 | 10 | 58 | 10 | A | 8-10 недель | 2026-02-13 | 8012823290676 | 0.0971
583281200060SPB | 58.32.8.120.0060SPB | Интерфейсный модуль (сборка 55.32.8.120.0040 + 99.02.0.230.98 + 94.02SPA), электромеханическое реле; 2CO 10A; контакты AgNi; питание 120В AC; категория защиты IP20; винтовые клеммы; пластиковая клипса; LED + варистор; упаковка 1шт. | 1 | 3426 | 1 | 58 | 1 | B | 11-13 недель | 2026-02-13 | 8012823290058 | 0.0971
583282300049SMA | 58.32.8.230.0049SMA | Интерфейсный модуль (сборка 55.32.8.230.0020 + 99.02.0.230.59 + 94.02.7SMA), электромеханическое реле; 2CO 10A; контакты AgNi; питание 230В AC; ATEX; категория защиты IP20; винтовые клеммы; металлическая клипса; LED | 1 | 4729 | 10 | 58 | 10 | B | 11-13 недель | 2026-02-13 | 8012823406633 | 0.0924
583282300060SMA | 58.32.8.230.0060SMA | Интерфейсный модуль (сборка 55.32.8.230.0040 + 99.02.0.230.98 + 94.02SMA), электромеханическое реле; 2CO 10A; контакты AgNi; питание 230В AC; категория защиты IP20; винтовые клеммы; металлическая клипса; LED + варистор | 1 | 2690 | 10 | 58 | 10 | B | 11-13 недель | 2026-02-13 | 8012823306834 | 0.0924
583282300060SPA | 58.32.8.230.0060SPA | Интерфейсный модуль (сборка 55.32.8.230.0040 + 99.02.0.230.98 + 94.02SPA), электромеханическое реле; 2CO 10A; контакты AgNi; питание 230В AC; категория защиты IP20; винтовые клеммы; пластиковая клипса; LED + варистор | 1 | 2761 | 10 | 58 | 10 | B | 11-13 недель | 2026-02-13 | 8012823290003 | 0.0971
583282300060SPB | 58.32.8.230.0060SPB | Интерфейсный модуль (сборка 55.32.8.230.0040 + 99.02.0.230.98 + 94.02SPA), электромеханическое реле; 2CO 10A; контакты AgNi; питание 230В AC; категория защиты IP20; винтовые клеммы; пластиковая клипса; LED + варистор; упаковка 1шт. | 1 | 3549 | 1 | 58 | 1 | B | 11-13 недель | 2026-02-13 | 8012823290065 | 0.0971
583282300069SMA | 58.32.8.230.0069SMA | Интерфейсный модуль (сборка 55.32.8.230.0020 + 99.02.0.230.98 + 94.02.7SMA), электромеханическое реле; 2CO 10A; контакты AgNi; питание 230В AC; категория защиты IP20; винтовые клеммы; металлическая клипса; LED; соответствие IECEx, ATEX (Ex ec nC), HazLoc | 1 | 4787 | 10 | 58 | 10 | B | 11-13 недель | 2026-02-13 | 8012823453491 | 0.0924
583290120050SMA | 58.32.9.012.0050SMA | Интерфейсный модуль (сборка 55.32.9.012.0040 + 99.02.9.024.99 + 94.02SMA), электромеханическое реле; 2CO 10A; контакты AgNi; питание 12В DC; категория защиты IP20; винтовые клеммы; металлическая клипса; LED + диод | 1 | 2499 | 10 | 58 | 10 | B | 11-13 недель | 2026-02-13 | 8012823306735 | 0.0924
583290120050SPA | 58.32.9.012.0050SPA | Интерфейсный модуль (сборка 55.32.9.012.0040 + 99.02.9.024.99 + 94.02SPA), электромеханическое реле; 2CO 10A; контакты AgNi; питание 12В DC; категория защиты IP20; винтовые клеммы; пластиковая клипса; LED + диод | 1 | 2499 | 10 | 58 | 10 | B | 11-13 недель | 2026-02-13 | 8012823289847 | 0.0971
583290120050SPB | 58.32.9.012.0050SPB | Интерфейсный модуль (сборка 55.32.9.012.0040 + 99.02.9.024.99 + 94.02SPA), электромеханическое реле; 2CO 10A; контакты AgNi; питание 12В DC; категория защиты IP20; винтовые клеммы; пластиковая клипса; LED + диод; упаковка 1шт. | 1 | 3296 | 1 | 58 | 1 | B | 11-13 недель | 2026-02-13 | 8012823290072 | 0.0971
583290120058SMA | 58.32.9.012.0058SMA | Интерфейсный модуль (сборка 55.34.9.012.0000 + 99.02.9.024.99 + 94.04.7SMA), электромеханическое реле; 4CO 7A; контакты AgNi; питание 12В DC; ATEX; категория защиты IP20; винтовые клеммы; металлическая клипса; LED+диод | 1 | 4454 | 10 | 58 | 10 | B | 11-13 недель | 2026-02-13 | 8012823444727 | 0.0924
583290240048SMA | 58.32.9.024.0048SMA | Интерфейсный модуль (сборка 55.32.9.024.0000 + 99.02.9.024.59 + 94.02.7SMA), электромеханическое реле; 2CO 10A; контакты AgNi; питание 24В DC; ATEX; категория защиты IP20; винтовые клеммы; металлическая клипса; LED | 1 | 4454 | 10 | 58 | 10 | B | 11-13 недель | 2026-02-13 | 8012823413433 | 0.0924
583290240049SMA | 58.32.9.024.0049SMA | Интерфейсный модуль (сборка 55.32.9.024.0020 + 99.02.9.024.59 + 94.02.7SMA), электромеханическое реле; 2CO 10A; контакты AgNi; питание 24В DC; ATEX; категория защиты IP20; винтовые клеммы; металлическая клипса; LED | 1 | 4454 | 10 | 58 | 10 | B | 11-13 недель | 2026-02-13 | 8012823410807 | 0.0924
583290240050SMA | 58.32.9.024.0050SMA | Интерфейсный модуль (сборка 55.32.9.024.0040 + 99.02.9.024.99 + 94.02SMA), электромеханическое реле; 2CO 10A; контакты AgNi; питание 24В DC; категория защиты IP20; винтовые клеммы; металлическая клипса; LED + диод | 1 | 2499 | 10 | 58 | 10 | B | 11-13 недель | 2026-02-13 | 8012823306742 | 0.0924
583290240050SPA | 58.32.9.024.0050SPA | Интерфейсный модуль (сборка 55.32.9.024.0040 + 99.02.9.024.99 + 94.02SPA), электромеханическое реле; 2CO 10A; контакты AgNi; питание 24В DC; категория защиты IP20; винтовые клеммы; пластиковая клипса; LED + диод | 1 | 2499 | 10 | 58 | 10 | A | 8-10 недель | 2026-02-13 | 8012823285894 | 0.0971
583290240050SPB | 58.32.9.024.0050SPB | Интерфейсный модуль (сборка 55.32.9.024.0040 + 99.02.9.024.99 + 94.02SPA), электромеханическое реле; 2CO 10A; контакты AgNi; питание 24В DC; категория защиты IP20; винтовые клеммы; пластиковая клипса; LED + диод; упаковка 1шт. | 1 | 3296 | 1 | 58 | 1 | B | 11-13 недель | 2026-02-13 | 8012823290089 | 0.0971
583290240058SMA | 58.32.9.024.0058SMA | Интерфейсный модуль (сборка 55.32.9.024.0000 + 99.02.9.024.99 + 94.02.7SMA), электромеханическое реле; 2CO 10A; контакты AgNi; питание 24В DC; ATEX; категория защиты IP20; винтовые клеммы; металлическая клипса; LED+диод | 1 | 4454 | 10 | 58 | 10 | B | 11-13 недель | 2026-02-13 | 8012823416199 | 0.0924
583290240059SMA | 58.32.9.024.0059SMA | Интерфейсный модуль (сборка 55.32.9.024.0020 + 99.02.9.024.99 + 94.02.7SMA), электромеханическое реле; 2CO 10A; контакты AgNi; питание 24В DC; ATEX; категория защиты IP20; винтовые клеммы; металлическая клипса; LED+диод | 1 | 4454 | 10 | 58 | 10 | B | 11-13 недель | 2026-02-13 | 8012823413815 | 0.0924
583290240089SMA | 58.32.9.024.0089SMA | Интерфейсный модуль (сборка 55.32.9.024.0020 + 86.30.0.024.0000 + 94.02.7SMA), электромеханическое реле; 2CO 10A; контакты AgNi; питание 24В DC; таймер; категория защиты IP20; винтовые клеммы; металлическая клипса; LED; соответствие IECEx, ATEX (Ex ec nC), HazLoc | 1 | 12688 | 10 | 58 | 10 | B | 11-13 недель | 2026-02-13 | 8012823455716 | 0.0924
583290245059SMA | 58.32.9.024.5059SMA | Интерфейсный модуль (сборка 55.32.9.024.5020 + 99.02.9.024.99 + 94.02.7SMA), электромеханическое реле; 2CO 10A; контакты AgNi+Au; питание 24В DC; ATEX; категория защиты IP20; винтовые клеммы; металлическая клипса; LED+диод | 1 | 5351 | 10 | 58 | 10 | B | 11-13 недель | 2026-02-13 | 8012823414416 | 0.0924
583290480050SMA | 58.32.9.048.0050SMA | Интерфейсный модуль (сборка 55.32.9.048.0040 + 99.02.9.060.99 + 94.02SMA), электромеханическое реле; 2CO 10A; контакты AgNi; питание 48В DC; категория защиты IP20; винтовые клеммы; металлическая клипса; LED + диод | 1 | 2702 | 10 | 58 | 10 | B | 11-13 недель | 2026-02-13 | 8012823306759 | 0.0924
583290480050SPA | 58.32.9.048.0050SPA | Интерфейсный модуль (сборка 55.32.9.048.0040 + 99.02.9.060.99 + 94.02SPA), электромеханическое реле; 2CO 10A; контакты AgNi; питание 48В DC; категория защиты IP20; винтовые клеммы; пластиковая клипса; LED + диод | 1 | 2725 | 10 | 58 | 10 | B | 11-13 недель | 2026-02-13 | 8012823289854 | 0.0971
583290480050SPB | 58.32.9.048.0050SPB | Интерфейсный модуль (сборка 55.32.9.048.0040 + 99.02.9.060.99 + 94.02SPA), электромеханическое реле; 2CO 10A; контакты AgNi; питание 48В DC; категория защиты IP20; винтовые клеммы; пластиковая клипса; LED + диод; упаковка 1шт. | 1 | 3515 | 1 | 58 | 1 | B | 11-13 недель | 2026-02-13 | 8012823290096 | 0.0971
583291250050SMA | 58.32.9.125.0050SMA | Интерфейсный модуль (сборка 55.32.9.125.0040 + 99.02.9.220.99 + 94.02SMA), электромеханическое реле; 2CO 10A; контакты AgNi; питание 125В DC; категория защиты IP20; винтовые клеммы; металлическая клипса; LED + диод | 1 | 2965 | 10 | 58 | 10 | B | 11-13 недель | 2026-02-13 | 8012823306766 | 0.0924
583291250050SPA | 58.32.9.125.0050SPA | Интерфейсный модуль (сборка 55.32.9.125.0040 + 99.02.9.220.99 + 94.02SPA), электромеханическое реле; 2CO 10A; контакты AgNi; питание 125В DC; категория защиты IP20; винтовые клеммы; пластиковая клипса; LED + диод | 1 | 3046 | 10 | 58 | 10 | B | 11-13 недель | 2026-02-13 | 8012823289861 | 0.0971
583291250050SPB | 58.32.9.125.0050SPB | Интерфейсный модуль (сборка 55.32.9.125.0040 + 99.02.9.220.99 + 94.02SPA), электромеханическое реле; 2CO 10A; контакты AgNi; питание 125В DC; категория защиты IP20; винтовые клеммы; пластиковая клипса; LED + диод; упаковка 1шт. | 1 | 3825 | 1 | 58 | 1 | B | 11-13 недель | 2026-02-13 | 8012823290102 | 0.0971
583380120060SMA | 58.33.8.012.0060SMA | Интерфейсный модуль (сборка 55.33.8.012.0010 + 99.02.0.024.98 + 94.03SMA), электромеханическое реле; 3CO 10A; контакты AgNi; питание 12В AC; категория защиты IP20; винтовые клеммы; металлическая клипса; LED + варистор | 1 | 2724 | 10 | 58 | 10 | B | 11-13 недель | 2026-02-13 | 8012823306889 | 0.1007
583380120060SPA | 58.33.8.012.0060SPA | Интерфейсный модуль (сборка 55.33.8.012.0010 + 99.02.0.024.98 + 94.03SPA), электромеханическое реле; 3CO 10A; контакты AgNi; питание 12В AC; категория защиты IP20; винтовые клеммы; пластиковая клипса; LED + варистор | 1 | 2775 | 10 | 58 | 10 | B | 11-13 недель | 2026-02-13 | 8012823289915 | 0.1047
583380120060SPB | 58.33.8.012.0060SPB | Интерфейсный модуль (сборка 55.33.8.012.0010 + 99.02.0.024.98 + 94.03SPA), электромеханическое реле; 3CO 10A; контакты AgNi; питание 12В AC; категория защиты IP20; винтовые клеммы; пластиковая клипса; LED + варистор; упаковка 1шт. | 1 | 3562 | 1 | 58 | 1 | B | 11-13 недель | 2026-02-13 | 8012823290119 | 0.1047
583380240060SMA | 58.33.8.024.0060SMA | Интерфейсный модуль (сборка 55.33.8.024.0010 + 99.02.0.024.98 + 94.03SMA), электромеханическое реле; 3CO 10A; контакты AgNi; питание 24В AC; категория защиты IP20; винтовые клеммы; металлическая клипса; LED + варистор | 1 | 2724 | 10 | 58 | 10 | B | 11-13 недель | 2026-02-13 | 8012823306896 | 0.1007
583380240060SPA | 58.33.8.024.0060SPA | Интерфейсный модуль (сборка 55.33.8.024.0010 + 99.02.0.024.98 + 94.03SPA), электромеханическое реле; 3CO 10A; контакты AgNi; питание 24В AC; категория защиты IP20; винтовые клеммы; пластиковая клипса; LED + варистор | 1 | 2775 | 10 | 58 | 10 | B | 11-13 недель | 2026-02-13 | 8012823289878 | 0.1047
583380240060SPB | 58.33.8.024.0060SPB | Интерфейсный модуль (сборка 55.33.8.024.0010 + 99.02.0.024.98 + 94.03SPA), электромеханическое реле; 3CO 10A; контакты AgNi; питание 24В AC; категория защиты IP20; винтовые клеммы; пластиковая клипса; LED + варистор; упаковка 1шт. | 1 | 3562 | 1 | 58 | 1 | B | 11-13 недель | 2026-02-13 | 8012823290126 | 0.1047
583380480060SMA | 58.33.8.048.0060SMA | Интерфейсный модуль (сборка 55.33.8.048.0010 + 99.02.0.060.98 + 94.03SMA), электромеханическое реле; 3CO 10A; контакты AgNi; питание 48В AC; категория защиты IP20; винтовые клеммы; металлическая клипса; LED + варистор | 1 | 2967 | 10 | 58 | 10 | B | 11-13 недель | 2026-02-13 | 8012823306902 | 0.1007
583380480060SPA | 58.33.8.048.0060SPA | Интерфейсный модуль (сборка 55.33.8.048.0010 + 99.02.0.060.98 + 94.03SPA), электромеханическое реле; 3CO 10A; контакты AgNi; питание 48В AC; категория защиты IP20; винтовые клеммы; пластиковая клипса; LED + варистор | 1 | 3020 | 10 | 58 | 10 | B | 11-13 недель | 2026-02-13 | 8012823289939 | 0.1047
583380480060SPB | 58.33.8.048.0060SPB | Интерфейсный модуль (сборка 55.33.8.048.0010 + 99.02.0.060.98 + 94.03SPA), электромеханическое реле; 3CO 10A; контакты AgNi; питание 48В AC; категория защиты IP20; винтовые клеммы; пластиковая клипса; LED + варистор; упаковка 1шт. | 1 | 3800 | 1 | 58 | 1 | B | 11-13 недель | 2026-02-13 | 8012823290133 | 0.1047
583381100060SMA | 58.33.8.110.0060SMA | Интерфейсный модуль (сборка 55.33.8.110.0010 + 99.02.0.230.98 + 94.03SMA), электромеханическое реле; 3CO 10A; контакты AgNi; питание 110В AC; категория защиты IP20; винтовые клеммы; металлическая клипса; LED + варистор | 1 | 2967 | 10 | 58 | 10 | B | 11-13 недель | 2026-02-13 | 8012823306919 | 0.1007
583381100060SPA | 58.33.8.110.0060SPA | Интерфейсный модуль (сборка 55.33.8.110.0010 + 99.02.0.230.98 + 94.03SPA), электромеханическое реле; 3CO 10A; контакты AgNi; питание 110В AC; категория защиты IP20; винтовые клеммы; пластиковая клипса; LED + варистор | 1 | 3020 | 10 | 58 | 10 | B | 11-13 недель | 2026-02-13 | 8012823289946 | 0.1047
583381100060SPB | 58.33.8.110.0060SPB | Интерфейсный модуль (сборка 55.33.8.110.0010 + 99.02.0.230.98 + 94.03SPA), электромеханическое реле; 3CO 10A; контакты AgNi; питание 110В AC; категория защиты IP20; винтовые клеммы; пластиковая клипса; LED + варистор; упаковка 1шт. | 1 | 3800 | 1 | 58 | 1 | B | 11-13 недель | 2026-02-13 | 8012823290140 | 0.1047
583381200060SMA | 58.33.8.120.0060SMA | Интерфейсный модуль (сборка 55.33.8.120.0010 + 99.02.0.230.98 + 94.03SMA), электромеханическое реле; 3CO 10A; контакты AgNi; питание 120В AC; категория защиты IP20; винтовые клеммы; металлическая клипса; LED + варистор | 1 | 2724 | 10 | 58 | 10 | B | 11-13 недель | 2026-02-13 | 8012823306926 | 0.1007
583381200060SPA | 58.33.8.120.0060SPA | Интерфейсный модуль (сборка 55.33.8.120.0010 + 99.02.0.230.98 + 94.03SPA), электромеханическое реле; 3CO 10A; контакты AgNi; питание 120В AC; категория защиты IP20; винтовые клеммы; пластиковая клипса; LED + варистор | 1 | 2775 | 10 | 58 | 10 | B | 11-13 недель | 2026-02-13 | 8012823289953 | 0.1047
583381200060SPB | 58.33.8.120.0060SPB | Интерфейсный модуль (сборка 55.33.8.120.0010 + 99.02.0.230.98 + 94.03SPA), электромеханическое реле; 3CO 10A; контакты AgNi; питание 120В AC; категория защиты IP20; винтовые клеммы; пластиковая клипса; LED + варистор; упаковка 1шт. | 1 | 3562 | 1 | 58 | 1 | B | 11-13 недель | 2026-02-13 | 8012823290157 | 0.1047
583382300048SMA | 58.33.8.230.0048SMA | Интерфейсный модуль (сборка 55.33.8.230.0010 + 99.02.0.230.59 + 94.03.7SMA), электромеханическое реле; 3CO 8,5A; контакты AgNi; питание 230В AC; категория защиты IP20; винтовые клеммы; металлическая клипса; LED; соответствие IECEx, ATEX (Ex ec nC), HazLoc | 1 | 4848 | 10 | 58 | 10 | B | 11-13 недель | 2026-02-13 | 8012823454757 | 0.1007
583382300060SMA | 58.33.8.230.0060SMA | Интерфейсный модуль (сборка 55.33.8.230.0010 + 99.02.0.230.98 + 94.03SMA), электромеханическое реле; 3CO 10A; контакты AgNi; питание 230В AC; категория защиты IP20; винтовые клеммы; металлическая клипса; LED + варистор | 1 | 2898 | 10 | 58 | 10 | B | 11-13 недель | 2026-02-13 | 8012823306933 | 0.1007
583382300060SPA | 58.33.8.230.0060SPA | Интерфейсный модуль (сборка 55.33.8.230.0010 + 99.02.0.230.98 + 94.03SPA), электромеханическое реле; 3CO 10A; контакты AgNi; питание 230В AC; категория защиты IP20; винтовые клеммы; пластиковая клипса; LED + варистор | 1 | 2923 | 10 | 58 | 10 | B | 11-13 недель | 2026-02-13 | 8012823290683 | 0.1047
583382300060SPB | 58.33.8.230.0060SPB | Интерфейсный модуль (сборка 55.33.8.230.0010 + 99.02.0.230.98 + 94.03SPA), электромеханическое реле; 3CO 10A; контакты AgNi; питание 230В AC; категория защиты IP20; винтовые клеммы; пластиковая клипса; LED + варистор; упаковка 1шт. | 1 | 3750 | 1 | 58 | 1 | B | 11-13 недель | 2026-02-13 | 8012823290171 | 0.1047
583390120050SMA | 58.33.9.012.0050SMA | Интерфейсный модуль (сборка 55.33.9.012.0010 + 99.02.9.024.99 + 94.03SMA), электромеханическое реле; 3CO 10A; контакты AgNi; питание 12В DC; категория защиты IP20; винтовые клеммы; металлическая клипса; LED + диод | 1 | 2631 | 10 | 58 | 10 | B | 11-13 недель | 2026-02-13 | 8012823306841 | 0.1007
583390120050SPA | 58.33.9.012.0050SPA | Интерфейсный модуль (сборка 55.33.9.012.0010 + 99.02.9.024.99 + 94.03SPA), электромеханическое реле; 3CO 10A; контакты AgNi; питание 12В DC; категория защиты IP20; винтовые клеммы; пластиковая клипса; LED + диод | 1 | 2677 | 10 | 58 | 10 | B | 11-13 недель | 2026-02-13 | 8012823289908 | 0.1047
583390120050SPB | 58.33.9.012.0050SPB | Интерфейсный модуль (сборка 55.33.9.012.0010 + 99.02.9.024.99 + 94.03SPA), электромеханическое реле; 3CO 10A; контакты AgNi; питание 12В DC; категория защиты IP20; винтовые клеммы; пластиковая клипса; LED + диод; упаковка 1шт. | 1 | 3485 | 1 | 58 | 1 | B | 11-13 недель | 2026-02-13 | 8012823290188 | 0.1047
583390240050SMA | 58.33.9.024.0050SMA | Интерфейсный модуль (сборка 55.33.9.024.0010 + 99.02.9.024.99 + 94.03SMA), электромеханическое реле; 3CO 10A; контакты AgNi; питание 24В DC; категория защиты IP20; винтовые клеммы; металлическая клипса; LED + диод | 1 | 2631 | 10 | 58 | 10 | A | 8-10 недель | 2026-02-13 | 8012823306858 | 0.1007
583390240050SPA | 58.33.9.024.0050SPA | Интерфейсный модуль (сборка 55.33.9.024.0010 + 99.02.9.024.99 + 94.03SPA), электромеханическое реле; 3CO 10A; контакты AgNi; питание 24В DC; категория защиты IP20; винтовые клеммы; пластиковая клипса; LED + диод | 1 | 2677 | 10 | 58 | 10 | A | 8-10 недель | 2026-02-13 | 8012823285870 | 0.1047
583390240050SPB | 58.33.9.024.0050SPB | Интерфейсный модуль (сборка 55.33.9.024.0010 + 99.02.9.024.99 + 94.03SPA), электромеханическое реле; 3CO 10A; контакты AgNi; питание 24В DC; категория защиты IP20; винтовые клеммы; пластиковая клипса; LED + диод; упаковка 1шт. | 1 | 3485 | 1 | 58 | 1 | B | 11-13 недель | 2026-02-13 | 8012823290195 | 0.1047
583390240058SMA | 58.33.9.024.0058SMA | Интерфейсный модуль (сборка 55.33.9.024.0010 + 99.02.9.024.99 + 94.03.7SMA), электромеханическое реле; 3CO 8,5A; контакты AgNi; питание 24В DC; категория защиты IP20; винтовые клеммы; металлическая клипса; LED + диод; соответствие IECEx, ATEX (Ex ec nC), HazLoc | 1 | 4657 | 10 | 58 | 10 | B | 11-13 недель | 2026-02-13 | 8012823455778 | 0.1007
583390480050SMA | 58.33.9.048.0050SMA | Интерфейсный модуль (сборка 55.33.9.048.0010 + 99.02.9.060.99 + 94.03SMA), электромеханическое реле; 3CO 10A; контакты AgNi; питание 48В DC; категория защиты IP20; винтовые клеммы; металлическая клипса; LED + диод | 1 | 2887 | 10 | 58 | 10 | B | 11-13 недель | 2026-02-13 | 8012823306865 | 0.1007
583390480050SPA | 58.33.9.048.0050SPA | Интерфейсный модуль (сборка 55.33.9.048.0010 + 99.02.9.060.99 + 94.03SPA), электромеханическое реле; 3CO 10A; контакты AgNi; питание 48В DC; категория защиты IP20; винтовые клеммы; пластиковая клипса; LED + диод | 1 | 2914 | 10 | 58 | 10 | B | 11-13 недель | 2026-02-13 | 8012823289885 | 0.1047
583390480050SPB | 58.33.9.048.0050SPB | Интерфейсный модуль (сборка 55.33.9.048.0010 + 99.02.9.060.99 + 94.03SPA), электромеханическое реле; 3CO 10A; контакты AgNi; питание 48В DC; категория защиты IP20; винтовые клеммы; пластиковая клипса; LED + диод; упаковка 1шт. | 1 | 3716 | 1 | 58 | 1 | B | 11-13 недель | 2026-02-13 | 8012823290201 | 0.1047
583391250050SMA | 58.33.9.125.0050SMA | Интерфейсный модуль (сборка 55.33.9.125.0010 + 99.02.9.220.99 + 94.03SMA), электромеханическое реле; 3CO 10A; контакты AgNi; питание 125В DC; категория защиты IP20; винтовые клеммы; металлическая клипса; LED + диод | 1 | 3167 | 10 | 58 | 10 | B | 11-13 недель | 2026-02-13 | 8012823306872 | 0.1007
583391250050SPA | 58.33.9.125.0050SPA | Интерфейсный модуль (сборка 55.33.9.125.0010 + 99.02.9.220.99 + 94.03SPA), электромеханическое реле; 3CO 10A; контакты AgNi; питание 125В DC; категория защиты IP20; винтовые клеммы; пластиковая клипса; LED + диод | 1 | 3193 | 10 | 58 | 10 | B | 11-13 недель | 2026-02-13 | 8012823289892 | 0.1047
583391250050SPB | 58.33.9.125.0050SPB | Интерфейсный модуль (сборка 55.33.9.125.0010 + 99.02.9.220.99 + 94.03SPA), электромеханическое реле; 3CO 10A; контакты AgNi; питание 125В DC; категория защиты IP20; винтовые клеммы; пластиковая клипса; LED + диод; упаковка 1шт. | 1 | 4019 | 1 | 58 | 1 | B | 11-13 недель | 2026-02-13 | 8012823290218 | 0.1047
583480120060SMA | 58.34.8.012.0060SMA | Интерфейсный модуль (сборка 55.34.8.012.0040 + 99.02.0.024.98 + 94.04SMA), электромеханическое реле; 4CO 7A; контакты AgNi; питание 12В AC; категория защиты IP20; винтовые клеммы; металлическая клипса; LED + варистор | 1 | 2642 | 10 | 58 | 10 | B | 11-13 недель | 2026-02-13 | 8012823250168 | 0.1035
583480120060SPA | 58.34.8.012.0060SPA | Интерфейсный модуль (сборка 55.34.8.012.0040 + 99.02.0.024.98 + 94.04SPA), электромеханическое реле; 4CO 7A; контакты AgNi; питание 12В AC; категория защиты IP20; винтовые клеммы; пластиковая клипса; LED + варистор | 1 | 2642 | 10 | 58 | 10 | B | 11-13 недель | 2026-02-13 | 8012823250144 | 0.1066
583480120060SPB | 58.34.8.012.0060SPB | Интерфейсный модуль (сборка 55.34.8.012.0040 + 99.02.0.024.98 + 94.04SPA), электромеханическое реле; 4CO 7A; контакты AgNi; питание 12В AC; категория защиты IP20; винтовые клеммы; пластиковая клипса; LED + варистор; упаковка 1шт. | 1 | 3541 | 1 | 58 | 1 | B | 11-13 недель | 2026-02-13 | 8012823250137 | 0.1066
583480240060SMA | 58.34.8.024.0060SMA | Интерфейсный модуль (сборка 55.34.8.024.0040 + 99.02.0.024.98 + 94.04SMA), электромеханическое реле; 4CO 7A; контакты AgNi; питание 24В AC; категория защиты IP20; винтовые клеммы; металлическая клипса; LED + варистор | 1 | 2642 | 10 | 58 | 10 | A | 8-10 недель | 2026-02-13 | 8012823250267 | 0.1035
583480240060SPA | 58.34.8.024.0060SPA | Интерфейсный модуль (сборка 55.34.8.024.0040 + 99.02.0.024.98 + 94.04SPA), электромеханическое реле; 4CO 7A; контакты AgNi; питание 24В AC; категория защиты IP20; винтовые клеммы; пластиковая клипса; LED + варистор | 1 | 2642 | 10 | 58 | 10 | A | 8-10 недель | 2026-02-13 | 8012823250243 | 0.1066
583480240060SPB | 58.34.8.024.0060SPB | Интерфейсный модуль (сборка 55.34.8.024.0040 + 99.02.0.024.98 + 94.04SPA), электромеханическое реле; 4CO 7A; контакты AgNi; питание 24В AC; категория защиты IP20; винтовые клеммы; пластиковая клипса; LED + варистор; упаковка 1шт. | 1 | 3541 | 1 | 58 | 1 | A | 8-10 недель | 2026-02-13 | 8012823250236 | 0.1066
583480480060SMA | 58.34.8.048.0060SMA | Интерфейсный модуль (сборка 55.34.8.048.0040 + 99.02.0.060.98 + 94.04SMA), электромеханическое реле; 4CO 7A; контакты AgNi; питание 48В AC; категория защиты IP20; винтовые клеммы; металлическая клипса; LED + варистор | 1 | 2882 | 10 | 58 | 10 | B | 11-13 недель | 2026-02-13 | 8012823250229 | 0.1035
583480480060SPA | 58.34.8.048.0060SPA | Интерфейсный модуль (сборка 55.34.8.048.0040 + 99.02.0.060.98 + 94.04SPA), электромеханическое реле; 4CO 7A; контакты AgNi; питание 48В AC; категория защиты IP20; винтовые клеммы; пластиковая клипса; LED + варистор | 1 | 2882 | 10 | 58 | 10 | B | 11-13 недель | 2026-02-13 | 8012823250205 | 0.1066
583480480060SPB | 58.34.8.048.0060SPB | Интерфейсный модуль (сборка 55.34.8.048.0040 + 99.02.0.060.98 + 94.04SPA), электромеханическое реле; 4CO 7A; контакты AgNi; питание 48В AC; категория защиты IP20; винтовые клеммы; пластиковая клипса; LED + варистор; упаковка 1шт. | 1 | 3781 | 1 | 58 | 1 | B | 11-13 недель | 2026-02-13 | 8012823250199 | 0.1066
583481100048SMA | 58.34.8.110.0048SMA | Интерфейсный модуль (сборка 55.34.8.110.0000 + 99.02.0.230.59 + 94.04.7SMA), электромеханическое реле; 4CO 7A; контакты AgNi; питание 110В AC; ATEX; категория защиты IP20; винтовые клеммы; металлическая клипса; LED | 1 | 4544 | 10 | 58 | 10 | B | 11-13 недель | 2026-02-13 | 8012823414294 | 0.1035
583481100049SMA | 58.34.8.110.0049SMA | Интерфейсный модуль (сборка 55.34.8.110.0020 + 99.02.0.230.59 + 94.04.7SMA), электромеханическое реле; 4CO 7A; контакты AgNi; питание 110В AC; ATEX; категория защиты IP20; винтовые клеммы; металлическая клипса; LED | 1 | 4838 | 10 | 58 | 10 | B | 11-13 недель | 2026-02-13 | 8012823405964 | 0.1035
583481100060SMA | 58.34.8.110.0060SMA | Интерфейсный модуль (сборка 55.34.8.110.0040 + 99.02.0.230.98 + 94.04SMA), электромеханическое реле; 4CO 7A; контакты AgNi; питание 110В AC; категория защиты IP20; винтовые клеммы; металлическая клипса; LED + варистор | 1 | 2882 | 10 | 58 | 10 | A | 8-10 недель | 2026-02-13 | 8012823250182 | 0.1035
583481100060SPA | 58.34.8.110.0060SPA | Интерфейсный модуль (сборка 55.34.8.110.0040 + 99.02.0.230.98 + 94.04SPA), электромеханическое реле; 4CO 7A; контакты AgNi; питание 110В AC; категория защиты IP20; винтовые клеммы; пластиковая клипса; LED + варистор | 1 | 2882 | 10 | 58 | 10 | A | 8-10 недель | 2026-02-13 | 8012823250342 | 0.1066
583481100060SPB | 58.34.8.110.0060SPB | Интерфейсный модуль (сборка 55.34.8.110.0040 + 99.02.0.230.98 + 94.04SPA), электромеханическое реле; 4CO 7A; контакты AgNi; питание 110В AC; категория защиты IP20; винтовые клеммы; пластиковая клипса; LED + варистор; упаковка 1шт. | 1 | 3781 | 1 | 58 | 1 | B | 11-13 недель | 2026-02-13 | 8012823250335 | 0.1066
583481105048SMA | 58.34.8.110.5048SMA | Интерфейсный модуль (сборка 55.34.8.110.5000 + 99.02.0.230.59 + 94.04.7SMA), электромеханическое реле; 4CO 7A; контакты AgNi+Au; питание 110В AC; ATEX; категория защиты IP20; винтовые клеммы; металлическая клипса; LED | 1 | 7043 | 10 | 58 | 10 | B | 11-13 недель | 2026-02-13 | 8012823414287 | 0.1035
583481200049SMA | 58.34.8.120.0049SMA | Интерфейсный модуль (сборка 55.34.8.120.0020 + 99.02.0.230.59 + 94.04.7SMA), электромеханическое реле; 4CO 7A; контакты AgNi; питание 120В AC; ATEX; категория защиты IP20; винтовые клеммы; металлическая клипса; LED | 1 | 4838 | 10 | 58 | 10 | B | 11-13 недель | 2026-02-13 | 8012823408293 | 0.1035
583481200060SMA | 58.34.8.120.0060SMA | Интерфейсный модуль (сборка 55.34.8.120.0040 + 99.02.0.230.98 + 94.04SMA), электромеханическое реле; 4CO 7A; контакты AgNi; питание 120В AC; категория защиты IP20; винтовые клеммы; металлическая клипса; LED + варистор | 1 | 2642 | 10 | 58 | 10 | B | 11-13 недель | 2026-02-13 | 8012823274911 | 0.1035
583481200060SPA | 58.34.8.120.0060SPA | Интерфейсный модуль (сборка 55.34.8.120.0040 + 99.02.0.230.98 + 94.04SPA), электромеханическое реле; 4CO 7A; контакты AgNi; питание 120В AC; категория защиты IP20; винтовые клеммы; пластиковая клипса; LED + варистор | 1 | 2642 | 10 | 58 | 10 | A | 8-10 недель | 2026-02-13 | 8012823250328 | 0.1066
583481200060SPB | 58.34.8.120.0060SPB | Интерфейсный модуль (сборка 55.34.8.120.0040 + 99.02.0.230.98 + 94.04SPA), электромеханическое реле; 4CO 7A; контакты AgNi; питание 120В AC; категория защиты IP20; винтовые клеммы; пластиковая клипса; LED + варистор; упаковка 1шт. | 1 | 3541 | 1 | 58 | 1 | B | 11-13 недель | 2026-02-13 | 8012823250311 | 0.1066
583482300048SMA | 58.34.8.230.0048SMA | Интерфейсный модуль (сборка 55.34.8.230.0000 + 99.02.0.230.59 + 94.04.7SMA), электромеханическое реле; 4CO 7A; контакты AgNi; питание 230В AC; ATEX; категория защиты IP20; винтовые клеммы; металлическая клипса; LED | 1 | 4544 | 10 | 58 | 10 | B | 11-13 недель | 2026-02-13 | 8012823414249 | 0.1035
583482300049SMA | 58.34.8.230.0049SMA | Интерфейсный модуль (сборка 55.34.8.230.0000 + 99.02.0.230.59 + 94.04.7SMA), электромеханическое реле; 4CO 7A; контакты AgNi; питание 230В AC; ATEX; категория защиты IP20; винтовые клеммы; металлическая клипса; LED + мех.индикатор | 1 | 4838 | 10 | 58 | 10 | B | 11-13 недель | 2026-02-13 | 8012823416809 | 0.1035
583482300060SMA | 58.34.8.230.0060SMA | Интерфейсный модуль (сборка 55.34.8.230.0040 + 99.02.0.230.98 + 94.04SMA), электромеханическое реле; 4CO 7A; контакты AgNi; питание 230В AC; категория защиты IP20; винтовые клеммы; металлическая клипса; LED + варистор | 1 | 2813 | 10 | 58 | 10 | снято |  | 2026-02-13 | 8012823250304 | 0.1035
583482300060SPA | 58.34.8.230.0060SPA | Интерфейсный модуль (сборка 55.34.8.230.0040 + 99.02.0.230.98 + 94.04SPA), электромеханическое реле; 4CO 7A; контакты AgNi; питание 230В AC; категория защиты IP20; винтовые клеммы; пластиковая клипса; LED + варистор | 1 | 2860 | 10 | 58 | 10 | снято |  | 2026-02-13 | 8012823250281 | 0.1066
583482300060SPB | 58.34.8.230.0060SPB | Интерфейсный модуль (сборка 55.34.8.230.0040 + 99.02.0.230.98 + 94.04SPA), электромеханическое реле; 4CO 7A; контакты AgNi; питание 230В AC; категория защиты IP20; винтовые клеммы; пластиковая клипса; LED + варистор; упаковка 1шт. | 1 | 3698 | 1 | 58 | 1 | A | 8-10 недель | 2026-02-13 | 8012823250274 | 0.1066
583482305048SMA | 58.34.8.230.5048SMA | Интерфейсный модуль (сборка 55.34.8.230.5000 + 99.02.0.230.59 + 94.04.7SMA), электромеханическое реле; 4CO 7A; контакты AgNi+Au; питание 230В AC; ATEX; категория защиты IP20; винтовые клеммы; металлическая клипса; LED | 1 | 5382 | 10 | 58 | 10 | B | 11-13 недель | 2026-02-13 | 8012823414270 | 0.1035
583490120050SMA | 58.34.9.012.0050SMA | Интерфейсный модуль (сборка 55.34.9.012.0040 + 99.02.9.024.99 + 94.04SMA), электромеханическое реле; 4CO 7A; контакты AgNi; питание 12В DC; категория защиты IP20; винтовые клеммы; металлическая клипса; LED + диод | 1 | 2594 | 10 | 58 | 10 | A | 8-10 недель | 2026-02-13 | 8012823250427 | 0.1035
583490120050SPA | 58.34.9.012.0050SPA | Интерфейсный модуль (сборка 55.34.9.012.0040 + 99.02.9.024.99 + 94.04SPA), электромеханическое реле; 4CO 7A; контакты AgNi; питание 12В DC; категория защиты IP20; винтовые клеммы; пластиковая клипса; LED + диод | 1 | 2594 | 10 | 58 | 10 | A | 8-10 недель | 2026-02-13 | 8012823250403 | 0.1066
583490120050SPB | 58.34.9.012.0050SPB | Интерфейсный модуль (сборка 55.34.9.012.0040 + 99.02.9.024.99 + 94.04SPA), электромеханическое реле; 4CO 7A; контакты AgNi; питание 12В DC; категория защиты IP20; винтовые клеммы; пластиковая клипса; LED + диод; упаковка 1шт. | 1 | 3432 | 1 | 58 | 1 | B | 11-13 недель | 2026-02-13 | 8012823250397 | 0.1066
583490125058SMA | 58.34.9.012.5058SMA | Интерфейсный модуль (сборка 55.34.9.012.5000 + 99.02.9.024.99 + 94.04.7SMA), электромеханическое реле; 4CO 7A; контакты AgNi+Au; питание 12В DC; ATEX; категория защиты IP20; винтовые клеммы; металлическая клипса; LED+диод | 1 | 6359 | 10 | 58 | 10 | B | 11-13 недель | 2026-02-13 | 8012823415369 | 0.1035
583490240048SMA | 58.34.9.024.0048SMA | Интерфейсный модуль (сборка 55.34.9.024.0000 + 99.02.9.024.59 + 94.04.7SMA), электромеханическое реле; 4CO 7A; контакты AgNi; питание 24В DC; ATEX; категория защиты IP20; винтовые клеммы; металлическая клипса; LED | 1 | 4544 | 10 | 58 | 10 | B | 11-13 недель | 2026-02-13 | 8012823412337 | 0.1035
583490240049SMA | 58.34.9.024.0049SMA | Интерфейсный модуль (сборка 55.34.9.024.0020 + 99.02.9.024.59 + 94.04.7SMA), электромеханическое реле; 4CO 7A; контакты AgNi; питание 24В DC; ATEX; категория защиты IP20; винтовые клеммы; металлическая клипса; LED+диод | 1 | 4587 | 10 | 58 | 10 | B | 11-13 недель | 2026-02-13 | 8012823420240 | 0.1035
583490240050SMA | 58.34.9.024.0050SMA | Интерфейсный модуль (сборка 55.34.9.024.0040 + 99.02.9.024.99 + 94.04SMA), электромеханическое реле; 4CO 7A; контакты AgNi; питание 24В DC; категория защиты IP20; винтовые клеммы; металлическая клипса; LED + диод | 1 | 2594 | 10 | 58 | 10 | снято |  | 2026-02-13 | 8012823250380 | 0.1035
583490240050SPA | 58.34.9.024.0050SPA | Интерфейсный модуль (сборка 55.34.9.024.0040 + 99.02.9.024.99 + 94.04SPA), электромеханическое реле; 4CO 7A; контакты AgNi; питание 24В DC; категория защиты IP20; винтовые клеммы; пластиковая клипса; LED + диод | 1 | 2594 | 10 | 58 | 10 | снято |  | 2026-02-13 | 8012823250366 | 0.1066
583490240050SPB | 58.34.9.024.0050SPB | Интерфейсный модуль (сборка 55.34.9.024.0040 + 99.02.9.024.99 + 94.04SPA), электромеханическое реле; 4CO 7A; контакты AgNi; питание 24В DC; категория защиты IP20; винтовые клеммы; пластиковая клипса; LED + диод; упаковка 1шт. | 1 | 3432 | 1 | 58 | 1 | A | 8-10 недель | 2026-02-13 | 8012823250359 | 0.1066
583490240059SMA | 58.34.9.024.0059SMA | Интерфейсный модуль (сборка 55.34.9.024.0020 + 99.02.9.024.99 + 94.04.7SMA), электромеханическое реле; 4CO 7A; контакты AgNi; питание 24В DC; ATEX; категория защиты IP20; винтовые клеммы; металлическая клипса; LED+диод | 1 | 4533 | 10 | 58 | 10 | B | 11-13 недель | 2026-02-13 | 8012823407326 | 0.1035
583490245048SMA | 58.34.9.024.5048SMA | Интерфейсный модуль (сборка 55.34.9.024.5000 + 99.02.9.024.59 + 94.04.7SMA), электромеханическое реле; 4CO 7A; контакты AgNi+Au; питание 24В DC; ATEX; категория защиты IP20; винтовые клеммы; металлическая клипса; LED | 1 | 6359 | 10 | 58 | 10 | B | 11-13 недель | 2026-02-13 | 8012823414232 | 0.1035
583490245059SMA | 58.34.9.024.5059SMA | Интерфейсный модуль (сборка 55.34.9.024.5020 + 99.02.9.024.99 + 94.04.7SMA), электромеханическое реле; 4CO 7A; контакты AgNi+Au; питание 24В DC; ATEX; категория защиты IP20; винтовые клеммы; металлическая клипса; LED+диод | 1 | 6359 | 10 | 58 | 10 | B | 11-13 недель | 2026-02-13 | 8012823414423 | 0.1035
583490480050SMA | 58.34.9.048.0050SMA | Интерфейсный модуль (сборка 55.34.9.048.0040 + 99.02.9.060.99 + 94.04SMA), электромеханическое реле; 4CO 7A; контакты AgNi; питание 48В DC; категория защиты IP20; винтовые клеммы; металлическая клипса; LED + диод | 1 | 2824 | 10 | 58 | 10 | B | 11-13 недель | 2026-02-13 | 8012823250519 | 0.1035
583490480050SPA | 58.34.9.048.0050SPA | Интерфейсный модуль (сборка 55.34.9.048.0040 + 99.02.9.060.99 + 94.04SPA), электромеханическое реле; 4CO 7A; контакты AgNi; питание 48В DC; категория защиты IP20; винтовые клеммы; пластиковая клипса; LED + диод | 1 | 2824 | 10 | 58 | 10 | A | 8-10 недель | 2026-02-13 | 8012823250496 | 0.1066
583490480050SPB | 58.34.9.048.0050SPB | Интерфейсный модуль (сборка 55.34.9.048.0040 + 99.02.9.060.99 + 94.04SPA), электромеханическое реле; 4CO 7A; контакты AgNi; питание 48В DC; категория защиты IP20; винтовые клеммы; пластиковая клипса; LED + диод; упаковка 1шт. | 1 | 3660 | 1 | 58 | 1 | B | 11-13 недель | 2026-02-13 | 8012823250489 | 0.1066
583491250048SMA | 58.34.9.125.0048SMA | Интерфейсный модуль (сборка 55.34.9.125.0000 + 99.02.9.230.59 + 94.04.7SMA), электромеханическое реле; 4CO 7A; контакты AgNi; питание 125В DC; ATEX; категория защиты IP20; винтовые клеммы; металлическая клипса; LED | 1 | 5226 | 10 | 58 | 10 | B | 11-13 недель | 2026-02-13 | 8012823414201 | 0.1035
583491250050SMA | 58.34.9.125.0050SMA | Интерфейсный модуль (сборка 55.34.9.125.0040 + 99.02.9.220.99 + 94.04SMA), электромеханическое реле; 4CO 7A; контакты AgNi; питание 125В DC; категория защиты IP20; винтовые клеммы; металлическая клипса; LED + диод | 1 | 3142 | 10 | 58 | 10 | B | 11-13 недель | 2026-02-13 | 8012823250458 | 0.1035
583491250050SPA | 58.34.9.125.0050SPA | Интерфейсный модуль (сборка 55.34.9.125.0040 + 99.02.9.220.99 + 94.04SPA), электромеханическое реле; 4CO 7A; контакты AgNi; питание 125В DC; категория защиты IP20; винтовые клеммы; пластиковая клипса; LED + диод | 1 | 3142 | 10 | 58 | 10 | A | 8-10 недель | 2026-02-13 | 8012823250434 | 0.1066
583491250050SPB | 58.34.9.125.0050SPB | Интерфейсный модуль (сборка 55.34.9.125.0040 + 99.02.9.220.99 + 94.04SPA), электромеханическое реле; 4CO 7A; контакты AgNi; питание 125В DC; категория защиты IP20; винтовые клеммы; пластиковая клипса; LED + диод; упаковка 1шт. | 1 | 3973 | 1 | 58 | 1 | B | 11-13 недель | 2026-02-13 | 8012823283807 | 0.1066
583491255048SMA | 58.34.9.125.5048SMA | Интерфейсный модуль (сборка 55.34.9.125.5000 + 99.02.9.230.59 + 94.04.7SMA), электромеханическое реле; 4CO 7A; контакты AgNi+Au; питание 125В DC; ATEX; категория защиты IP20; винтовые клеммы; металлическая клипса; LED | 1 | 7043 | 10 | 58 | 10 | B | 11-13 недель | 2026-02-13 | 8012823414225 | 0.1035
58P380120060SMA | 58.P3.8.012.0060SMA | Интерфейсный модуль (сборка 55.33.8.012.0010 + 99.02.0.024.98 + 94.P3SMA), электромеханическое реле; 3CO 10A; контакты AgNi; питание 12В AC; категория защиты IP20; безвинтовые клеммы Push-in; металлическая клипса; LED + варистор | 1 | 3230 | 10 | 58 | 10 | B | 11-13 недель | 2026-02-13 | 8012823403410 | 0.0941
58P380120060SPA | 58.P3.8.012.0060SPA | Интерфейсный модуль (сборка 55.33.8.012.0010 + 99.02.0.024.98 + 94.P3SPA), электромеханическое реле; 3CO 10A; контакты AgNi; питание 12В AC; категория защиты IP20; безвинтовые клеммы Push-in; пластиковая клипса; LED + варистор | 1 | 3230 | 10 | 58 | 10 | B | 11-13 недель | 2026-02-13 | 8012823403427 | 0.0941
58P380240060SMA | 58.P3.8.024.0060SMA | Интерфейсный модуль (сборка 55.33.8.024.0010 + 99.02.0.024.98 + 94.P3SMA), электромеханическое реле; 3CO 10A; контакты AgNi; питание 24В AC; категория защиты IP20; безвинтовые клеммы Push-in; металлическая клипса; LED + варистор | 1 | 3230 | 10 | 58 | 10 | B | 11-13 недель | 2026-02-13 | 8012823403434 | 0.0941
58P380240060SPA | 58.P3.8.024.0060SPA | Интерфейсный модуль (сборка 55.33.8.024.0010 + 99.02.0.024.98 + 94.P3SPA), электромеханическое реле; 3CO 10A; контакты AgNi; питание 24В AC; категория защиты IP20; безвинтовые клеммы Push-in; пластиковая клипса; LED + варистор | 1 | 3230 | 10 | 58 | 10 | B | 11-13 недель | 2026-02-13 | 8012823403441 | 0.0941
58P381100060SMA | 58.P3.8.110.0060SMA | Интерфейсный модуль (сборка 55.33.8.110.0010 + 99.02.0.230.98 + 94.P3SMA), электромеханическое реле; 3CO 10A; контакты AgNi; питание 110В AC; категория защиты IP20; безвинтовые клеммы Push-in; металлическая клипса; LED + варистор | 1 | 3487 | 10 | 58 | 10 | B | 11-13 недель | 2026-02-13 | 8012823403458 | 0.0941
58P381100060SPA | 58.P3.8.110.0060SPA | Интерфейсный модуль (сборка 55.33.8.110.0010 + 99.02.0.230.98 + 94.P3SPA), электромеханическое реле; 3CO 10A; контакты AgNi; питание 110В AC; категория защиты IP20; безвинтовые клеммы Push-in; пластиковая клипса; LED + варистор | 1 | 3487 | 10 | 58 | 10 | B | 11-13 недель | 2026-02-13 | 8012823403465 | 0.0941
58P382300060SMA | 58.P3.8.230.0060SMA | Интерфейсный модуль (сборка 55.33.8.230.0010 + 99.02.0.230.98 + 94.P3SMA), электромеханическое реле; 3CO 10A; контакты AgNi; питание 230В AC; категория защиты IP20; безвинтовые клеммы Push-in; металлическая клипса; LED + варистор | 1 | 3470 | 10 | 58 | 10 | B | 11-13 недель | 2026-02-13 | 8012823403472 | 0.0941
58P382300060SPA | 58.P3.8.230.0060SPA | Интерфейсный модуль (сборка 55.33.8.230.0010 + 99.02.0.230.98 + 94.P3SPA), электромеханическое реле; 3CO 10A; контакты AgNi; питание 230В AC; категория защиты IP20; безвинтовые клеммы Push-in; пластиковая клипса; LED + варистор | 1 | 3470 | 10 | 58 | 10 | B | 11-13 недель | 2026-02-13 | 8012823403489 | 0.0941
58P390120050SMA | 58.P3.9.012.0050SMA | Интерфейсный модуль (сборка 55.33.9.012.0010 + 99.02.9.024.99 + 94.P3SMA), электромеханическое реле; 3CO 10A; контакты AgNi; питание 12В DC; категория защиты IP20; безвинтовые клеммы Push-in; металлическая клипса; LED + диод | 1 | 3179 | 10 | 58 | 10 | B | 11-13 недель | 2026-02-13 | 8012823403380 | 0.0941
58P390120050SPA | 58.P3.9.012.0050SPA | Интерфейсный модуль (сборка 55.33.9.012.0010 + 99.02.9.024.99 + 94.P3SPA), электромеханическое реле; 3CO 10A; контакты AgNi; питание 12В DC; категория защиты IP20; безвинтовые клеммы Push-in; пластиковая клипса; LED + диод | 1 | 3179 | 10 | 58 | 10 | B | 11-13 недель | 2026-02-13 | 8012823403397 | 0.0941
58P390240050SMA | 58.P3.9.024.0050SMA | Интерфейсный модуль (сборка 55.33.9.024.0010 + 99.02.9.024.99 + 94.P3SMA), электромеханическое реле; 3CO 10A; контакты AgNi; питание 24В DC; категория защиты IP20; безвинтовые клеммы Push-in; металлическая клипса; LED + диод | 1 | 3179 | 10 | 58 | 10 | B | 11-13 недель | 2026-02-13 | 8012823403403 | 0.0941
58P390240050SPA | 58.P3.9.024.0050SPA | Интерфейсный модуль (сборка 55.33.9.024.0010 + 99.02.9.024.99 + 94.P3SPA), электромеханическое реле; 3CO 10A; контакты AgNi; питание 24В DC; категория защиты IP20; безвинтовые клеммы Push-in; пластиковая клипса; LED + диод | 1 | 3179 | 10 | 58 | 10 | B | 11-13 недель | 2026-02-13 | 8012823405131 | 0.0941
58P480120060SMA | 58.P4.8.012.0060SMA | Интерфейсный модуль (сборка 55.34.8.012.0040 + 99.02.0.024.98 + 94.P4SMA), электромеханическое реле; 4CO 7A; контакты AgNi; питание 12В AC; категория защиты IP20; безвинтовые клеммы Push-in; металлическая клипса; LED + варистор | 1 | 3129 | 10 | 58 | 10 | B | 11-13 недель | 2026-02-13 | 8012823403533 | 0.0941
58P480120060SPA | 58.P4.8.012.0060SPA | Интерфейсный модуль (сборка 55.34.8.012.0040 + 99.02.0.024.98 + 94.P4SPA), электромеханическое реле; 4CO 7A; контакты AgNi; питание 12В AC; категория защиты IP20; безвинтовые клеммы Push-in; пластиковая клипса; LED + варистор | 1 | 3129 | 10 | 58 | 10 | B | 11-13 недель | 2026-02-13 | 8012823403540 | 0.0941
58P480240060SMA | 58.P4.8.024.0060SMA | Интерфейсный модуль (сборка 55.34.8.024.0040 + 99.02.0.024.98 + 94.P4SMA), электромеханическое реле; 4CO 7A; контакты AgNi; питание 24В AC; категория защиты IP20; безвинтовые клеммы Push-in; металлическая клипса; LED + варистор | 1 | 3129 | 10 | 58 | 10 | B | 11-13 недель | 2026-02-13 | 8012823403557 | 0.0941
58P480240060SPA | 58.P4.8.024.0060SPA | Интерфейсный модуль (сборка 55.34.8.024.0040 + 99.02.0.024.98 + 94.P4SPA), электромеханическое реле; 4CO 7A; контакты AgNi; питание 24В AC; категория защиты IP20; безвинтовые клеммы Push-in; пластиковая клипса; LED + варистор | 1 | 3129 | 10 | 58 | 10 | B | 11-13 недель | 2026-02-13 | 8012823403564 | 0.0941
58P481100060SMA | 58.P4.8.110.0060SMA | Интерфейсный модуль (сборка 55.34.8.110.0040 + 99.02.0.230.98 + 94.P4SMA), электромеханическое реле; 4CO 7A; контакты AgNi; питание 110В AC; категория защиты IP20; безвинтовые клеммы Push-in; металлическая клипса; LED + варистор | 1 | 3375 | 10 | 58 | 10 | B | 11-13 недель | 2026-02-13 | 8012823403571 | 0.0941
58P481100060SPA | 58.P4.8.110.0060SPA | Интерфейсный модуль (сборка 55.34.8.110.0040 + 99.02.0.230.98 + 94.P4SPA), электромеханическое реле; 4CO 7A; контакты AgNi; питание 110В AC; категория защиты IP20; безвинтовые клеммы Push-in; пластиковая клипса; LED + варистор | 1 | 3375 | 10 | 58 | 10 | B | 11-13 недель | 2026-02-13 | 8012823403588 | 0.0941
58P482300060SMA | 58.P4.8.230.0060SMA | Интерфейсный модуль (сборка 55.34.8.230.0040 + 99.02.0.230.98 + 94.P4SMA), электромеханическое реле; 4CO 7A; контакты AgNi; питание 230В AC; категория защиты IP20; безвинтовые клеммы Push-in; металлическая клипса; LED + варистор | 1 | 3357 | 10 | 58 | 10 | B | 11-13 недель | 2026-02-13 | 8012823403595 | 0.0941
58P482300060SPA | 58.P4.8.230.0060SPA | Интерфейсный модуль (сборка 55.34.8.230.0040 + 99.02.0.230.98 + 94.P4SPA), электромеханическое реле; 4CO 7A; контакты AgNi; питание 230В AC; категория защиты IP20; безвинтовые клеммы Push-in; пластиковая клипса; LED + варистор | 1 | 3357 | 10 | 58 | 10 | A | 8-10 недель | 2026-02-13 | 8012823403601 | 0.093
58P490120050SMA | 58.P4.9.012.0050SMA | Интерфейсный модуль (сборка 55.34.9.012.0040 + 99.02.9.024.99 + 94.P4SMA), электромеханическое реле; 4CO 7A; контакты AgNi; питание 12В AC; категория защиты IP20; безвинтовые клеммы Push-in; металлическая клипса; LED + варистор | 1 | 3090 | 10 | 58 | 10 | B | 11-13 недель | 2026-02-13 | 8012823403496 | 0.094
58P490120050SPA | 58.P4.9.012.0050SPA | Интерфейсный модуль (сборка 55.34.9.012.0040 + 99.02.9.024.99 + 94.P4SPA), электромеханическое реле; 4CO 7A; контакты AgNi; питание 12В AC; категория защиты IP20; безвинтовые клеммы Push-in; пластиковая клипса; LED + варистор | 1 | 3090 | 10 | 58 | 10 | A | 8-10 недель | 2026-02-13 | 8012823403502 | 0.0949
58P490240050SMA | 58.P4.9.024.0050SMA | Интерфейсный модуль (сборка 55.34.9.024.0040 + 99.02.9.024.99 + 94.P4SMA), электромеханическое реле; 4CO 7A; контакты AgNi; питание 24В AC; категория защиты IP20; безвинтовые клеммы Push-in; металлическая клипса; LED + варистор | 1 | 3090 | 10 | 58 | 10 | B | 11-13 недель | 2026-02-13 | 8012823403519 | 0.094
58P490240050SPA | 58.P4.9.024.0050SPA | Интерфейсный модуль (сборка 55.34.9.024.0040 + 99.02.9.024.99 + 94.P4SPA), электромеханическое реле; 4CO 7A; контакты AgNi; питание 24В AC; категория защиты IP20; безвинтовые клеммы Push-in; пластиковая клипса; LED + варистор | 1 | 3090 | 10 | 58 | 10 | A | 8-10 недель | 2026-02-13 | 8012823403526 | 0.094
601240110040 | 60.12.4.011.0040 | Универсальное электромеханическое реле; монтаж в розетку 8-штырьковый разъем; 2CO 10A; контакты AgNi; токовая катушка AC 0.1A; степень защиты RTI; опции: кнопка тест + мех.индикатор | 1 | 4243 | 10 | 60 | 10 | B | 11-13 недель | 2026-02-13 | 8012823293868 | 0.0761
601240120040 | 60.12.4.012.0040 | Универсальное электромеханическое реле; монтаж в розетку 8-штырьковый разъем; 2CO 10A; контакты AgNi; токовая катушка DC 0.1A; степень защиты RTI; опции: кнопка тест + мех.индикатор | 1 | 4243 | 10 | 60 | 10 | B | 11-13 недель | 2026-02-13 | 8012823118499 | 0.0761
601240210040 | 60.12.4.021.0040 | Универсальное электромеханическое реле; монтаж в розетку 8-штырьковый разъем; 2CO 10A; контакты AgNi; токовая катушка AC 0.2A; степень защиты RTI; опции: кнопка тест + мех.индикатор | 1 | 4243 | 10 | 60 | 10 | B | 11-13 недель | 2026-02-13 | 8012823076690 | 0.0761
601240220040 | 60.12.4.022.0040 | Универсальное электромеханическое реле; монтаж в розетку 8-штырьковый разъем; 2CO 10A; контакты AgNi; токовая катушка DC 0.2A; степень защиты RTI; опции: кнопка тест + мех.индикатор | 1 | 4243 | 10 | 60 | 10 | B | 11-13 недель | 2026-02-13 | 8012823098241 | 0.0761
601240310040 | 60.12.4.031.0040 | Универсальное электромеханическое реле; монтаж в розетку 8-штырьковый разъем; 2CO 10A; контакты AgNi; токовая катушка AC 0.3A; степень защиты RTI; опции: кнопка тест + мех.индикатор | 1 | 4243 | 10 | 60 | 10 | B | 11-13 недель | 2026-02-13 | 8012823091631 | 0.0761
601240320040 | 60.12.4.032.0040 | Универсальное электромеханическое реле; монтаж в розетку 8-штырьковый разъем; 2CO 10A; контакты AgNi; токовая катушка DC 0.3A; степень защиты RTI; опции: кнопка тест + мех.индикатор | 1 | 4243 | 10 | 60 | 10 | B | 11-13 недель | 2026-02-13 | 8012823295886 | 0.0761
601240410040 | 60.12.4.041.0040 | Универсальное электромеханическое реле; монтаж в розетку 8-штырьковый разъем; 2CO 10A; контакты AgNi; токовая катушка AC 0.4A; степень защиты RTI; опции: кнопка тест + мех.индикатор | 1 | 4243 | 10 | 60 | 10 | B | 11-13 недель | 2026-02-13 | 8012823295893 | 0.0761
601240420040 | 60.12.4.042.0040 | Универсальное электромеханическое реле; монтаж в розетку 8-штырьковый разъем; 2CO 10A; контакты AgNi; токовая катушка DC 0.4A; степень защиты RTI; опции: кнопка тест + мех.индикатор | 1 | 4243 | 10 | 60 | 10 | B | 11-13 недель | 2026-02-13 | 8012823195018 | 0.0761
601240510040 | 60.12.4.051.0040 | Универсальное электромеханическое реле; монтаж в розетку 8-штырьковый разъем; 2CO 10A; контакты AgNi; токовая катушка AC 0.5A; степень защиты RTI; опции: кнопка тест + мех.индикатор | 1 | 4243 | 10 | 60 | 10 | B | 11-13 недель | 2026-02-13 | 8012823103013 | 0.0761
601240520040 | 60.12.4.052.0040 | Универсальное электромеханическое реле; монтаж в розетку 8-штырьковый разъем; 2CO 10A; контакты AgNi; токовая катушка DC 0.5A; степень защиты RTI; опции: кнопка тест + мех.индикатор | 1 | 4243 | 10 | 60 | 10 | B | 11-13 недель | 2026-02-13 | 8012823295909 | 0.0761
601240610040 | 60.12.4.061.0040 | Универсальное электромеханическое реле; монтаж в розетку 8-штырьковый разъем; 2CO 10A; контакты AgNi; токовая катушка AC 0.6A; степень защиты RTI; опции: кнопка тест + мех.индикатор | 1 | 4243 | 10 | 60 | 10 | B | 11-13 недель | 2026-02-13 | 8012823295916 | 0.0761
601240620040 | 60.12.4.062.0040 | Универсальное электромеханическое реле; монтаж в розетку 8-штырьковый разъем; 2CO 10A; контакты AgNi; токовая катушка DC 0.6A; степень защиты RTI; опции: кнопка тест + мех.индикатор | 1 | 4243 | 10 | 60 | 10 | B | 11-13 недель | 2026-02-13 | 8012823195025 | 0.0761
601240710040 | 60.12.4.071.0040 | Универсальное электромеханическое реле; монтаж в розетку 8-штырьковый разъем; 2CO 10A; контакты AgNi; токовая катушка AC 0.7A; степень защиты RTI; опции: кнопка тест + мех.индикатор | 1 | 4243 | 10 | 60 | 10 | B | 11-13 недель | 2026-02-13 | 8012823113906 | 0.0761
601240720040 | 60.12.4.072.0040 | Универсальное электромеханическое реле; монтаж в розетку 8-штырьковый разъем; 2CO 10A; контакты AgNi; токовая катушка DC 0.7A; степень защиты RTI; опции: кнопка тест + мех.индикатор | 1 | 4243 | 10 | 60 | 10 | B | 11-13 недель | 2026-02-13 | 8012823097701 | 0.0761
601240810040 | 60.12.4.081.0040 | Универсальное электромеханическое реле; монтаж в розетку 8-штырьковый разъем; 2CO 10A; контакты AgNi; токовая катушка AC 0.8A; степень защиты RTI; опции: кнопка тест + мех.индикатор | 1 | 4243 | 10 | 60 | 10 | B | 11-13 недель | 2026-02-13 | 8012823295923 | 0.0761
601240820040 | 60.12.4.082.0040 | Универсальное электромеханическое реле; монтаж в розетку 8-штырьковый разъем; 2CO 10A; контакты AgNi; токовая катушка DC 0.8A; степень защиты RTI; опции: кнопка тест + мех.индикатор | 1 | 4243 | 10 | 60 | 10 | B | 11-13 недель | 2026-02-13 | 8012823195261 | 0.0761
601240910040 | 60.12.4.091.0040 | Универсальное электромеханическое реле; монтаж в розетку 8-штырьковый разъем; 2CO 10A; контакты AgNi; токовая катушка AC 0.9A; степень защиты RTI; опции: кнопка тест + мех.индикатор | 1 | 4243 | 10 | 60 | 10 | B | 11-13 недель | 2026-02-13 | 8012823115702 | 0.0761
601240920040 | 60.12.4.092.0040 | Универсальное электромеханическое реле; монтаж в розетку 8-штырьковый разъем; 2CO 10A; контакты AgNi; токовая катушка DC 0.9A; степень защиты RTI; опции: кнопка тест + мех.индикатор | 1 | 4243 | 10 | 60 | 10 | B | 11-13 недель | 2026-02-13 | 8012823097718 | 0.0761
601241010040 | 60.12.4.101.0040 | Универсальное электромеханическое реле; монтаж в розетку 8-штырьковый разъем; 2CO 10A; контакты AgNi; токовая катушка AC 1.0A; степень защиты RTI; опции: кнопка тест + мех.индикатор | 1 | 4243 | 10 | 60 | 10 | B | 11-13 недель | 2026-02-13 | 8012823285887 | 0.0761
601241020040 | 60.12.4.102.0040 | Универсальное электромеханическое реле; монтаж в розетку 8-штырьковый разъем; 2CO 10A; контакты AgNi; токовая катушка DC 1.0A; степень защиты RTI; опции: кнопка тест + мех.индикатор | 1 | 4243 | 10 | 60 | 10 | B | 11-13 недель | 2026-02-13 | 8012823285030 | 0.0761
601241210040 | 60.12.4.121.0040 | Универсальное электромеханическое реле; монтаж в розетку 8-штырьковый разъем; 2CO 10A; контакты AgNi; токовая катушка AC 1.2A; степень защиты RTI; опции: кнопка тест + мех.индикатор | 1 | 4243 | 10 | 60 | 10 | B | 11-13 недель | 2026-02-13 | 8012823292427 | 0.0761
601241220040 | 60.12.4.122.0040 | Универсальное электромеханическое реле; монтаж в розетку 8-штырьковый разъем; 2CO 10A; контакты AgNi; токовая катушка DC 1.2A; степень защиты RTI; опции: кнопка тест + мех.индикатор | 1 | 4243 | 10 | 60 | 10 | B | 11-13 недель | 2026-02-13 | 8012823293844 | 0.0761
601241410040 | 60.12.4.141.0040 | Универсальное электромеханическое реле; монтаж в розетку 8-штырьковый разъем; 2CO 10A; контакты AgNi; токовая катушка AC 1.4A; степень защиты RTI; опции: кнопка тест + мех.индикатор | 1 | 4243 | 10 | 60 | 10 | B | 11-13 недель | 2026-02-13 | 8012823295930 | 0.0761
601241420040 | 60.12.4.142.0040 | Универсальное электромеханическое реле; монтаж в розетку 8-штырьковый разъем; 2CO 10A; контакты AgNi; токовая катушка DC 1.4A; степень защиты RTI; опции: кнопка тест + мех.индикатор | 1 | 4243 | 10 | 60 | 10 | B | 11-13 недель | 2026-02-13 | 8012823295947 | 0.0761
601241610040 | 60.12.4.161.0040 | Универсальное электромеханическое реле; монтаж в розетку 8-штырьковый разъем; 2CO 10A; контакты AgNi; токовая катушка AC 1.6A; степень защиты RTI; опции: кнопка тест + мех.индикатор | 1 | 4243 | 10 | 60 | 10 | B | 11-13 недель | 2026-02-13 | 8012823295954 | 0.0761
601241620040 | 60.12.4.162.0040 | Универсальное электромеханическое реле; монтаж в розетку 8-штырьковый разъем; 2CO 10A; контакты AgNi; токовая катушка DC 1.6A; степень защиты RTI; опции: кнопка тест + мех.индикатор | 1 | 4243 | 10 | 60 | 10 | B | 11-13 недель | 2026-02-13 | 8012823116419 | 0.0761
601241810040 | 60.12.4.181.0040 | Универсальное электромеханическое реле; монтаж в розетку 8-штырьковый разъем; 2CO 10A; контакты AgNi; токовая катушка AC 1.8A; степень защиты RTI; опции: кнопка тест + мех.индикатор | 1 | 4243 | 10 | 60 | 10 | B | 11-13 недель | 2026-02-13 | 8012823094816 | 0.0761
601241820040 | 60.12.4.182.0040 | Универсальное электромеханическое реле; монтаж в розетку 8-штырьковый разъем; 2CO 10A; контакты AgNi; токовая катушка DC 1.8A; степень защиты RTI; опции: кнопка тест + мех.индикатор | 1 | 4243 | 10 | 60 | 10 | B | 11-13 недель | 2026-02-13 | 8012823107769 | 0.0761
601242010040 | 60.12.4.201.0040 | Универсальное электромеханическое реле; монтаж в розетку 8-штырьковый разъем; 2CO 10A; контакты AgNi; токовая катушка AC 2.0A; степень защиты RTI; опции: кнопка тест + мех.индикатор | 1 | 4243 | 10 | 60 | 10 | B | 11-13 недель | 2026-02-13 | 8012823295961 | 0.0761
601242020040 | 60.12.4.202.0040 | Универсальное электромеханическое реле; монтаж в розетку 8-штырьковый разъем; 2CO 10A; контакты AgNi; токовая катушка DC 2.0A; степень защиты RTI; опции: кнопка тест + мех.индикатор | 1 | 4243 | 10 | 60 | 10 | B | 11-13 недель | 2026-02-13 | 8012823120140 | 0.0761
601242220040 | 60.12.4.222.0040 | Универсальное электромеханическое реле; монтаж в розетку 8-штырьковый разъем; 2CO 10A; контакты AgNi; токовая катушка DC 2.2A; степень защиты RTI; опции: кнопка тест + мех.индикатор | 1 | 4243 | 10 | 60 | 10 | B | 11-13 недель | 2026-02-13 | 8012823295978 | 0.0761
601242310040 | 60.12.4.231.0040 | Универсальное электромеханическое реле; монтаж в розетку 8-штырьковый разъем; 2CO 10A; контакты AgNi; токовая катушка AC 2.3A; степень защиты RTI; опции: кнопка тест + мех.индикатор | 1 | 4243 | 10 | 60 | 10 | B | 11-13 недель | 2026-02-13 | 8012823295985 | 0.0761
601242510040 | 60.12.4.251.0040 | Универсальное электромеханическое реле; монтаж в розетку 8-штырьковый разъем; 2CO 10A; контакты AgNi; токовая катушка AC 2.5A; степень защиты RTI; опции: кнопка тест + мех.индикатор | 1 | 4243 | 10 | 60 | 10 | B | 11-13 недель | 2026-02-13 | 8012823295992 | 0.0761
601242520040 | 60.12.4.252.0040 | Универсальное электромеханическое реле; монтаж в розетку 8-штырьковый разъем; 2CO 10A; контакты AgNi; токовая катушка DC 2.5A; степень защиты RTI; опции: кнопка тест + мех.индикатор | 1 | 4243 | 10 | 60 | 10 | B | 11-13 недель | 2026-02-13 | 8012823120058 | 0.0761
601242810040 | 60.12.4.281.0040 | Универсальное электромеханическое реле; монтаж в розетку 8-штырьковый разъем; 2CO 10A; контакты AgNi; токовая катушка AC 2.8A; степень защиты RTI; опции: кнопка тест + мех.индикатор | 1 | 4243 | 10 | 60 | 10 | B | 11-13 недель | 2026-02-13 | 8012823296005 | 0.0761
601242820040 | 60.12.4.282.0040 | Универсальное электромеханическое реле; монтаж в розетку 8-штырьковый разъем; 2CO 10A; контакты AgNi; токовая катушка DC 2.8A; степень защиты RTI; опции: кнопка тест + мех.индикатор | 1 | 4243 | 10 | 60 | 10 | B | 11-13 недель | 2026-02-13 | 8012823195711 | 0.0761
601243220040 | 60.12.4.322.0040 | Универсальное электромеханическое реле; монтаж в розетку 8-штырьковый разъем; 2CO 10A; контакты AgNi; токовая катушка DC 3.2A; степень защиты RTI; опции: кнопка тест + мех.индикатор | 1 | 4243 | 10 | 60 | 10 | B | 11-13 недель | 2026-02-13 | 8012823296036 | 0.0761
601243610040 | 60.12.4.361.0040 | Универсальное электромеханическое реле; монтаж в розетку 8-штырьковый разъем; 2CO 10A; контакты AgNi; токовая катушка AC 3.6A; степень защиты RTI; опции: кнопка тест + мех.индикатор | 1 | 4243 | 10 | 60 | 10 | B | 11-13 недель | 2026-02-13 | 8012823296043 | 0.0761
601243620040 | 60.12.4.362.0040 | Универсальное электромеханическое реле; монтаж в розетку 8-штырьковый разъем; 2CO 10A; контакты AgNi; токовая катушка DC 3.6A; степень защиты RTI; опции: кнопка тест + мех.индикатор | 1 | 4243 | 10 | 60 | 10 | B | 11-13 недель | 2026-02-13 | 8012823296050 | 0.0761
601244010040 | 60.12.4.401.0040 | Универсальное электромеханическое реле; монтаж в розетку 8-штырьковый разъем; 2CO 10A; контакты AgNi; токовая катушка AC 4.0A; степень защиты RTI; опции: кнопка тест + мех.индикатор | 1 | 4243 | 10 | 60 | 10 | B | 11-13 недель | 2026-02-13 | 8012823296067 | 0.0761
601244020040 | 60.12.4.402.0040 | Универсальное электромеханическое реле; монтаж в розетку 8-штырьковый разъем; 2CO 10A; контакты AgNi; токовая катушка DC 4.0A; степень защиты RTI; опции: кнопка тест + мех.индикатор | 1 | 4243 | 10 | 60 | 10 | B | 11-13 недель | 2026-02-13 | 8012823296074 | 0.0761
601244510040 | 60.12.4.451.0040 | Универсальное электромеханическое реле; монтаж в розетку 8-штырьковый разъем; 2CO 10A; контакты AgNi; токовая катушка AC 4.5A; степень защиты RTI; опции: кнопка тест + мех.индикатор | 1 | 4243 | 10 | 60 | 10 | B | 11-13 недель | 2026-02-13 | 8012823296081 | 0.0761
601244520040 | 60.12.4.452.0040 | Универсальное электромеханическое реле; монтаж в розетку 8-штырьковый разъем; 2CO 10A; контакты AgNi; токовая катушка DC 4.5A; степень защиты RTI; опции: кнопка тест + мех.индикатор | 1 | 4243 | 10 | 60 | 10 | B | 11-13 недель | 2026-02-13 | 8012823296098 | 0.0761
601245010040 | 60.12.4.501.0040 | Универсальное электромеханическое реле; монтаж в розетку 8-штырьковый разъем; 2CO 10A; контакты AgNi; токовая катушка AC 5.0A; степень защиты RTI; опции: кнопка тест + мех.индикатор | 1 | 4243 | 10 | 60 | 10 | B | 11-13 недель | 2026-02-13 | 8012823296104 | 0.0761
601245020040 | 60.12.4.502.0040 | Универсальное электромеханическое реле; монтаж в розетку 8-штырьковый разъем; 2CO 10A; контакты AgNi; токовая катушка DC 5.0A; степень защиты RTI; опции: кнопка тест + мех.индикатор | 1 | 4243 | 10 | 60 | 10 | B | 11-13 недель | 2026-02-13 | 8012823296111 | 0.0761
601280060000 | 60.12.8.006.0000 | Универсальное электромеханическое реле; монтаж в розетку 8-штырьковый разъем; 2CO 10A; контакты AgNi; катушка 6В AC; степень защиты RTI; опции: нет | 1 | 2076 | 10 | 60 | 10 | B | 11-13 недель | 2026-02-13 | 8012823251257 | 0.0778
601280060040 | 60.12.8.006.0040 | Универсальное электромеханическое реле; монтаж в розетку 8-штырьковый разъем; 2CO 10A; контакты AgNi; катушка 6В AC; степень защиты RTI; опции: кнопка тест + мех.индикатор | 1 | 2076 | 10 | 60 | 10 | B | 11-13 недель | 2026-02-13 | 8012823042534 | 0.0778
601280120000 | 60.12.8.012.0000 | Универсальное электромеханическое реле; монтаж в розетку 8-штырьковый разъем; 2CO 10A; контакты AgNi; катушка 12В AC; степень защиты RTI; опции: нет | 1 | 1883 | 10 | 60 | 10 | B | 11-13 недель | 2026-02-13 | 8012823251271 | 0.0778
601280120020 | 60.12.8.012.0020 | Универсальное электромеханическое реле; монтаж в розетку 8-штырьковый разъем; 2CO 10A; контакты AgNi; катушка 12В AC; степень защиты RTI; опции: мех.индикатор | 1 | 1883 | 10 | 60 | 10 | B | 11-13 недель | 2026-02-13 | 8012823111575 | 0.0778
601280120030 | 60.12.8.012.0030 | Универсальное электромеханическое реле; монтаж в розетку 8-штырьковый разъем; 2CO 10A; контакты AgNi; катушка 12В AC; степень защиты RTI; опции: LED | 1 | 2406 | 10 | 60 | 10 | B | 11-13 недель | 2026-02-13 | 8012823042633 | 0.0778
601280120040 | 60.12.8.012.0040 | Универсальное электромеханическое реле; монтаж в розетку 8-штырьковый разъем; 2CO 10A; контакты AgNi; катушка 12В AC; степень защиты RTI; опции: кнопка тест + мех.индикатор | 1 | 1883 | 10 | 60 | 10 | A | 8-10 недель | 2026-02-13 | 8012823042657 | 0.0778
601280120050 | 60.12.8.012.0050 | Универсальное электромеханическое реле; монтаж в розетку 8-штырьковый разъем; 2CO 10A; контакты AgNi; катушка 12В AC; степень защиты RTI; опции: кнопка тест + LED | 1 | 2406 | 10 | 60 | 10 | B | 11-13 недель | 2026-02-13 | 8012823042725 | 0.0778
601280125000 | 60.12.8.012.5000 | Универсальное электромеханическое реле; монтаж в розетку 8-штырьковый разъем; 2CO 10A; контакты AgNi+Au; катушка 12В AC; степень защиты RTI; опции: нет | 1 | 3446 | 10 | 60 | 10 | B | 11-13 недель | 2026-02-13 | 8012823042756 | 0.0778
601280240000 | 60.12.8.024.0000 | Универсальное электромеханическое реле; монтаж в розетку 8-штырьковый разъем; 2CO 10A; контакты AgNi; катушка 24В AC; степень защиты RTI; опции: нет | 1 | 1883 | 10 | 60 | 10 | B | 11-13 недель | 2026-02-13 | 8012823251288 | 0.0778
601280240020 | 60.12.8.024.0020 | Универсальное электромеханическое реле; монтаж в розетку 8-штырьковый разъем; 2CO 10A; контакты AgNi; катушка 24В AC; степень защиты RTI; опции: мех.индикатор | 1 | 1883 | 10 | 60 | 10 | B | 11-13 недель | 2026-02-13 | 8012823042862 | 0.0778
601280240030 | 60.12.8.024.0030 | Универсальное электромеханическое реле; монтаж в розетку 8-штырьковый разъем; 2CO 10A; контакты AgNi; катушка 24В AC; степень защиты RTI; опции: LED | 1 | 2406 | 10 | 60 | 10 | B | 11-13 недель | 2026-02-13 | 8012823042879 | 0.0778
601280240040 | 60.12.8.024.0040 | Универсальное электромеханическое реле; монтаж в розетку 8-штырьковый разъем; 2CO 10A; контакты AgNi; катушка 24В AC; степень защиты RTI; опции: кнопка тест + мех.индикатор | 1 | 1883 | 10 | 60 | 10 | A | 8-10 недель | 2026-02-13 | 8012823042893 | 0.0778
601280240050 | 60.12.8.024.0050 | Универсальное электромеханическое реле; монтаж в розетку 8-штырьковый разъем; 2CO 10A; контакты AgNi; катушка 24В AC; степень защиты RTI; опции: кнопка тест + LED | 1 | 2406 | 10 | 60 | 10 | B | 11-13 недель | 2026-02-13 | 8012823042978 | 0.0778
601280240054 | 60.12.8.024.0054 | Универсальное электромеханическое реле; монтаж в розетку 8-штырьковый разъем; 2CO 10A; контакты AgNi; катушка 24В AC; степень защиты RTI; опции: кнопка тест + мех.индикатор + LED | 1 | 2406 | 10 | 60 | 10 | A | 8-10 недель | 2026-02-13 | 8012823098012 | 0.0778
601280245000 | 60.12.8.024.5000 | Универсальное электромеханическое реле; монтаж в розетку 8-штырьковый разъем; 2CO 10A; контакты AgNi+Au; катушка 24В AC; степень защиты RTI; опции: нет | 1 | 3446 | 10 | 60 | 10 | B | 11-13 недель | 2026-02-13 | 8012823043029 | 0.0778
601280245030 | 60.12.8.024.5030 | Универсальное электромеханическое реле; монтаж в розетку 8-штырьковый разъем; 2CO 10A; контакты AgNi+Au; катушка 24В AC; степень защиты RTI; опции: LED | 1 | 3968 | 10 | 60 | 10 | B | 11-13 недель | 2026-02-13 | 8012823043036 | 0.0778
601280245040 | 60.12.8.024.5040 | Универсальное электромеханическое реле; монтаж в розетку 8-штырьковый разъем; 2CO 10A; контакты AgNi+Au; катушка 24В AC; степень защиты RTI; опции: кнопка тест + мех.индикатор | 1 | 3446 | 10 | 60 | 10 | B | 11-13 недель | 2026-02-13 | 8012823043050 | 0.0778
601280360000 | 60.12.8.036.0000 | Универсальное электромеханическое реле; монтаж в розетку 8-штырьковый разъем; 2CO 10A; контакты AgNi; катушка 36В AC; степень защиты RTI; опции: нет | 1 | 2076 | 10 | 60 | 10 | B | 11-13 недель | 2026-02-13 | 8012823251332 | 0.0778
601280360040 | 60.12.8.036.0040 | Универсальное электромеханическое реле; монтаж в розетку 8-штырьковый разъем; 2CO 10A; контакты AgNi; катушка 36В AC; степень защиты RTI; опции: кнопка тест + мех.индикатор | 1 | 2076 | 10 | 60 | 10 | B | 11-13 недель | 2026-02-13 | 8012823043142 | 0.0778
601280480000 | 60.12.8.048.0000 | Универсальное электромеханическое реле; монтаж в розетку 8-штырьковый разъем; 2CO 10A; контакты AgNi; катушка 48В AC; степень защиты RTI; опции: нет | 1 | 2076 | 10 | 60 | 10 | B | 11-13 недель | 2026-02-13 | 8012823251318 | 0.0778
601280480030 | 60.12.8.048.0030 | Универсальное электромеханическое реле; монтаж в розетку 8-штырьковый разъем; 2CO 10A; контакты AgNi; катушка 48В AC; степень защиты RTI; опции: LED | 1 | 2595 | 10 | 60 | 10 | B | 11-13 недель | 2026-02-13 | 8012823043227 | 0.0778
601280480040 | 60.12.8.048.0040 | Универсальное электромеханическое реле; монтаж в розетку 8-штырьковый разъем; 2CO 10A; контакты AgNi; катушка 48В AC; степень защиты RTI; опции: кнопка тест + мех.индикатор | 1 | 2076 | 10 | 60 | 10 | A | 8-10 недель | 2026-02-13 | 8012823043241 | 0.0778
601280480050 | 60.12.8.048.0050 | Универсальное электромеханическое реле; монтаж в розетку 8-штырьковый разъем; 2CO 10A; контакты AgNi; катушка 48В AC; степень защиты RTI; опции: кнопка тест + LED | 1 | 2595 | 10 | 60 | 10 | B | 11-13 недель | 2026-02-13 | 8012823043319 | 0.0778
601280480054 | 60.12.8.048.0054 | Универсальное электромеханическое реле; монтаж в розетку 8-штырьковый разъем; 2CO 10A; контакты AgNi; катушка 48В AC; степень защиты RTI; опции: кнопка тест + мех.индикатор + LED | 1 | 2595 | 10 | 60 | 10 | B | 11-13 недель | 2026-02-13 | 8012823090481 | 0.0778
601280600000 | 60.12.8.060.0000 | Универсальное электромеханическое реле; монтаж в розетку 8-штырьковый разъем; 2CO 10A; контакты AgNi; катушка 60В AC; степень защиты RTI; опции: нет | 1 | 2076 | 10 | 60 | 10 | B | 11-13 недель | 2026-02-13 | 8012823251356 | 0.0778
601280600030 | 60.12.8.060.0030 | Универсальное электромеханическое реле; монтаж в розетку 8-штырьковый разъем; 2CO 10A; контакты AgNi; катушка 60В AC; степень защиты RTI; опции: LED | 1 | 2595 | 10 | 60 | 10 | B | 11-13 недель | 2026-02-13 | 8012823043357 | 0.0778
601280600040 | 60.12.8.060.0040 | Универсальное электромеханическое реле; монтаж в розетку 8-штырьковый разъем; 2CO 10A; контакты AgNi; катушка 60В AC; степень защиты RTI; опции: кнопка тест + мех.индикатор | 1 | 2076 | 10 | 60 | 10 | B | 11-13 недель | 2026-02-13 | 8012823043364 | 0.0778
601280600050 | 60.12.8.060.0050 | Универсальное электромеханическое реле; монтаж в розетку 8-штырьковый разъем; 2CO 10A; контакты AgNi; катушка 60В AC; степень защиты RTI; опции: кнопка тест + LED | 1 | 2595 | 10 | 60 | 10 | B | 11-13 недель | 2026-02-13 | 8012823043401 | 0.0778
601280605000 | 60.12.8.060.5000 | Универсальное электромеханическое реле; монтаж в розетку 8-штырьковый разъем; 2CO 10A; контакты AgNi+Au; катушка 60В AC; степень защиты RTI; опции: нет | 1 | 3638 | 10 | 60 | 10 | B | 11-13 недель | 2026-02-13 | 8012823096667 | 0.0778
601281100000 | 60.12.8.110.0000 | Универсальное электромеханическое реле; монтаж в розетку 8-штырьковый разъем; 2CO 10A; контакты AgNi; катушка 110В AC; степень защиты RTI; опции: нет | 1 | 2076 | 10 | 60 | 10 | B | 11-13 недель | 2026-02-13 | 8012823251363 | 0.0778
601281100020 | 60.12.8.110.0020 | Универсальное электромеханическое реле; монтаж в розетку 8-штырьковый разъем; 2CO 10A; контакты AgNi; катушка 110В AC; степень защиты RTI; опции: мех.индикатор | 1 | 2076 | 10 | 60 | 10 | B | 11-13 недель | 2026-02-13 | 8012823043470 | 0.0778
601281100030 | 60.12.8.110.0030 | Универсальное электромеханическое реле; монтаж в розетку 8-штырьковый разъем; 2CO 10A; контакты AgNi; катушка 110В AC; степень защиты RTI; опции: LED | 1 | 2595 | 10 | 60 | 10 | B | 11-13 недель | 2026-02-13 | 8012823043487 | 0.0778
601281100040 | 60.12.8.110.0040 | Универсальное электромеханическое реле; монтаж в розетку 8-штырьковый разъем; 2CO 10A; контакты AgNi; катушка 110В AC; степень защиты RTI; опции: кнопка тест + мех.индикатор | 1 | 2076 | 10 | 60 | 10 | A | 8-10 недель | 2026-02-13 | 8012823043517 | 0.0778
601281100050 | 60.12.8.110.0050 | Универсальное электромеханическое реле; монтаж в розетку 8-штырьковый разъем; 2CO 10A; контакты AgNi; катушка 110В AC; степень защиты RTI; опции: кнопка тест + LED | 1 | 2595 | 10 | 60 | 10 | B | 11-13 недель | 2026-02-13 | 8012823043586 | 0.0778
601281100054 | 60.12.8.110.0054 | Универсальное электромеханическое реле; монтаж в розетку 8-штырьковый разъем; 2CO 10A; контакты AgNi; катушка 110В AC; степень защиты RTI; опции: кнопка тест + мех.индикатор + LED | 1 | 2595 | 10 | 60 | 10 | B | 11-13 недель | 2026-02-13 | 8012823091648 | 0.0778
601281100240 | 60.12.8.110.0240 | Универсальное электромеханическое реле; монтаж в розетку 8-штырьковый разъем; 2CO 6A; раздвоенные контакты AgNi; катушка 110В AC; степень защиты RTI; опции: кнопка тест + мех.индикатор | 1 | 2777 | 10 | 60 | 10 | B | 11-13 недель | 2026-02-13 | 8012823187433 | 0.0778
601281105000 | 60.12.8.110.5000 | Универсальное электромеханическое реле; монтаж в розетку 8-штырьковый разъем; 2CO 10A; контакты AgNi+Au; катушка 110В AC; степень защиты RTI; опции: нет | 1 | 3638 | 10 | 60 | 10 | B | 11-13 недель | 2026-02-13 | 8012823043647 | 0.0778
601281105040 | 60.12.8.110.5040 | Универсальное электромеханическое реле; монтаж в розетку 8-штырьковый разъем; 2CO 10A; контакты AgNi+Au; катушка 110В AC; степень защиты RTI; опции: кнопка тест + мех.индикатор | 1 | 3638 | 10 | 60 | 10 | B | 11-13 недель | 2026-02-13 | 8012823043654 | 0.0778
601281150040 | 60.12.8.115.0040 | Универсальное электромеханическое реле; монтаж в розетку 8-штырьковый разъем; 2CO 10A; контакты AgNi; катушка 115В AC; степень защиты RTI; опции: кнопка тест + мех.индикатор | 1 | 2076 | 10 | 60 | 10 | B | 11-13 недель | 2026-02-13 | 8012823086620 | 0.0778
601281200000 | 60.12.8.120.0000 | Универсальное электромеханическое реле; монтаж в розетку 8-штырьковый разъем; 2CO 10A; контакты AgNi; катушка 120В AC; степень защиты RTI; опции: нет | 1 | 1986 | 10 | 60 | 10 | B | 11-13 недель | 2026-02-13 | 8012823251370 | 0.0778
601281200030 | 60.12.8.120.0030 | Универсальное электромеханическое реле; монтаж в розетку 8-штырьковый разъем; 2CO 10A; контакты AgNi; катушка 120В AC; степень защиты RTI; опции: LED | 1 | 2511 | 10 | 60 | 10 | A | 8-10 недель | 2026-02-13 | 8012823043715 | 0.0778
601281200040 | 60.12.8.120.0040 | Универсальное электромеханическое реле; монтаж в розетку 8-штырьковый разъем; 2CO 10A; контакты AgNi; катушка 120В AC; степень защиты RTI; опции: кнопка тест + мех.индикатор | 1 | 1986 | 10 | 60 | 10 | A | 8-10 недель | 2026-02-13 | 8012823043722 | 0.0778
601281200050 | 60.12.8.120.0050 | Универсальное электромеханическое реле; монтаж в розетку 8-штырьковый разъем; 2CO 10A; контакты AgNi; катушка 120В AC; степень защиты RTI; опции: кнопка тест + LED | 1 | 2511 | 10 | 60 | 10 | A | 8-10 недель | 2026-02-13 | 8012823043739 | 0.0778
601281200054 | 60.12.8.120.0054 | Универсальное электромеханическое реле; монтаж в розетку 8-штырьковый разъем; 2CO 10A; контакты AgNi; катушка 120В AC; степень защиты RTI; опции: кнопка тест + мех.индикатор + LED | 1 | 2511 | 10 | 60 | 10 | A | 8-10 недель | 2026-02-13 | 8012823264523 | 0.0778
601281205040 | 60.12.8.120.5040 | Универсальное электромеханическое реле; монтаж в розетку 8-штырьковый разъем; 2CO 10A; контакты AgNi+Au; катушка 120В AC; степень защиты RTI; опции: кнопка тест + мех.индикатор | 1 | 3550 | 10 | 60 | 10 | B | 11-13 недель | 2026-02-13 | 8012823089362 | 0.0778
601281250000 | 60.12.8.125.0000 | Универсальное электромеханическое реле; монтаж в розетку 8-штырьковый разъем; 2CO 10A; контакты AgNi; катушка 125В AC; степень защиты RTI; опции: нет | 1 | 2076 | 10 | 60 | 10 | B | 11-13 недель | 2026-02-13 | 8012823251400 | 0.0778
601281250030 | 60.12.8.125.0030 | Универсальное электромеханическое реле; монтаж в розетку 8-штырьковый разъем; 2CO 10A; контакты AgNi; катушка 125В AC; степень защиты RTI; опции: LED | 1 | 2595 | 10 | 60 | 10 | B | 11-13 недель | 2026-02-13 | 8012823043784 | 0.0778
601281250040 | 60.12.8.125.0040 | Универсальное электромеханическое реле; монтаж в розетку 8-штырьковый разъем; 2CO 10A; контакты AgNi; катушка 125В AC; степень защиты RTI; опции: кнопка тест + мех.индикатор | 1 | 2076 | 10 | 60 | 10 | B | 11-13 недель | 2026-02-13 | 8012823043791 | 0.0778
601281252000 | 60.12.8.125.2000 | Универсальное электромеханическое реле; монтаж в розетку 8-штырьковый разъем; 2CO 10A; контакты AgCdO; катушка 125В AC; степень защиты RTI; опции: нет | 1 | 2228 | 10 | 60 | 10 | снято |  | 2026-02-13 | 8012823043814 | 0.0778
601281255000 | 60.12.8.125.5000 | Универсальное электромеханическое реле; монтаж в розетку 8-штырьковый разъем; 2CO 10A; контакты AgNi+Au; катушка 125В AC; степень защиты RTI; опции: нет | 1 | 3638 | 10 | 60 | 10 | B | 11-13 недель | 2026-02-13 | 8012823043821 | 0.0778
601281255040 | 60.12.8.125.5040 | Универсальное электромеханическое реле; монтаж в розетку 8-штырьковый разъем; 2CO 10A; контакты AgNi+Au; катушка 125В AC; степень защиты RTI; опции: кнопка тест + мех.индикатор | 1 | 3638 | 10 | 60 | 10 | B | 11-13 недель | 2026-02-13 | 8012823102825 | 0.0778
601282300000 | 60.12.8.230.0000 | Универсальное электромеханическое реле; монтаж в розетку 8-штырьковый разъем; 2CO 10A; контакты AgNi; катушка 230В AC; степень защиты RTI; опции: нет | 1 | 2018 | 10 | 60 | 10 | B | 11-13 недель | 2026-02-13 | 8012823251387 | 0.0778
601282300020 | 60.12.8.230.0020 | Универсальное электромеханическое реле; монтаж в розетку 8-штырьковый разъем; 2CO 10A; контакты AgNi; катушка 230В AC; степень защиты RTI; опции: мех.индикатор | 1 | 2018 | 10 | 60 | 10 | B | 11-13 недель | 2026-02-13 | 8012823093130 | 0.0778
601282300030 | 60.12.8.230.0030 | Универсальное электромеханическое реле; монтаж в розетку 8-штырьковый разъем; 2CO 10A; контакты AgNi; катушка 230В AC; степень защиты RTI; опции: LED | 1 | 2542 | 10 | 60 | 10 | B | 11-13 недель | 2026-02-13 | 8012823044118 | 0.0778
601282300040 | 60.12.8.230.0040 | Универсальное электромеханическое реле; монтаж в розетку 8-штырьковый разъем; 2CO 10A; контакты AgNi; катушка 230В AC; степень защиты RTI; опции: кнопка тест + мех.индикатор | 1 | 2018 | 10 | 60 | 10 | A | 8-10 недель | 2026-02-13 | 8012823044125 | 0.0778
601282300050 | 60.12.8.230.0050 | Универсальное электромеханическое реле; монтаж в розетку 8-штырьковый разъем; 2CO 10A; контакты AgNi; катушка 230В AC; степень защиты RTI; опции: кнопка тест + LED | 1 | 2542 | 10 | 60 | 10 | B | 11-13 недель | 2026-02-13 | 8012823044156 | 0.0778
601282300054 | 60.12.8.230.0054 | Универсальное электромеханическое реле; монтаж в розетку 8-штырьковый разъем; 2CO 10A; контакты AgNi; катушка 230В AC; степень защиты RTI; опции: кнопка тест + мех.индикатор + LED | 1 | 2542 | 10 | 60 | 10 | A | 8-10 недель | 2026-02-13 | 8012823084664 | 0.0778
601282300240 | 60.12.8.230.0240 | Универсальное электромеханическое реле; монтаж в розетку 8-штырьковый разъем; 2CO 6A; раздвоенные контакты AgNi; катушка 230В AC; степень защиты RTI; опции: кнопка тест + мех.индикатор | 1 | 2720 | 10 | 60 | 10 | B | 11-13 недель | 2026-02-13 | 8012823101712 | 0.0778
601282305000 | 60.12.8.230.5000 | Универсальное электромеханическое реле; монтаж в розетку 8-штырьковый разъем; 2CO 10A; контакты AgNi+Au; катушка 230В AC; степень защиты RTI; опции: нет | 1 | 3582 | 10 | 60 | 10 | B | 11-13 недель | 2026-02-13 | 8012823092898 | 0.0778
601282305040 | 60.12.8.230.5040 | Универсальное электромеханическое реле; монтаж в розетку 8-штырьковый разъем; 2CO 10A; контакты AgNi+Au; катушка 230В AC; степень защиты RTI; опции: кнопка тест + мех.индикатор | 1 | 3582 | 10 | 60 | 10 | B | 11-13 недель | 2026-02-13 | 8012823088181 | 0.0778
601282305240 | 60.12.8.230.5240 | Универсальное электромеханическое реле; монтаж в розетку 8-штырьковый разъем; 2CO 6A; раздвоенные контакты AgNi+Au; катушка 230В AC; степень защиты RTI; опции: кнопка тест + мех.индикатор | 1 | 4287 | 10 | 60 | 10 | B | 11-13 недель | 2026-02-13 | 8012823315201 | 0.0778
601282400000 | 60.12.8.240.0000 | Универсальное электромеханическое реле; монтаж в розетку 8-штырьковый разъем; 2CO 10A; контакты AgNi; катушка 240В AC; степень защиты RTI; опции: нет | 1 | 2018 | 10 | 60 | 10 | B | 11-13 недель | 2026-02-13 | 8012823251417 | 0.0778
601282400030 | 60.12.8.240.0030 | Универсальное электромеханическое реле; монтаж в розетку 8-штырьковый разъем; 2CO 10A; контакты AgNi; катушка 240В AC; степень защиты RTI; опции: LED | 1 | 2542 | 10 | 60 | 10 | B | 11-13 недель | 2026-02-13 | 8012823044224 | 0.0778
601282400040 | 60.12.8.240.0040 | Универсальное электромеханическое реле; монтаж в розетку 8-штырьковый разъем; 2CO 10A; контакты AgNi; катушка 240В AC; степень защиты RTI; опции: кнопка тест + мех.индикатор | 1 | 2018 | 10 | 60 | 10 | A | 8-10 недель | 2026-02-13 | 8012823044248 | 0.0778
601282400050 | 60.12.8.240.0050 | Универсальное электромеханическое реле; монтаж в розетку 8-штырьковый разъем; 2CO 10A; контакты AgNi; катушка 240В AC; степень защиты RTI; опции: кнопка тест + LED | 1 | 2542 | 10 | 60 | 10 | B | 11-13 недель | 2026-02-13 | 8012823044309 | 0.0778
601282405000 | 60.12.8.240.5000 | Универсальное электромеханическое реле; монтаж в розетку 8-штырьковый разъем; 2CO 10A; контакты AgNi+Au; катушка 240В AC; степень защиты RTI; опции: нет | 1 | 3582 | 10 | 60 | 10 | B | 11-13 недель | 2026-02-13 | 8012823044330 | 0.0778
601282405040 | 60.12.8.240.5040 | Универсальное электромеханическое реле; монтаж в розетку 8-штырьковый разъем; 2CO 10A; контакты AgNi+Au; катушка 240В AC; степень защиты RTI; опции: кнопка тест + мех.индикатор | 1 | 3582 | 10 | 60 | 10 | B | 11-13 недель | 2026-02-13 | 8012823231839 | 0.0778
601284000040 | 60.12.8.400.0040 | Универсальное электромеханическое реле; монтаж в розетку 8-штырьковый разъем; 2CO 10A; контакты AgNi; катушка 400В AC; степень защиты RTI; опции: кнопка тест + мех.индикатор | 1 | 2543 | 10 | 60 | 10 | B | 11-13 недель | 2026-02-13 | 8012823251455 | 0.0778
601290060000 | 60.12.9.006.0000 | Универсальное электромеханическое реле; монтаж в розетку 8-штырьковый разъем; 2CO 10A; контакты AgNi; катушка 6В DC; степень защиты RTI; опции: нет | 1 | 2076 | 10 | 60 | 10 | B | 11-13 недель | 2026-02-13 | 8012823251431 | 0.0766
601290060040 | 60.12.9.006.0040 | Универсальное электромеханическое реле; монтаж в розетку 8-штырьковый разъем; 2CO 10A; контакты AgNi; катушка 6В DC; степень защиты RTI; опции: кнопка тест + мех.индикатор | 1 | 2076 | 10 | 60 | 10 | B | 11-13 недель | 2026-02-13 | 8012823044491 | 0.0766
601290120000 | 60.12.9.012.0000 | Универсальное электромеханическое реле; монтаж в розетку 8-штырьковый разъем; 2CO 10A; контакты AgNi; катушка 12В DC; степень защиты RTI; опции: нет | 1 | 1883 | 10 | 60 | 10 | B | 11-13 недель | 2026-02-13 | 8012823251479 | 0.0766
601290120040 | 60.12.9.012.0040 | Универсальное электромеханическое реле; монтаж в розетку 8-штырьковый разъем; 2CO 10A; контакты AgNi; катушка 12В DC; степень защиты RTI; опции: кнопка тест + мех.индикатор | 1 | 1883 | 10 | 60 | 10 | A | 8-10 недель | 2026-02-13 | 8012823044644 | 0.0766
601290120060 | 60.12.9.012.0060 | Универсальное электромеханическое реле; монтаж в розетку 8-штырьковый разъем; 2CO 10A; контакты AgNi; катушка 12В DC; степень защиты RTI; опции: диод + LED | 1 | 2406 | 10 | 60 | 10 | B | 11-13 недель | 2026-02-13 | 8012823044736 | 0.0766
601290120070 | 60.12.9.012.0070 | Универсальное электромеханическое реле; монтаж в розетку 8-штырьковый разъем; 2CO 10A; контакты AgNi; катушка 12В DC; степень защиты RTI; опции: кнопка тест + диод + LED | 1 | 2406 | 10 | 60 | 10 | B | 11-13 недель | 2026-02-13 | 8012823092904 | 0.0766
601290120074 | 60.12.9.012.0074 | Универсальное электромеханическое реле; монтаж в розетку 8-штырьковый разъем; 2CO 10A; контакты AgNi; катушка 12В DC; степень защиты RTI; опции: кнопка тест + мех.индикатор + диод + LED | 1 | 2406 | 10 | 60 | 10 | B | 11-13 недель | 2026-02-13 | 8012823084671 | 0.0766
601290125040 | 60.12.9.012.5040 | Универсальное электромеханическое реле; монтаж в розетку 8-штырьковый разъем; 2CO 10A; контакты AgNi+Au; катушка 12В DC; степень защиты RTI; опции: кнопка тест + мех.индикатор | 1 | 3446 | 10 | 60 | 10 | B | 11-13 недель | 2026-02-13 | 8012823044774 | 0.0766
601290240000 | 60.12.9.024.0000 | Универсальное электромеханическое реле; монтаж в розетку 8-штырьковый разъем; 2CO 10A; контакты AgNi; катушка 24В DC; степень защиты RTI; опции: нет | 1 | 1883 | 10 | 60 | 10 | B | 11-13 недель | 2026-02-13 | 8012823251486 | 0.0766
601290240040 | 60.12.9.024.0040 | Универсальное электромеханическое реле; монтаж в розетку 8-штырьковый разъем; 2CO 10A; контакты AgNi; катушка 24В DC; степень защиты RTI; опции: кнопка тест + мех.индикатор | 1 | 1883 | 10 | 60 | 10 | A | 8-10 недель | 2026-02-13 | 8012823044958 | 0.0766
601290240060 | 60.12.9.024.0060 | Универсальное электромеханическое реле; монтаж в розетку 8-штырьковый разъем; 2CO 10A; контакты AgNi; катушка 24В DC; степень защиты RTI; опции: диод + LED | 1 | 2406 | 10 | 60 | 10 | B | 11-13 недель | 2026-02-13 | 8012823045078 | 0.0766
601290240070 | 60.12.9.024.0070 | Универсальное электромеханическое реле; монтаж в розетку 8-штырьковый разъем; 2CO 10A; контакты AgNi; катушка 24В DC; степень защиты RTI; опции: кнопка тест + диод + LED | 1 | 2406 | 10 | 60 | 10 | A | 8-10 недель | 2026-02-13 | 8012823045085 | 0.0766
601290240074 | 60.12.9.024.0074 | Универсальное электромеханическое реле; монтаж в розетку 8-штырьковый разъем; 2CO 10A; контакты AgNi; катушка 24В DC; степень защиты RTI; опции: кнопка тест + мех.индикатор + диод + LED | 1 | 2406 | 10 | 60 | 10 | A | 8-10 недель | 2026-02-13 | 8012823089898 | 0.0766
601290240240 | 60.12.9.024.0240 | Универсальное электромеханическое реле; монтаж в розетку 8-штырьковый разъем; 2CO 6A; раздвоенные контакты AgNi; катушка 24В DC; степень защиты RTI; опции: кнопка тест + мех.индикатор | 1 | 2587 | 10 | 60 | 10 | B | 11-13 недель | 2026-02-13 | 8012823101255 | 0.0766
601290245000 | 60.12.9.024.5000 | Универсальное электромеханическое реле; монтаж в розетку 8-штырьковый разъем; 2CO 10A; контакты AgNi+Au; катушка 24В DC; степень защиты RTI; опции: нет | 1 | 3446 | 10 | 60 | 10 | B | 11-13 недель | 2026-02-13 | 8012823045177 | 0.0766
601290245040 | 60.12.9.024.5040 | Универсальное электромеханическое реле; монтаж в розетку 8-штырьковый разъем; 2CO 10A; контакты AgNi+Au; катушка 24В DC; степень защиты RTI; опции: кнопка тест + мех.индикатор | 1 | 3446 | 10 | 60 | 10 | B | 11-13 недель | 2026-02-13 | 8012823045184 | 0.0766
601290245200 | 60.12.9.024.5200 | Универсальное электромеханическое реле; монтаж в розетку 8-штырьковый разъем; 2CO 6A; раздвоенные контакты AgNi+Au; катушка 24В DC; степень защиты RTI; опции: нет | 1 | 4150 | 10 | 60 | 10 | B | 11-13 недель | 2026-02-13 | 8012823379074 | 0.0766
601290245220 | 60.12.9.024.5220 | Универсальное электромеханическое реле; монтаж в розетку 8-штырьковый разъем; 2CO 6A; раздвоенные контакты AgNi+Au; катушка 24В DC; степень защиты RTI; опции: мех.индикатор | 1 | 4150 | 10 | 60 | 10 | B | 11-13 недель | 2026-02-13 | 8012823391076 | 0.0766
601290245270 | 60.12.9.024.5270 | Универсальное электромеханическое реле; монтаж в розетку 8-штырьковый разъем; 2CO 6A; раздвоенные контакты AgNi+Au; катушка 24В DC; степень защиты RTI; опции: кнопка тест + диод + LED | 1 | 4674 | 10 | 60 | 10 | B | 11-13 недель | 2026-02-13 | 8012823314303 | 0.0766
601290245274 | 60.12.9.024.5274 | Универсальное электромеханическое реле; монтаж в розетку 8-штырьковый разъем; 2CO 6A; раздвоенные контакты AgNi+Au; катушка 24В DC; степень защиты RTI; опции: кнопка тест + мех.индикатор + диод + LED | 1 | 4674 | 10 | 60 | 10 | B | 11-13 недель | 2026-02-13 | 8012823337333 | 0.0766
601290360000 | 60.12.9.036.0000 | Универсальное электромеханическое реле; монтаж в розетку 8-штырьковый разъем; 2CO 10A; контакты AgNi; катушка 36В DC; степень защиты RTI; опции: нет | 1 | 2076 | 10 | 60 | 10 | B | 11-13 недель | 2026-02-13 | 8012823251523 | 0.0766
601290360040 | 60.12.9.036.0040 | Универсальное электромеханическое реле; монтаж в розетку 8-штырьковый разъем; 2CO 10A; контакты AgNi; катушка 36В DC; степень защиты RTI; опции: кнопка тест + мех.индикатор | 1 | 2076 | 10 | 60 | 10 | B | 11-13 недель | 2026-02-13 | 8012823045313 | 0.0766
601290480000 | 60.12.9.048.0000 | Универсальное электромеханическое реле; монтаж в розетку 8-штырьковый разъем; 2CO 10A; контакты AgNi; катушка 48В DC; степень защиты RTI; опции: нет | 1 | 2076 | 10 | 60 | 10 | B | 11-13 недель | 2026-02-13 | 8012823251547 | 0.0766
601290480040 | 60.12.9.048.0040 | Универсальное электромеханическое реле; монтаж в розетку 8-штырьковый разъем; 2CO 10A; контакты AgNi; катушка 48В DC; степень защиты RTI; опции: кнопка тест + мех.индикатор | 1 | 2076 | 10 | 60 | 10 | A | 8-10 недель | 2026-02-13 | 8012823045412 | 0.0766
601290480060 | 60.12.9.048.0060 | Универсальное электромеханическое реле; монтаж в розетку 8-штырьковый разъем; 2CO 10A; контакты AgNi; катушка 48В DC; степень защиты RTI; опции: диод + LED | 1 | 2595 | 10 | 60 | 10 | B | 11-13 недель | 2026-02-13 | 8012823045504 | 0.0766
601290480070 | 60.12.9.048.0070 | Универсальное электромеханическое реле; монтаж в розетку 8-штырьковый разъем; 2CO 10A; контакты AgNi; катушка 48В DC; степень защиты RTI; опции: кнопка тест + диод + LED | 1 | 2595 | 10 | 60 | 10 | B | 11-13 недель | 2026-02-13 | 8012823045511 | 0.0766
601290480074 | 60.12.9.048.0074 | Универсальное электромеханическое реле; монтаж в розетку 8-штырьковый разъем; 2CO 10A; контакты AgNi; катушка 48В DC; степень защиты RTI; опции: кнопка тест + мех.индикатор + диод + LED | 1 | 2595 | 10 | 60 | 10 | B | 11-13 недель | 2026-02-13 | 8012823090504 | 0.0766
601290485040 | 60.12.9.048.5040 | Универсальное электромеханическое реле; монтаж в розетку 8-штырьковый разъем; 2CO 10A; контакты AgNi+Au; катушка 48В DC; степень защиты RTI; опции: кнопка тест + мех.индикатор | 1 | 3638 | 10 | 60 | 10 | B | 11-13 недель | 2026-02-13 | 8012823045535 | 0.0766
601290600000 | 60.12.9.060.0000 | Универсальное электромеханическое реле; монтаж в розетку 8-штырьковый разъем; 2CO 10A; контакты AgNi; катушка 60В DC; степень защиты RTI; опции: нет | 1 | 2076 | 10 | 60 | 10 | B | 11-13 недель | 2026-02-13 | 8012823251554 | 0.0766
601290600040 | 60.12.9.060.0040 | Универсальное электромеханическое реле; монтаж в розетку 8-штырьковый разъем; 2CO 10A; контакты AgNi; катушка 60В DC; степень защиты RTI; опции: кнопка тест + мех.индикатор | 1 | 2076 | 10 | 60 | 10 | A | 8-10 недель | 2026-02-13 | 8012823045597 | 0.0766
601290600060 | 60.12.9.060.0060 | Универсальное электромеханическое реле; монтаж в розетку 8-штырьковый разъем; 2CO 10A; контакты AgNi; катушка 60В DC; степень защиты RTI; опции: диод + LED | 1 | 2595 | 10 | 60 | 10 | B | 11-13 недель | 2026-02-13 | 8012823045658 | 0.0766
601290605040 | 60.12.9.060.5040 | Универсальное электромеханическое реле; монтаж в розетку 8-штырьковый разъем; 2CO 10A; контакты AgNi+Au; катушка 60В DC; степень защиты RTI; опции: кнопка тест + мех.индикатор | 1 | 3638 | 10 | 60 | 10 | B | 11-13 недель | 2026-02-13 | 8012823045665 | 0.0766
601290800000 | 60.12.9.080.0000 | Универсальное электромеханическое реле; монтаж в розетку 8-штырьковый разъем; 2CO 10A; контакты AgNi; катушка 80В DC; степень защиты RTI; опции: нет | 1 | 2076 | 10 | 60 | 10 | B | 11-13 недель | 2026-02-13 | 8012823251592 | 0.0766
601290800040 | 60.12.9.080.0040 | Универсальное электромеханическое реле; монтаж в розетку 8-штырьковый разъем; 2CO 10A; контакты AgNi; катушка 80В DC; степень защиты RTI; опции: кнопка тест + мех.индикатор | 1 | 2076 | 10 | 60 | 10 | B | 11-13 недель | 2026-02-13 | 8012823045702 | 0.0766
601291100000 | 60.12.9.110.0000 | Универсальное электромеханическое реле; монтаж в розетку 8-штырьковый разъем; 2CO 10A; контакты AgNi; катушка 110В DC; степень защиты RTI; опции: нет | 1 | 2018 | 10 | 60 | 10 | B | 11-13 недель | 2026-02-13 | 8012823251561 | 0.0766
601291100040 | 60.12.9.110.0040 | Универсальное электромеханическое реле; монтаж в розетку 8-штырьковый разъем; 2CO 10A; контакты AgNi; катушка 110В DC; степень защиты RTI; опции: кнопка тест + мех.индикатор | 1 | 2018 | 10 | 60 | 10 | A | 8-10 недель | 2026-02-13 | 8012823045825 | 0.0766
601291100060 | 60.12.9.110.0060 | Универсальное электромеханическое реле; монтаж в розетку 8-штырьковый разъем; 2CO 10A; контакты AgNi; катушка 110В DC; степень защиты RTI; опции: диод + LED | 1 | 2542 | 10 | 60 | 10 | B | 11-13 недель | 2026-02-13 | 8012823096995 | 0.0766
601291100070 | 60.12.9.110.0070 | Универсальное электромеханическое реле; монтаж в розетку 8-штырьковый разъем; 2CO 10A; контакты AgNi; катушка 110В DC; степень защиты RTI; опции: кнопка тест + диод + LED | 1 | 2542 | 10 | 60 | 10 | B | 11-13 недель | 2026-02-13 | 8012823087184 | 0.0766
601291100074 | 60.12.9.110.0074 | Универсальное электромеханическое реле; монтаж в розетку 8-штырьковый разъем; 2CO 10A; контакты AgNi; катушка 110В DC; степень защиты RTI; опции: кнопка тест + мех.индикатор + диод + LED | 1 | 2542 | 10 | 60 | 10 | B | 11-13 недель | 2026-02-13 | 8012823090511 | 0.0766
601291105000 | 60.12.9.110.5000 | Универсальное электромеханическое реле; монтаж в розетку 8-штырьковый разъем; 2CO 10A; контакты AgNi+Au; катушка 110В DC; степень защиты RTI; опции: нет | 1 | 3582 | 10 | 60 | 10 | B | 11-13 недель | 2026-02-13 | 8012823045900 | 0.0766
601291105040 | 60.12.9.110.5040 | Универсальное электромеханическое реле; монтаж в розетку 8-штырьковый разъем; 2CO 10A; контакты AgNi+Au; катушка 110В DC; степень защиты RTI; опции: кнопка тест + мех.индикатор | 1 | 3582 | 10 | 60 | 10 | B | 11-13 недель | 2026-02-13 | 8012823045917 | 0.0766
601291250000 | 60.12.9.125.0000 | Универсальное электромеханическое реле; монтаж в розетку 8-штырьковый разъем; 2CO 10A; контакты AgNi; катушка 125В DC; степень защиты RTI; опции: нет | 1 | 2416 | 10 | 60 | 10 | B | 11-13 недель | 2026-02-13 | 8012823251615 | 0.0766
601291250040 | 60.12.9.125.0040 | Универсальное электромеханическое реле; монтаж в розетку 8-штырьковый разъем; 2CO 10A; контакты AgNi; катушка 125В DC; степень защиты RTI; опции: кнопка тест + мех.индикатор | 1 | 2416 | 10 | 60 | 10 | A | 8-10 недель | 2026-02-13 | 8012823045955 | 0.0766
601291250060 | 60.12.9.125.0060 | Универсальное электромеханическое реле; монтаж в розетку 8-штырьковый разъем; 2CO 10A; контакты AgNi; катушка 125В DC; степень защиты RTI; опции: диод + LED | 1 | 2941 | 10 | 60 | 10 | B | 11-13 недель | 2026-02-13 | 8012823081151 | 0.0766
601291250074 | 60.12.9.125.0074 | Универсальное электромеханическое реле; монтаж в розетку 8-штырьковый разъем; 2CO 10A; контакты AgNi; катушка 125В DC; степень защиты RTI; опции: кнопка тест + мех.индикатор + диод + LED | 1 | 2969 | 10 | 60 | 10 | B | 11-13 недель | 2026-02-13 | 8012823292229 | 0.0766
601291255000 | 60.12.9.125.5000 | Универсальное электромеханическое реле; монтаж в розетку 8-штырьковый разъем; 2CO 10A; контакты AgNi+Au; катушка 125В DC; степень защиты RTI; опции: нет | 1 | 3984 | 10 | 60 | 10 | B | 11-13 недель | 2026-02-13 | 8012823045979 | 0.0766
601291400000 | 60.12.9.140.0000 | Универсальное электромеханическое реле; монтаж в розетку 8-штырьковый разъем; 2CO 10A; контакты AgNi; катушка 140В DC; степень защиты RTI; опции: нет | 1 | 2416 | 10 | 60 | 10 | B | 11-13 недель | 2026-02-13 | 8012823251639 | 0.0766
601291400040 | 60.12.9.140.0040 | Универсальное электромеханическое реле; монтаж в розетку 8-штырьковый разъем; 2CO 10A; контакты AgNi; катушка 140В DC; степень защиты RTI; опции: кнопка тест + мех.индикатор | 1 | 2416 | 10 | 60 | 10 | B | 11-13 недель | 2026-02-13 | 8012823083407 | 0.0766
601291450000 | 60.12.9.145.0000 | Универсальное электромеханическое реле; монтаж в розетку 8-штырьковый разъем; 2CO 10A; контакты AgNi; катушка 145В DC; степень защиты RTI; опции: нет | 1 | 2416 | 10 | 60 | 10 | B | 11-13 недель | 2026-02-13 | 8012823251622 | 0.0766
601291450040 | 60.12.9.145.0040 | Универсальное электромеханическое реле; монтаж в розетку 8-штырьковый разъем; 2CO 10A; контакты AgNi; катушка 145В DC; степень защиты RTI; опции: кнопка тест + мех.индикатор | 1 | 2416 | 10 | 60 | 10 | B | 11-13 недель | 2026-02-13 | 8012823046037 | 0.0766
601292200000 | 60.12.9.220.0000 | Универсальное электромеханическое реле; монтаж в розетку 8-штырьковый разъем; 2CO 10A; контакты AgNi; катушка 220В DC; степень защиты RTI; опции: нет | 1 | 3023 | 10 | 60 | 10 | B | 11-13 недель | 2026-02-13 | 8012823251653 | 0.0766
601292200040 | 60.12.9.220.0040 | Универсальное электромеханическое реле; монтаж в розетку 8-штырьковый разъем; 2CO 10A; контакты AgNi; катушка 220В DC; степень защиты RTI; опции: кнопка тест + мех.индикатор | 1 | 3023 | 10 | 60 | 10 | A | 8-10 недель | 2026-02-13 | 8012823046136 | 0.0766
601292205220 | 60.12.9.220.5220 | Универсальное электромеханическое реле; монтаж в розетку 8-штырьковый разъем; 2CO 6A; раздвоенные контакты AgNi+Au; катушка 220В DC; степень защиты RTI; опции: мех.индикатор | 1 | 5293 | 10 | 60 | 10 | B | 11-13 недель | 2026-02-13 | 8012823445021 | 0.0766
601292205240 | 60.12.9.220.5240 | Универсальное электромеханическое реле; монтаж в розетку 8-штырьковый разъем; 2CO 6A; раздвоенные контакты AgNi+Au; катушка 220В DC; степень защиты RTI; опции: кнопка тест + мех.индикатор | 1 | 5293 | 10 | 60 | 10 | B | 11-13 недель | 2026-02-13 | 8012823329512 | 0.0766
601340110040 | 60.13.4.011.0040 | Универсальное электромеханическое реле; монтаж в розетку 11-штырьковый разъем; 3CO 10A; контакты AgNi; токовая катушка AC 0.1A; степень защиты RTI; опции: кнопка тест + мех.индикатор | 1 | 4309 | 10 | 60 | 10 | B | 11-13 недель | 2026-02-13 | 8012823195605 | 0.0805
601340120040 | 60.13.4.012.0040 | Универсальное электромеханическое реле; монтаж в розетку 11-штырьковый разъем; 3CO 10A; контакты AgNi; токовая катушка DC 0.1A; степень защиты RTI; опции: кнопка тест + мех.индикатор | 1 | 4309 | 10 | 60 | 10 | B | 11-13 недель | 2026-02-13 | 8012823105871 | 0.0805
601340210040 | 60.13.4.021.0040 | Универсальное электромеханическое реле; монтаж в розетку 11-штырьковый разъем; 3CO 10A; контакты AgNi; токовая катушка AC 0.2A; степень защиты RTI; опции: кнопка тест + мех.индикатор | 1 | 4309 | 10 | 60 | 10 | B | 11-13 недель | 2026-02-13 | 8012823109244 | 0.0805
601340220040 | 60.13.4.022.0040 | Универсальное электромеханическое реле; монтаж в розетку 11-штырьковый разъем; 3CO 10A; контакты AgNi; токовая катушка DC 0.2A; степень защиты RTI; опции: кнопка тест + мех.индикатор | 1 | 4309 | 10 | 60 | 10 | B | 11-13 недель | 2026-02-13 | 8012823107684 | 0.0805
601340310040 | 60.13.4.031.0040 | Универсальное электромеханическое реле; монтаж в розетку 11-штырьковый разъем; 3CO 10A; контакты AgNi; токовая катушка AC 0.3A; степень защиты RTI; опции: кнопка тест + мех.индикатор | 1 | 4309 | 10 | 60 | 10 | B | 11-13 недель | 2026-02-13 | 8012823293851 | 0.0805
601340320040 | 60.13.4.032.0040 | Универсальное электромеханическое реле; монтаж в розетку 11-штырьковый разъем; 3CO 10A; контакты AgNi; токовая катушка DC 0.3A; степень защиты RTI; опции: кнопка тест + мех.индикатор | 1 | 4309 | 10 | 60 | 10 | B | 11-13 недель | 2026-02-13 | 8012823292731 | 0.0805
601340410040 | 60.13.4.041.0040 | Универсальное электромеханическое реле; монтаж в розетку 11-штырьковый разъем; 3CO 10A; контакты AgNi; токовая катушка AC 0.4A; степень защиты RTI; опции: кнопка тест + мех.индикатор | 1 | 4309 | 10 | 60 | 10 | B | 11-13 недель | 2026-02-13 | 8012823104096 | 0.0805
601340420040 | 60.13.4.042.0040 | Универсальное электромеханическое реле; монтаж в розетку 11-штырьковый разъем; 3CO 10A; контакты AgNi; токовая катушка DC 0.4A; степень защиты RTI; опции: кнопка тест + мех.индикатор | 1 | 4309 | 10 | 60 | 10 | B | 11-13 недель | 2026-02-13 | 8012823108445 | 0.0805
601340510040 | 60.13.4.051.0040 | Универсальное электромеханическое реле; монтаж в розетку 11-штырьковый разъем; 3CO 10A; контакты AgNi; токовая катушка AC 0.5A; степень защиты RTI; опции: кнопка тест + мех.индикатор | 1 | 4309 | 10 | 60 | 10 | B | 11-13 недель | 2026-02-13 | 8012823296128 | 0.0805
601340520040 | 60.13.4.052.0040 | Универсальное электромеханическое реле; монтаж в розетку 11-штырьковый разъем; 3CO 10A; контакты AgNi; токовая катушка DC 0.5A; степень защиты RTI; опции: кнопка тест + мех.индикатор | 1 | 4309 | 10 | 60 | 10 | B | 11-13 недель | 2026-02-13 | 8012823075358 | 0.0805
601340610040 | 60.13.4.061.0040 | Универсальное электромеханическое реле; монтаж в розетку 11-штырьковый разъем; 3CO 10A; контакты AgNi; токовая катушка AC 0.6A; степень защиты RTI; опции: кнопка тест + мех.индикатор | 1 | 4309 | 10 | 60 | 10 | B | 11-13 недель | 2026-02-13 | 8012823296135 | 0.0805
601340620040 | 60.13.4.062.0040 | Универсальное электромеханическое реле; монтаж в розетку 11-штырьковый разъем; 3CO 10A; контакты AgNi; токовая катушка DC 0.6A; степень защиты RTI; опции: кнопка тест + мех.индикатор | 1 | 4309 | 10 | 60 | 10 | B | 11-13 недель | 2026-02-13 | 8012823193588 | 0.0805
601340710040 | 60.13.4.071.0040 | Универсальное электромеханическое реле; монтаж в розетку 11-штырьковый разъем; 3CO 10A; контакты AgNi; токовая катушка AC 0.7A; степень защиты RTI; опции: кнопка тест + мех.индикатор | 1 | 4309 | 10 | 60 | 10 | B | 11-13 недель | 2026-02-13 | 8012823296142 | 0.0805
601340720040 | 60.13.4.072.0040 | Универсальное электромеханическое реле; монтаж в розетку 11-штырьковый разъем; 3CO 10A; контакты AgNi; токовая катушка DC 0.7A; степень защиты RTI; опции: кнопка тест + мех.индикатор | 1 | 4309 | 10 | 60 | 10 | B | 11-13 недель | 2026-02-13 | 8012823296159 | 0.0805
601340810040 | 60.13.4.081.0040 | Универсальное электромеханическое реле; монтаж в розетку 11-штырьковый разъем; 3CO 10A; контакты AgNi; токовая катушка AC 0.8A; степень защиты RTI; опции: кнопка тест + мех.индикатор | 1 | 4309 | 10 | 60 | 10 | B | 11-13 недель | 2026-02-13 | 8012823296166 | 0.0805
601340820040 | 60.13.4.082.0040 | Универсальное электромеханическое реле; монтаж в розетку 11-штырьковый разъем; 3CO 10A; контакты AgNi; токовая катушка DC 0.8A; степень защиты RTI; опции: кнопка тест + мех.индикатор | 1 | 4309 | 10 | 60 | 10 | B | 11-13 недель | 2026-02-13 | 8012823296173 | 0.0805
601340910040 | 60.13.4.091.0040 | Универсальное электромеханическое реле; монтаж в розетку 11-штырьковый разъем; 3CO 10A; контакты AgNi; токовая катушка AC 0.9A; степень защиты RTI; опции: кнопка тест + мех.индикатор | 1 | 4309 | 10 | 60 | 10 | B | 11-13 недель | 2026-02-13 | 8012823296180 | 0.0805
601340920040 | 60.13.4.092.0040 | Универсальное электромеханическое реле; монтаж в розетку 11-штырьковый разъем; 3CO 10A; контакты AgNi; токовая катушка DC 0.9A; степень защиты RTI; опции: кнопка тест + мех.индикатор | 1 | 4309 | 10 | 60 | 10 | B | 11-13 недель | 2026-02-13 | 8012823296197 | 0.0805
601341010040 | 60.13.4.101.0040 | Универсальное электромеханическое реле; монтаж в розетку 11-штырьковый разъем; 3CO 10A; контакты AgNi; токовая катушка AC 1.0A; степень защиты RTI; опции: кнопка тест + мех.индикатор | 1 | 4309 | 10 | 60 | 10 | B | 11-13 недель | 2026-02-13 | 8012823296203 | 0.0805
601341020040 | 60.13.4.102.0040 | Универсальное электромеханическое реле; монтаж в розетку 11-штырьковый разъем; 3CO 10A; контакты AgNi; токовая катушка DC 1.0A; степень защиты RTI; опции: кнопка тест + мех.индикатор | 1 | 4309 | 10 | 60 | 10 | B | 11-13 недель | 2026-02-13 | 8012823108452 | 0.0805
601341210040 | 60.13.4.121.0040 | Универсальное электромеханическое реле; монтаж в розетку 11-штырьковый разъем; 3CO 10A; контакты AgNi; токовая катушка AC 1.2A; степень защиты RTI; опции: кнопка тест + мех.индикатор | 1 | 4309 | 10 | 60 | 10 | B | 11-13 недель | 2026-02-13 | 8012823296210 | 0.0805
601341220040 | 60.13.4.122.0040 | Универсальное электромеханическое реле; монтаж в розетку 11-штырьковый разъем; 3CO 10A; контакты AgNi; токовая катушка DC 1.2A; степень защиты RTI; опции: кнопка тест + мех.индикатор | 1 | 4309 | 10 | 60 | 10 | B | 11-13 недель | 2026-02-13 | 8012823114644 | 0.0805
601341410040 | 60.13.4.141.0040 | Универсальное электромеханическое реле; монтаж в розетку 11-штырьковый разъем; 3CO 10A; контакты AgNi; токовая катушка AC 1.4A; степень защиты RTI; опции: кнопка тест + мех.индикатор | 1 | 4309 | 10 | 60 | 10 | B | 11-13 недель | 2026-02-13 | 8012823296227 | 0.0805
601341420040 | 60.13.4.142.0040 | Универсальное электромеханическое реле; монтаж в розетку 11-штырьковый разъем; 3CO 10A; контакты AgNi; токовая катушка DC 1.4A; степень защиты RTI; опции: кнопка тест + мех.индикатор | 1 | 4309 | 10 | 60 | 10 | B | 11-13 недель | 2026-02-13 | 8012823296234 | 0.0805
601341610040 | 60.13.4.161.0040 | Универсальное электромеханическое реле; монтаж в розетку 11-штырьковый разъем; 3CO 10A; контакты AgNi; токовая катушка AC 1.6A; степень защиты RTI; опции: кнопка тест + мех.индикатор | 1 | 4309 | 10 | 60 | 10 | B | 11-13 недель | 2026-02-13 | 8012823296241 | 0.0805
601341620040 | 60.13.4.162.0040 | Универсальное электромеханическое реле; монтаж в розетку 11-штырьковый разъем; 3CO 10A; контакты AgNi; токовая катушка DC 1.6A; степень защиты RTI; опции: кнопка тест + мех.индикатор | 1 | 4309 | 10 | 60 | 10 | B | 11-13 недель | 2026-02-13 | 8012823108469 | 0.0805
601341810040 | 60.13.4.181.0040 | Универсальное электромеханическое реле; монтаж в розетку 11-штырьковый разъем; 3CO 10A; контакты AgNi; токовая катушка AC 1.8A; степень защиты RTI; опции: кнопка тест + мех.индикатор | 1 | 4309 | 10 | 60 | 10 | B | 11-13 недель | 2026-02-13 | 8012823296258 | 0.0805
601341820040 | 60.13.4.182.0040 | Универсальное электромеханическое реле; монтаж в розетку 11-штырьковый разъем; 3CO 10A; контакты AgNi; токовая катушка DC 1.8A; степень защиты RTI; опции: кнопка тест + мех.индикатор | 1 | 4309 | 10 | 60 | 10 | B | 11-13 недель | 2026-02-13 | 8012823296265 | 0.0805
601342010040 | 60.13.4.201.0040 | Универсальное электромеханическое реле; монтаж в розетку 11-штырьковый разъем; 3CO 10A; контакты AgNi; токовая катушка AC 2.0A; степень защиты RTI; опции: кнопка тест + мех.индикатор | 1 | 4309 | 10 | 60 | 10 | B | 11-13 недель | 2026-02-13 | 8012823296272 | 0.0805
601342020040 | 60.13.4.202.0040 | Универсальное электромеханическое реле; монтаж в розетку 11-штырьковый разъем; 3CO 10A; контакты AgNi; токовая катушка DC 2.0A; степень защиты RTI; опции: кнопка тест + мех.индикатор | 1 | 4309 | 10 | 60 | 10 | B | 11-13 недель | 2026-02-13 | 8012823296289 | 0.0805
601342220040 | 60.13.4.222.0040 | Универсальное электромеханическое реле; монтаж в розетку 11-штырьковый разъем; 3CO 10A; контакты AgNi; токовая катушка DC 2.2A; степень защиты RTI; опции: кнопка тест + мех.индикатор | 1 | 4309 | 10 | 60 | 10 | B | 11-13 недель | 2026-02-13 | 8012823296296 | 0.0805
601342310040 | 60.13.4.231.0040 | Универсальное электромеханическое реле; монтаж в розетку 11-штырьковый разъем; 3CO 10A; контакты AgNi; токовая катушка AC 2.3A; степень защиты RTI; опции: кнопка тест + мех.индикатор | 1 | 4309 | 10 | 60 | 10 | B | 11-13 недель | 2026-02-13 | 8012823296302 | 0.0805
601342510040 | 60.13.4.251.0040 | Универсальное электромеханическое реле; монтаж в розетку 11-штырьковый разъем; 3CO 10A; контакты AgNi; токовая катушка AC 2.5A; степень защиты RTI; опции: кнопка тест + мех.индикатор | 1 | 4309 | 10 | 60 | 10 | B | 11-13 недель | 2026-02-13 | 8012823296319 | 0.0805
601342520040 | 60.13.4.252.0040 | Универсальное электромеханическое реле; монтаж в розетку 11-штырьковый разъем; 3CO 10A; контакты AgNi; токовая катушка DC 2.5A; степень защиты RTI; опции: кнопка тест + мех.индикатор | 1 | 4309 | 10 | 60 | 10 | B | 11-13 недель | 2026-02-13 | 8012823100371 | 0.0805
601342810040 | 60.13.4.281.0040 | Универсальное электромеханическое реле; монтаж в розетку 11-штырьковый разъем; 3CO 10A; контакты AgNi; токовая катушка AC 2.8A; степень защиты RTI; опции: кнопка тест + мех.индикатор | 1 | 4309 | 10 | 60 | 10 | B | 11-13 недель | 2026-02-13 | 8012823113203 | 0.0805
601342820040 | 60.13.4.282.0040 | Универсальное электромеханическое реле; монтаж в розетку 11-штырьковый разъем; 3CO 10A; контакты AgNi; токовая катушка DC 2.8A; степень защиты RTI; опции: кнопка тест + мех.индикатор | 1 | 4309 | 10 | 60 | 10 | B | 11-13 недель | 2026-02-13 | 8012823296326 | 0.0805
601343210040 | 60.13.4.321.0040 | Универсальное электромеханическое реле; монтаж в розетку 11-штырьковый разъем; 3CO 10A; контакты AgNi; токовая катушка AC 3.2A; степень защиты RTI; опции: кнопка тест + мех.индикатор | 1 | 4309 | 10 | 60 | 10 | B | 11-13 недель | 2026-02-13 | 8012823296333 | 0.0805
601343220040 | 60.13.4.322.0040 | Универсальное электромеханическое реле; монтаж в розетку 11-штырьковый разъем; 3CO 10A; контакты AgNi; токовая катушка DC 3.2A; степень защиты RTI; опции: кнопка тест + мех.индикатор | 1 | 4309 | 10 | 60 | 10 | B | 11-13 недель | 2026-02-13 | 8012823296340 | 0.0805
601343610040 | 60.13.4.361.0040 | Универсальное электромеханическое реле; монтаж в розетку 11-штырьковый разъем; 3CO 10A; контакты AgNi; токовая катушка AC 3.6A; степень защиты RTI; опции: кнопка тест + мех.индикатор | 1 | 4309 | 10 | 60 | 10 | B | 11-13 недель | 2026-02-13 | 8012823296357 | 0.0805
601343620040 | 60.13.4.362.0040 | Универсальное электромеханическое реле; монтаж в розетку 11-штырьковый разъем; 3CO 10A; контакты AgNi; токовая катушка DC 3.6A; степень защиты RTI; опции: кнопка тест + мех.индикатор | 1 | 4309 | 10 | 60 | 10 | B | 11-13 недель | 2026-02-13 | 8012823296364 | 0.0805
601344010040 | 60.13.4.401.0040 | Универсальное электромеханическое реле; монтаж в розетку 11-штырьковый разъем; 3CO 10A; контакты AgNi; токовая катушка AC 4.0A; степень защиты RTI; опции: кнопка тест + мех.индикатор | 1 | 4309 | 10 | 60 | 10 | B | 11-13 недель | 2026-02-13 | 8012823107554 | 0.0805
601344020040 | 60.13.4.402.0040 | Универсальное электромеханическое реле; монтаж в розетку 11-штырьковый разъем; 3CO 10A; контакты AgNi; токовая катушка DC 4.0A; степень защиты RTI; опции: кнопка тест + мех.индикатор | 1 | 4309 | 10 | 60 | 10 | B | 11-13 недель | 2026-02-13 | 8012823296371 | 0.0805
601344510040 | 60.13.4.451.0040 | Универсальное электромеханическое реле; монтаж в розетку 11-штырьковый разъем; 3CO 10A; контакты AgNi; токовая катушка AC 4.5A; степень защиты RTI; опции: кнопка тест + мех.индикатор | 1 | 4309 | 10 | 60 | 10 | B | 11-13 недель | 2026-02-13 | 8012823106946 | 0.0805
601344520040 | 60.13.4.452.0040 | Универсальное электромеханическое реле; монтаж в розетку 11-штырьковый разъем; 3CO 10A; контакты AgNi; токовая катушка DC 4.5A; степень защиты RTI; опции: кнопка тест + мех.индикатор | 1 | 4309 | 10 | 60 | 10 | B | 11-13 недель | 2026-02-13 | 8012823296388 | 0.0805
601345010040 | 60.13.4.501.0040 | Универсальное электромеханическое реле; монтаж в розетку 11-штырьковый разъем; 3CO 10A; контакты AgNi; токовая катушка AC 5.0A; степень защиты RTI; опции: кнопка тест + мех.индикатор | 1 | 4309 | 10 | 60 | 10 | B | 11-13 недель | 2026-02-13 | 8012823113210 | 0.0805
601345020040 | 60.13.4.502.0040 | Универсальное электромеханическое реле; монтаж в розетку 11-штырьковый разъем; 3CO 10A; контакты AgNi; токовая катушка DC 5.0A; степень защиты RTI; опции: кнопка тест + мех.индикатор | 1 | 4309 | 10 | 60 | 10 | B | 11-13 недель | 2026-02-13 | 8012823111421 | 0.0805
601380060040 | 60.13.8.006.0040 | Универсальное электромеханическое реле; монтаж в розетку 11-штырьковый разъем; 3CO 10A; контакты AgNi; катушка 6В AC; степень защиты RTI; опции: кнопка тест + мех.индикатор | 1 | 2131 | 10 | 60 | 10 | B | 11-13 недель | 2026-02-13 | 8012823047324 | 0.0812
601380060054 | 60.13.8.006.0054 | Универсальное электромеханическое реле; монтаж в розетку 11-штырьковый разъем; 3CO 10A; контакты AgNi; катушка 6В AC; степень защиты RTI; опции: кнопка тест + мех.индикатор + LED | 1 | 2654 | 10 | 60 | 10 | B | 11-13 недель | 2026-02-13 | 8012823090528 | 0.0813
601380062040 | 60.13.8.006.2040 | Универсальное электромеханическое реле; монтаж в розетку 11-штырьковый разъем; 3CO 10A; контакты AgCdO; катушка 6В AC; степень защиты RTI; опции: кнопка тест + LED | 1 | 2358 | 10 | 60 | 10 | снято |  | 2026-02-13 | 8012823112527 | 0.0813
601380065040 | 60.13.8.006.5040 | Универсальное электромеханическое реле; монтаж в розетку 11-штырьковый разъем; 3CO 10A; контакты AgNi+Au; катушка 6В AC; степень защиты RTI; опции: кнопка тест + LED | 1 | 4482 | 10 | 60 | 10 | B | 11-13 недель | 2026-02-13 | 8012823096674 | 0.0813
601380120000 | 60.13.8.012.0000 | Универсальное электромеханическое реле; монтаж в розетку 11-штырьковый разъем; 3CO 10A; контакты AgNi; катушка 12В AC; степень защиты RTI; опции: нет | 1 | 1952 | 10 | 60 | 10 | B | 11-13 недель | 2026-02-13 | 8012823252155 | 0.0813
601380120020 | 60.13.8.012.0020 | Универсальное электромеханическое реле; монтаж в розетку 11-штырьковый разъем; 3CO 10A; контакты AgNi; катушка 12В AC; степень защиты RTI; опции: мех.индикатор | 1 | 1952 | 10 | 60 | 10 | B | 11-13 недель | 2026-02-13 | 8012823111605 | 0.0813
601380120030 | 60.13.8.012.0030 | Универсальное электромеханическое реле; монтаж в розетку 11-штырьковый разъем; 3CO 10A; контакты AgNi; катушка 12В AC; степень защиты RTI; опции: LED | 1 | 2475 | 10 | 60 | 10 | B | 11-13 недель | 2026-02-13 | 8012823047461 | 0.0813
601380120040 | 60.13.8.012.0040 | Универсальное электромеханическое реле; монтаж в розетку 11-штырьковый разъем; 3CO 10A; контакты AgNi; катушка 12В AC; степень защиты RTI; опции: кнопка тест + мех.индикатор | 1 | 1952 | 10 | 60 | 10 | A | 8-10 недель | 2026-02-13 | 8012823047485 | 0.0813
601380120050 | 60.13.8.012.0050 | Универсальное электромеханическое реле; монтаж в розетку 11-штырьковый разъем; 3CO 10A; контакты AgNi; катушка 12В AC; степень защиты RTI; опции: кнопка тест + LED | 1 | 2475 | 10 | 60 | 10 | B | 11-13 недель | 2026-02-13 | 8012823047546 | 0.0813
601380120054 | 60.13.8.012.0054 | Универсальное электромеханическое реле; монтаж в розетку 11-штырьковый разъем; 3CO 10A; контакты AgNi; катушка 12В AC; степень защиты RTI; опции: кнопка тест + мех.индикатор + LED | 1 | 2475 | 10 | 60 | 10 | B | 11-13 недель | 2026-02-13 | 8012823085692 | 0.0813
601380120240 | 60.13.8.012.0240 | Универсальное электромеханическое реле; монтаж в розетку 11-штырьковый разъем; 3CO 6A; раздвоенные контакты AgNi; катушка 12В AC; степень защиты RTI; опции: кнопка тест + мех.индикатор | 1 | 3004 | 10 | 60 | 10 | B | 11-13 недель | 2026-02-13 | 8012823101316 | 0.0813
601380125040 | 60.13.8.012.5040 | Универсальное электромеханическое реле; монтаж в розетку 11-штырьковый разъем; 3CO 10A; контакты AgNi+Au; катушка 12В AC; степень защиты RTI; опции: кнопка тест + мех.индикатор | 1 | 4305 | 10 | 60 | 10 | B | 11-13 недель | 2026-02-13 | 8012823096094 | 0.0813
601380125050 | 60.13.8.012.5050 | Универсальное электромеханическое реле; монтаж в розетку 11-штырьковый разъем; 3CO 10A; контакты AgNi+Au; катушка 12В AC; степень защиты RTI; опции: кнопка тест + LED | 1 | 4826 | 10 | 60 | 10 | B | 11-13 недель | 2026-02-13 | 8012823281148 | 0.0813
601380125240 | 60.13.8.012.5240 | Универсальное электромеханическое реле; монтаж в розетку 11-штырьковый разъем; 3CO 6A; раздвоенные контакты AgNi+Au; катушка 12В AC; степень защиты RTI; опции: кнопка тест + мех.индикатор | 1 | 5357 | 10 | 60 | 10 | B | 11-13 недель | 2026-02-13 | 8012823102023 | 0.0813
601380240000 | 60.13.8.024.0000 | Универсальное электромеханическое реле; монтаж в розетку 11-штырьковый разъем; 3CO 10A; контакты AgNi; катушка 24В AC; степень защиты RTI; опции: нет | 1 | 1952 | 10 | 60 | 10 | B | 11-13 недель | 2026-02-13 | 8012823252162 | 0.0813
601380240020 | 60.13.8.024.0020 | Универсальное электромеханическое реле; монтаж в розетку 11-штырьковый разъем; 3CO 10A; контакты AgNi; катушка 24В AC; степень защиты RTI; опции: мех.индикатор | 1 | 1952 | 10 | 60 | 10 | B | 11-13 недель | 2026-02-13 | 8012823047683 | 0.0813
601380240030 | 60.13.8.024.0030 | Универсальное электромеханическое реле; монтаж в розетку 11-штырьковый разъем; 3CO 10A; контакты AgNi; катушка 24В AC; степень защиты RTI; опции: LED | 1 | 2475 | 10 | 60 | 10 | B | 11-13 недель | 2026-02-13 | 8012823047713 | 0.0813
601380240040 | 60.13.8.024.0040 | Универсальное электромеханическое реле; монтаж в розетку 11-штырьковый разъем; 3CO 10A; контакты AgNi; катушка 24В AC; степень защиты RTI; опции: кнопка тест + мех.индикатор | 1 | 1952 | 10 | 60 | 10 | A | 8-10 недель | 2026-02-13 | 8012823047737 | 0.0813
601380240050 | 60.13.8.024.0050 | Универсальное электромеханическое реле; монтаж в розетку 11-штырьковый разъем; 3CO 10A; контакты AgNi; катушка 24В AC; степень защиты RTI; опции: кнопка тест + LED | 1 | 2475 | 10 | 60 | 10 | A | 8-10 недель | 2026-02-13 | 8012823047836 | 0.0813
601380240054 | 60.13.8.024.0054 | Универсальное электромеханическое реле; монтаж в розетку 11-штырьковый разъем; 3CO 10A; контакты AgNi; катушка 24В AC; степень защиты RTI; опции: кнопка тест + мех.индикатор + LED | 1 | 2475 | 10 | 60 | 10 | A | 8-10 недель | 2026-02-13 | 8012823084862 | 0.0839
601380240240 | 60.13.8.024.0240 | Универсальное электромеханическое реле; монтаж в розетку 11-штырьковый разъем; 3CO 6A; раздвоенные контакты AgNi; катушка 24В AC; степень защиты RTI; опции: кнопка тест + мех.индикатор | 1 | 3004 | 10 | 60 | 10 | B | 11-13 недель | 2026-02-13 | 8012823101323 | 0.0813
601380245000 | 60.13.8.024.5000 | Универсальное электромеханическое реле; монтаж в розетку 11-штырьковый разъем; 3CO 10A; контакты AgNi+Au; катушка 24В AC; степень защиты RTI; опции: нет | 1 | 4305 | 10 | 60 | 10 | B | 11-13 недель | 2026-02-13 | 8012823047911 | 0.0813
601380245040 | 60.13.8.024.5040 | Универсальное электромеханическое реле; монтаж в розетку 11-штырьковый разъем; 3CO 10A; контакты AgNi+Au; катушка 24В AC; степень защиты RTI; опции: кнопка тест + мех.индикатор | 1 | 4305 | 10 | 60 | 10 | B | 11-13 недель | 2026-02-13 | 8012823047942 | 0.0813
601380245050 | 60.13.8.024.5050 | Универсальное электромеханическое реле; монтаж в розетку 11-штырьковый разъем; 3CO 10A; контакты AgNi+Au; катушка 24В AC; степень защиты RTI; опции: кнопка тест + LED | 1 | 4826 | 10 | 60 | 10 | B | 11-13 недель | 2026-02-13 | 8012823047973 | 0.0813
601380245054 | 60.13.8.024.5054 | Универсальное электромеханическое реле; монтаж в розетку 11-штырьковый разъем; 3CO 10A; контакты AgNi+Au; катушка 24В AC; степень защиты RTI; опции: кнопка тест + мех.индикатор + LED | 1 | 4826 | 10 | 60 | 10 | B | 11-13 недель | 2026-02-13 | 8012823105475 | 0.0813
601380245240 | 60.13.8.024.5240 | Универсальное электромеханическое реле; монтаж в розетку 11-штырьковый разъем; 3CO 6A; раздвоенные контакты AgNi+Au; катушка 24В AC; степень защиты RTI; опции: кнопка тест + мех.индикатор | 1 | 5357 | 10 | 60 | 10 | B | 11-13 недель | 2026-02-13 | 8012823102030 | 0.0813
601380245250 | 60.13.8.024.5250 | Универсальное электромеханическое реле; монтаж в розетку 11-штырьковый разъем; 3CO 6A; раздвоенные контакты AgNi+Au; катушка 24В AC; степень защиты RTI; опции: кнопка тест + LED | 1 | 5880 | 10 | 60 | 10 | B | 11-13 недель | 2026-02-13 | 8012823111438 | 0.0813
601380360000 | 60.13.8.036.0000 | Универсальное электромеханическое реле; монтаж в розетку 11-штырьковый разъем; 3CO 10A; контакты AgNi; катушка 36В AC; степень защиты RTI; опции: нет | 1 | 2131 | 10 | 60 | 10 | B | 11-13 недель | 2026-02-13 | 8012823252209 | 0.0813
601380360040 | 60.13.8.036.0040 | Универсальное электромеханическое реле; монтаж в розетку 11-штырьковый разъем; 3CO 10A; контакты AgNi; катушка 36В AC; степень защиты RTI; опции: кнопка тест + мех.индикатор | 1 | 2131 | 10 | 60 | 10 | B | 11-13 недель | 2026-02-13 | 8012823048062 | 0.0813
601380480000 | 60.13.8.048.0000 | Универсальное электромеханическое реле; монтаж в розетку 11-штырьковый разъем; 3CO 10A; контакты AgNi; катушка 48В AC; степень защиты RTI; опции: нет | 1 | 2131 | 10 | 60 | 10 | B | 11-13 недель | 2026-02-13 | 8012823252179 | 0.0813
601380480030 | 60.13.8.048.0030 | Универсальное электромеханическое реле; монтаж в розетку 11-штырьковый разъем; 3CO 10A; контакты AgNi; катушка 48В AC; степень защиты RTI; опции: LED | 1 | 2654 | 10 | 60 | 10 | B | 11-13 недель | 2026-02-13 | 8012823048222 | 0.0813
601380480040 | 60.13.8.048.0040 | Универсальное электромеханическое реле; монтаж в розетку 11-штырьковый разъем; 3CO 10A; контакты AgNi; катушка 48В AC; степень защиты RTI; опции: кнопка тест + мех.индикатор | 1 | 2131 | 10 | 60 | 10 | A | 8-10 недель | 2026-02-13 | 8012823048246 | 0.0813
601380480050 | 60.13.8.048.0050 | Универсальное электромеханическое реле; монтаж в розетку 11-штырьковый разъем; 3CO 10A; контакты AgNi; катушка 48В AC; степень защиты RTI; опции: кнопка тест + LED | 1 | 2654 | 10 | 60 | 10 | B | 11-13 недель | 2026-02-13 | 8012823048314 | 0.0813
601380480054 | 60.13.8.048.0054 | Универсальное электромеханическое реле; монтаж в розетку 11-штырьковый разъем; 3CO 10A; контакты AgNi; катушка 48В AC; степень защиты RTI; опции: кнопка тест + мех.индикатор + LED | 1 | 2654 | 10 | 60 | 10 | B | 11-13 недель | 2026-02-13 | 8012823087474 | 0.0813
601380485000 | 60.13.8.048.5000 | Универсальное электромеханическое реле; монтаж в розетку 11-штырьковый разъем; 3CO 10A; контакты AgNi+Au; катушка 48В AC; степень защиты RTI; опции: нет | 1 | 4482 | 10 | 60 | 10 | B | 11-13 недель | 2026-02-13 | 8012823048369 | 0.0813
601380485040 | 60.13.8.048.5040 | Универсальное электромеханическое реле; монтаж в розетку 11-штырьковый разъем; 3CO 10A; контакты AgNi+Au; катушка 48В AC; степень защиты RTI; опции: кнопка тест + мех.индикатор | 1 | 4482 | 10 | 60 | 10 | B | 11-13 недель | 2026-02-13 | 8012823048376 | 0.0813
601380485050 | 60.13.8.048.5050 | Универсальное электромеханическое реле; монтаж в розетку 11-штырьковый разъем; 3CO 10A; контакты AgNi+Au; катушка 48В AC; степень защиты RTI; опции: кнопка тест + LED | 1 | 5007 | 10 | 60 | 10 | B | 11-13 недель | 2026-02-13 | 8012823117089 | 0.0813
601380600000 | 60.13.8.060.0000 | Универсальное электромеханическое реле; монтаж в розетку 11-штырьковый разъем; 3CO 10A; контакты AgNi; катушка 60В AC; степень защиты RTI; опции: нет | 1 | 2131 | 10 | 60 | 10 | B | 11-13 недель | 2026-02-13 | 8012823252230 | 0.0813
601380600030 | 60.13.8.060.0030 | Универсальное электромеханическое реле; монтаж в розетку 11-штырьковый разъем; 3CO 10A; контакты AgNi; катушка 60В AC; степень защиты RTI; опции: LED | 1 | 2654 | 10 | 60 | 10 | B | 11-13 недель | 2026-02-13 | 8012823100586 | 0.0813
601380600040 | 60.13.8.060.0040 | Универсальное электромеханическое реле; монтаж в розетку 11-штырьковый разъем; 3CO 10A; контакты AgNi; катушка 60В AC; степень защиты RTI; опции: кнопка тест + мех.индикатор | 1 | 2131 | 10 | 60 | 10 | A | 8-10 недель | 2026-02-13 | 8012823048444 | 0.0813
601380600054 | 60.13.8.060.0054 | Универсальное электромеханическое реле; монтаж в розетку 11-штырьковый разъем; 3CO 10A; контакты AgNi; катушка 60В AC; степень защиты RTI; опции: кнопка тест + мех.индикатор + LED | 1 | 2654 | 10 | 60 | 10 | B | 11-13 недель | 2026-02-13 | 8012823290355 | 0.0813
601380605040 | 60.13.8.060.5040 | Универсальное электромеханическое реле; монтаж в розетку 11-штырьковый разъем; 3CO 10A; контакты AgNi+Au; катушка 60В AC; степень защиты RTI; опции: кнопка тест + мех.индикатор | 1 | 4482 | 10 | 60 | 10 | B | 11-13 недель | 2026-02-13 | 8012823048505 | 0.0813
601381100000 | 60.13.8.110.0000 | Универсальное электромеханическое реле; монтаж в розетку 11-штырьковый разъем; 3CO 10A; контакты AgNi; катушка 110В AC; степень защиты RTI; опции: нет | 1 | 2131 | 10 | 60 | 10 | B | 11-13 недель | 2026-02-13 | 8012823252247 | 0.0813
601381100020 | 60.13.8.110.0020 | Универсальное электромеханическое реле; монтаж в розетку 11-штырьковый разъем; 3CO 10A; контакты AgNi; катушка 110В AC; степень защиты RTI; опции: мех.индикатор | 1 | 2131 | 10 | 60 | 10 | B | 11-13 недель | 2026-02-13 | 8012823048611 | 0.0813
601381100030 | 60.13.8.110.0030 | Универсальное электромеханическое реле; монтаж в розетку 11-штырьковый разъем; 3CO 10A; контакты AgNi; катушка 110В AC; степень защиты RTI; опции: LED | 1 | 2654 | 10 | 60 | 10 | B | 11-13 недель | 2026-02-13 | 8012823048635 | 0.0813
601381100040 | 60.13.8.110.0040 | Универсальное электромеханическое реле; монтаж в розетку 11-штырьковый разъем; 3CO 10A; контакты AgNi; катушка 110В AC; степень защиты RTI; опции: кнопка тест + мех.индикатор | 1 | 2131 | 10 | 60 | 10 | A | 8-10 недель | 2026-02-13 | 8012823048673 | 0.0813
601381100050 | 60.13.8.110.0050 | Универсальное электромеханическое реле; монтаж в розетку 11-штырьковый разъем; 3CO 10A; контакты AgNi; катушка 110В AC; степень защиты RTI; опции: кнопка тест + LED | 1 | 2654 | 10 | 60 | 10 | A | 8-10 недель | 2026-02-13 | 8012823048758 | 0.0813
601381100054 | 60.13.8.110.0054 | Универсальное электромеханическое реле; монтаж в розетку 11-штырьковый разъем; 3CO 10A; контакты AgNi; катушка 110В AC; степень защиты RTI; опции: кнопка тест + мех.индикатор + LED | 1 | 2654 | 10 | 60 | 10 | A | 8-10 недель | 2026-02-13 | 8012823086613 | 0.0813
601381100240 | 60.13.8.110.0240 | Универсальное электромеханическое реле; монтаж в розетку 11-штырьковый разъем; 3CO 6A; раздвоенные контакты AgNi; катушка 110В AC; степень защиты RTI; опции: кнопка тест + мех.индикатор | 1 | 3184 | 10 | 60 | 10 | B | 11-13 недель | 2026-02-13 | 8012823101934 | 0.0813
601381100250 | 60.13.8.110.0250 | Универсальное электромеханическое реле; монтаж в розетку 11-штырьковый разъем; 3CO 6A; раздвоенные контакты AgNi; катушка 110В AC; степень защиты RTI; опции: кнопка тест + LED | 1 | 3707 | 10 | 60 | 10 | B | 11-13 недель | 2026-02-13 | 8012823110431 | 0.0813
601381105000 | 60.13.8.110.5000 | Универсальное электромеханическое реле; монтаж в розетку 11-штырьковый разъем; 3CO 10A; контакты AgNi+Au; катушка 110В AC; степень защиты RTI; опции: нет | 1 | 4482 | 10 | 60 | 10 | B | 11-13 недель | 2026-02-13 | 8012823048833 | 0.0813
601381105030 | 60.13.8.110.5030 | Универсальное электромеханическое реле; монтаж в розетку 11-штырьковый разъем; 3CO 10A; контакты AgNi+Au; катушка 110В AC; степень защиты RTI; опции: LED | 1 | 5007 | 10 | 60 | 10 | B | 11-13 недель | 2026-02-13 | 8012823048840 | 0.0813
601381105040 | 60.13.8.110.5040 | Универсальное электромеханическое реле; монтаж в розетку 11-штырьковый разъем; 3CO 10A; контакты AgNi+Au; катушка 110В AC; степень защиты RTI; опции: кнопка тест + мех.индикатор | 1 | 4482 | 10 | 60 | 10 | B | 11-13 недель | 2026-02-13 | 8012823048857 | 0.0813
601381105050 | 60.13.8.110.5050 | Универсальное электромеханическое реле; монтаж в розетку 11-штырьковый разъем; 3CO 10A; контакты AgNi+Au; катушка 110В AC; степень защиты RTI; опции: кнопка тест + LED | 1 | 5007 | 10 | 60 | 10 | B | 11-13 недель | 2026-02-13 | 8012823048895 | 0.0813
601381105054 | 60.13.8.110.5054 | Универсальное электромеханическое реле; монтаж в розетку 11-штырьковый разъем; 3CO 10A; контакты AgNi+Au; катушка 110В AC; степень защиты RTI; опции: кнопка тест + мех.индикатор + LED | 1 | 5007 | 10 | 60 | 10 | B | 11-13 недель | 2026-02-13 | 8012823197357 | 0.0813
601381150000 | 60.13.8.115.0000 | Универсальное электромеханическое реле; монтаж в розетку 11-штырьковый разъем; 3CO 10A; контакты AgNi; катушка 115В AC; степень защиты RTI; опции: нет | 1 | 2131 | 10 | 60 | 10 | B | 11-13 недель | 2026-02-13 | 8012823252278 | 0.0813
601381150040 | 60.13.8.115.0040 | Универсальное электромеханическое реле; монтаж в розетку 11-штырьковый разъем; 3CO 10A; контакты AgNi; катушка 115В AC; степень защиты RTI; опции: кнопка тест + мех.индикатор | 1 | 2131 | 10 | 60 | 10 | B | 11-13 недель | 2026-02-13 | 8012823086545 | 0.0813
601381150240 | 60.13.8.115.0240 | Универсальное электромеханическое реле; монтаж в розетку 11-штырьковый разъем; 3CO 6A; раздвоенные контакты AgNi; катушка 115В AC; степень защиты RTI; опции: кнопка тест + мех.индикатор | 1 | 3184 | 10 | 60 | 10 | B | 11-13 недель | 2026-02-13 | 8012823113593 | 0.0813
601381200000 | 60.13.8.120.0000 | Универсальное электромеханическое реле; монтаж в розетку 11-штырьковый разъем; 3CO 10A; контакты AgNi; катушка 120В AC; степень защиты RTI; опции: нет | 1 | 2044 | 10 | 60 | 10 | B | 11-13 недель | 2026-02-13 | 8012823252261 | 0.0813
601381200030 | 60.13.8.120.0030 | Универсальное электромеханическое реле; монтаж в розетку 11-штырьковый разъем; 3CO 10A; контакты AgNi; катушка 120В AC; степень защиты RTI; опции: LED | 1 | 2569 | 10 | 60 | 10 | B | 11-13 недель | 2026-02-13 | 8012823048956 | 0.0813
601381200040 | 60.13.8.120.0040 | Универсальное электромеханическое реле; монтаж в розетку 11-штырьковый разъем; 3CO 10A; контакты AgNi; катушка 120В AC; степень защиты RTI; опции: кнопка тест + мех.индикатор | 1 | 2044 | 10 | 60 | 10 | A | 8-10 недель | 2026-02-13 | 8012823048963 | 0.0813
601381200050 | 60.13.8.120.0050 | Универсальное электромеханическое реле; монтаж в розетку 11-штырьковый разъем; 3CO 10A; контакты AgNi; катушка 120В AC; степень защиты RTI; опции: кнопка тест + LED | 1 | 2569 | 10 | 60 | 10 | A | 8-10 недель | 2026-02-13 | 8012823048970 | 0.0813
601381200054 | 60.13.8.120.0054 | Универсальное электромеханическое реле; монтаж в розетку 11-штырьковый разъем; 3CO 10A; контакты AgNi; катушка 120В AC; степень защиты RTI; опции: кнопка тест + мех.индикатор + LED | 1 | 2569 | 10 | 60 | 10 | A | 8-10 недель | 2026-02-13 | 8012823252285 | 0.0813
601381200240 | 60.13.8.120.0240 | Универсальное электромеханическое реле; монтаж в розетку 11-штырьковый разъем; 3CO 6A; раздвоенные контакты AgNi; катушка 120В AC; степень защиты RTI; опции: кнопка тест + мех.индикатор | 1 | 3099 | 10 | 60 | 10 | B | 11-13 недель | 2026-02-13 | 8012823292694 | 0.0813
601381200250 | 60.13.8.120.0250 | Универсальное электромеханическое реле; монтаж в розетку 11-штырьковый разъем; 3CO 6A; раздвоенные контакты AgNi; катушка 120В AC; степень защиты RTI; опции: кнопка тест + LED | 1 | 3624 | 10 | 60 | 10 | B | 11-13 недель | 2026-02-13 | 8012823274812 | 0.0813
601381205000 | 60.13.8.120.5000 | Универсальное электромеханическое реле; монтаж в розетку 11-штырьковый разъем; 3CO 10A; контакты AgNi+Au; катушка 120В AC; степень защиты RTI; опции: нет | 1 | 4402 | 10 | 60 | 10 | B | 11-13 недель | 2026-02-13 | 8012823110332 | 0.0813
601381205040 | 60.13.8.120.5040 | Универсальное электромеханическое реле; монтаж в розетку 11-штырьковый разъем; 3CO 10A; контакты AgNi+Au; катушка 120В AC; степень защиты RTI; опции: кнопка тест + мех.индикатор | 1 | 4402 | 10 | 60 | 10 | B | 11-13 недель | 2026-02-13 | 8012823049007 | 0.0813
601381205050 | 60.13.8.120.5050 | Универсальное электромеханическое реле; монтаж в розетку 11-штырьковый разъем; 3CO 10A; контакты AgNi+Au; катушка 120В AC; степень защиты RTI; опции: кнопка тест + LED | 1 | 4923 | 10 | 60 | 10 | B | 11-13 недель | 2026-02-13 | 8012823196466 | 0.0813
601381205240 | 60.13.8.120.5240 | Универсальное электромеханическое реле; монтаж в розетку 11-штырьковый разъем; 3CO 6A; раздвоенные контакты AgNi+Au; катушка 120В AC; степень защиты RTI; опции: кнопка тест + мех.индикатор | 1 | 5478 | 10 | 60 | 10 | B | 11-13 недель | 2026-02-13 | 8012823283678 | 0.0813
601381250000 | 60.13.8.125.0000 | Универсальное электромеханическое реле; монтаж в розетку 11-штырьковый разъем; 3CO 10A; контакты AgNi; катушка 125В AC; степень защиты RTI; опции: нет | 1 | 2131 | 10 | 60 | 10 | B | 11-13 недель | 2026-02-13 | 8012823252292 | 0.0813
601381250020 | 60.13.8.125.0020 | Универсальное электромеханическое реле; монтаж в розетку 11-штырьковый разъем; 3CO 10A; контакты AgNi; катушка 125В AC; степень защиты RTI; опции: мех.индикатор | 1 | 2131 | 10 | 60 | 10 | B | 11-13 недель | 2026-02-13 | 8012823111612 | 0.0813
601381250030 | 60.13.8.125.0030 | Универсальное электромеханическое реле; монтаж в розетку 11-штырьковый разъем; 3CO 10A; контакты AgNi; катушка 125В AC; степень защиты RTI; опции: LED | 1 | 2654 | 10 | 60 | 10 | B | 11-13 недель | 2026-02-13 | 8012823049069 | 0.0813
601381250040 | 60.13.8.125.0040 | Универсальное электромеханическое реле; монтаж в розетку 11-штырьковый разъем; 3CO 10A; контакты AgNi; катушка 125В AC; степень защиты RTI; опции: кнопка тест + мех.индикатор | 1 | 2131 | 10 | 60 | 10 | A | 8-10 недель | 2026-02-13 | 8012823049076 | 0.0813
601381250050 | 60.13.8.125.0050 | Универсальное электромеханическое реле; монтаж в розетку 11-штырьковый разъем; 3CO 10A; контакты AgNi; катушка 125В AC; степень защиты RTI; опции: кнопка тест + LED | 1 | 2654 | 10 | 60 | 10 | B | 11-13 недель | 2026-02-13 | 8012823049106 | 0.0813
601381255040 | 60.13.8.125.5040 | Универсальное электромеханическое реле; монтаж в розетку 11-штырьковый разъем; 3CO 10A; контакты AgNi+Au; катушка 125В AC; степень защиты RTI; опции: кнопка тест + мех.индикатор | 1 | 4482 | 10 | 60 | 10 | B | 11-13 недель | 2026-02-13 | 8012823115733 | 0.0813
601381255050 | 60.13.8.125.5050 | Универсальное электромеханическое реле; монтаж в розетку 11-штырьковый разъем; 3CO 10A; контакты AgNi+Au; катушка 125В AC; степень защиты RTI; опции: кнопка тест + LED | 1 | 5007 | 10 | 60 | 10 | B | 11-13 недель | 2026-02-13 | 8012823115740 | 0.0813
601382300000 | 60.13.8.230.0000 | Универсальное электромеханическое реле; монтаж в розетку 11-штырьковый разъем; 3CO 10A; контакты AgNi; катушка 230В AC; степень защиты RTI; опции: нет | 1 | 2076 | 10 | 60 | 10 | B | 11-13 недель | 2026-02-13 | 8012823252339 | 0.0813
601382300020 | 60.13.8.230.0020 | Универсальное электромеханическое реле; монтаж в розетку 11-штырьковый разъем; 3CO 10A; контакты AgNi; катушка 230В AC; степень защиты RTI; опции: мех.индикатор | 1 | 2076 | 10 | 60 | 10 | B | 11-13 недель | 2026-02-13 | 8012823093116 | 0.0813
601382300030 | 60.13.8.230.0030 | Универсальное электромеханическое реле; монтаж в розетку 11-штырьковый разъем; 3CO 10A; контакты AgNi; катушка 230В AC; степень защиты RTI; опции: LED | 1 | 2595 | 10 | 60 | 10 | B | 11-13 недель | 2026-02-13 | 8012823049632 | 0.0813
601382300040 | 60.13.8.230.0040 | Универсальное электромеханическое реле; монтаж в розетку 11-штырьковый разъем; 3CO 10A; контакты AgNi; катушка 230В AC; степень защиты RTI; опции: кнопка тест + мех.индикатор | 1 | 2076 | 10 | 60 | 10 | A | 8-10 недель | 2026-02-13 | 8012823049649 | 0.0813
601382300050 | 60.13.8.230.0050 | Универсальное электромеханическое реле; монтаж в розетку 11-штырьковый разъем; 3CO 10A; контакты AgNi; катушка 230В AC; степень защиты RTI; опции: кнопка тест + LED | 1 | 2595 | 10 | 60 | 10 | A | 8-10 недель | 2026-02-13 | 8012823049670 | 0.0813
601382300054 | 60.13.8.230.0054 | Универсальное электромеханическое реле; монтаж в розетку 11-штырьковый разъем; 3CO 10A; контакты AgNi; катушка 230В AC; степень защиты RTI; опции: кнопка тест + мех.индикатор + LED | 1 | 2595 | 10 | 60 | 10 | A | 8-10 недель | 2026-02-13 | 8012823087481 | 0.0813
601382300200 | 60.13.8.230.0200 | Универсальное электромеханическое реле; монтаж в розетку 11-штырьковый разъем; 3CO 6A; раздвоенные контакты AgNi; катушка 230В AC; степень защиты RTI; опции: нет | 1 | 3125 | 10 | 60 | 10 | B | 11-13 недель | 2026-02-13 | 8012823289243 | 0.0813
601382300240 | 60.13.8.230.0240 | Универсальное электромеханическое реле; монтаж в розетку 11-штырьковый разъем; 3CO 6A; раздвоенные контакты AgNi; катушка 230В AC; степень защиты RTI; опции: кнопка тест + мех.индикатор | 1 | 3125 | 10 | 60 | 10 | B | 11-13 недель | 2026-02-13 | 8012823101262 | 0.0813
601382300254 | 60.13.8.230.0254 | Универсальное электромеханическое реле; монтаж в розетку 11-штырьковый разъем; 3CO 6A; раздвоенные контакты AgNi; катушка 230В AC; степень защиты RTI; опции: кнопка тест + мех.индикатор + LED | 1 | 3652 | 10 | 60 | 10 | B | 11-13 недель | 2026-02-13 | 8012823125053 | 0.0813
601382305000 | 60.13.8.230.5000 | Универсальное электромеханическое реле; монтаж в розетку 11-штырьковый разъем; 3CO 10A; контакты AgNi+Au; катушка 230В AC; степень защиты RTI; опции: нет | 1 | 4430 | 10 | 60 | 10 | B | 11-13 недель | 2026-02-13 | 8012823093468 | 0.0813
601382305020 | 60.13.8.230.5020 | Универсальное электромеханическое реле; монтаж в розетку 11-штырьковый разъем; 3CO 10A; контакты AgNi+Au; катушка 230В AC; степень защиты RTI; опции: мех.индикатор | 1 | 4430 | 10 | 60 | 10 | B | 11-13 недель | 2026-02-13 | 8012823292052 | 0.0813
601382305030 | 60.13.8.230.5030 | Универсальное электромеханическое реле; монтаж в розетку 11-штырьковый разъем; 3CO 10A; контакты AgNi+Au; катушка 230В AC; степень защиты RTI; опции: LED | 1 | 4952 | 10 | 60 | 10 | B | 11-13 недель | 2026-02-13 | 8012823109343 | 0.0813
601382305040 | 60.13.8.230.5040 | Универсальное электромеханическое реле; монтаж в розетку 11-штырьковый разъем; 3CO 10A; контакты AgNi+Au; катушка 230В AC; степень защиты RTI; опции: кнопка тест + мех.индикатор | 1 | 4430 | 10 | 60 | 10 | A | 8-10 недель | 2026-02-13 | 8012823077376 | 0.0813
601382305050 | 60.13.8.230.5050 | Универсальное электромеханическое реле; монтаж в розетку 11-штырьковый разъем; 3CO 10A; контакты AgNi+Au; катушка 230В AC; степень защиты RTI; опции: кнопка тест + LED | 1 | 4952 | 10 | 60 | 10 | B | 11-13 недель | 2026-02-13 | 8012823078953 | 0.0813
601382305054 | 60.13.8.230.5054 | Универсальное электромеханическое реле; монтаж в розетку 11-штырьковый разъем; 3CO 10A; контакты AgNi+Au; катушка 230В AC; степень защиты RTI; опции: кнопка тест + мех.индикатор + LED | 1 | 4952 | 10 | 60 | 10 | B | 11-13 недель | 2026-02-13 | 8012823096858 | 0.0813
601382400000 | 60.13.8.240.0000 | Универсальное электромеханическое реле; монтаж в розетку 11-штырьковый разъем; 3CO 10A; контакты AgNi; катушка 240В AC; степень защиты RTI; опции: нет | 1 | 2076 | 10 | 60 | 10 | B | 11-13 недель | 2026-02-13 | 8012823252346 | 0.0813
601382400020 | 60.13.8.240.0020 | Универсальное электромеханическое реле; монтаж в розетку 11-штырьковый разъем; 3CO 10A; контакты AgNi; катушка 240В AC; степень защиты RTI; опции: мех.индикатор | 1 | 2076 | 10 | 60 | 10 | B | 11-13 недель | 2026-02-13 | 8012823104331 | 0.0813
601382400030 | 60.13.8.240.0030 | Универсальное электромеханическое реле; монтаж в розетку 11-штырьковый разъем; 3CO 10A; контакты AgNi; катушка 240В AC; степень защиты RTI; опции: LED | 1 | 2595 | 10 | 60 | 10 | B | 11-13 недель | 2026-02-13 | 8012823049762 | 0.0813
601382400040 | 60.13.8.240.0040 | Универсальное электромеханическое реле; монтаж в розетку 11-штырьковый разъем; 3CO 10A; контакты AgNi; катушка 240В AC; степень защиты RTI; опции: кнопка тест + мех.индикатор | 1 | 2076 | 10 | 60 | 10 | A | 8-10 недель | 2026-02-13 | 8012823049786 | 0.0813
601382400050 | 60.13.8.240.0050 | Универсальное электромеханическое реле; монтаж в розетку 11-штырьковый разъем; 3CO 10A; контакты AgNi; катушка 240В AC; степень защиты RTI; опции: кнопка тест + LED | 1 | 2595 | 10 | 60 | 10 | B | 11-13 недель | 2026-02-13 | 8012823049847 | 0.0813
601382400054 | 60.13.8.240.0054 | Универсальное электромеханическое реле; монтаж в розетку 11-штырьковый разъем; 3CO 10A; контакты AgNi; катушка 240В AC; степень защиты RTI; опции: кнопка тест + мех.индикатор + LED | 1 | 2595 | 10 | 60 | 10 | B | 11-13 недель | 2026-02-13 | 8012823118314 | 0.0813
601382400240 | 60.13.8.240.0240 | Универсальное электромеханическое реле; монтаж в розетку 11-штырьковый разъем; 3CO 6A; раздвоенные контакты AgNi; катушка 240В AC; степень защиты RTI; опции: кнопка тест + мех.индикатор | 1 | 3125 | 10 | 60 | 10 | B | 11-13 недель | 2026-02-13 | 8012823185903 | 0.0813
601382405000 | 60.13.8.240.5000 | Универсальное электромеханическое реле; монтаж в розетку 11-штырьковый разъем; 3CO 10A; контакты AgNi+Au; катушка 240В AC; степень защиты RTI; опции: нет | 1 | 4430 | 10 | 60 | 10 | B | 11-13 недель | 2026-02-13 | 8012823049861 | 0.0813
601382405030 | 60.13.8.240.5030 | Универсальное электромеханическое реле; монтаж в розетку 11-штырьковый разъем; 3CO 10A; контакты AgNi+Au; катушка 240В AC; степень защиты RTI; опции: LED | 1 | 4952 | 10 | 60 | 10 | B | 11-13 недель | 2026-02-13 | 8012823110813 | 0.0813
601382405040 | 60.13.8.240.5040 | Универсальное электромеханическое реле; монтаж в розетку 11-штырьковый разъем; 3CO 10A; контакты AgNi+Au; катушка 240В AC; степень защиты RTI; опции: кнопка тест + мех.индикатор | 1 | 4430 | 10 | 60 | 10 | B | 11-13 недель | 2026-02-13 | 8012823049885 | 0.0813
601382405054 | 60.13.8.240.5054 | Универсальное электромеханическое реле; монтаж в розетку 11-штырьковый разъем; 3CO 10A; контакты AgNi+Au; катушка 240В AC; степень защиты RTI; опции: кнопка тест + мех.индикатор + LED | 1 | 4952 | 10 | 60 | 10 | B | 11-13 недель | 2026-02-13 | 8012823269160 | 0.0813
601384000040 | 60.13.8.400.0040 | Универсальное электромеханическое реле; монтаж в розетку 11-штырьковый разъем; 3CO 10A; контакты AgNi; катушка 400В AC; степень защиты RTI; опции: кнопка тест + мех.индикатор | 1 | 2609 | 10 | 60 | 10 | A | 8-10 недель | 2026-02-13 | 8012823123028 | 0.0813
601390060000 | 60.13.9.006.0000 | Универсальное электромеханическое реле; монтаж в розетку 11-штырьковый разъем; 3CO 10A; контакты AgNi; катушка 6В DC; степень защиты RTI; опции: нет | 1 | 2131 | 10 | 60 | 10 | B | 11-13 недель | 2026-02-13 | 8012823252377 | 0.0804
601390060020 | 60.13.9.006.0020 | Универсальное электромеханическое реле; монтаж в розетку 11-штырьковый разъем; 3CO 10A; контакты AgNi; катушка 6В DC; степень защиты RTI; опции: мех.индикатор | 1 | 2131 | 10 | 60 | 10 | B | 11-13 недель | 2026-02-13 | 8012823050119 | 0.0804
601390060040 | 60.13.9.006.0040 | Универсальное электромеханическое реле; монтаж в розетку 11-штырьковый разъем; 3CO 10A; контакты AgNi; катушка 6В DC; степень защиты RTI; опции: кнопка тест + мех.индикатор | 1 | 2131 | 10 | 60 | 10 | A | 8-10 недель | 2026-02-13 | 8012823050133 | 0.0804
601390060074 | 60.13.9.006.0074 | Универсальное электромеханическое реле; монтаж в розетку 11-штырьковый разъем; 3CO 10A; контакты AgNi; катушка 6В DC; степень защиты RTI; опции: кнопка тест + мех.индикатор + диод + LED | 1 | 2654 | 10 | 60 | 10 | B | 11-13 недель | 2026-02-13 | 8012823090535 | 0.0804
601390065040 | 60.13.9.006.5040 | Универсальное электромеханическое реле; монтаж в розетку 11-штырьковый разъем; 3CO 10A; контакты AgNi+Au; катушка 6В DC; степень защиты RTI; опции: кнопка тест + мех.индикатор | 1 | 4482 | 10 | 60 | 10 | B | 11-13 недель | 2026-02-13 | 8012823050195 | 0.0804
601390120000 | 60.13.9.012.0000 | Универсальное электромеханическое реле; монтаж в розетку 11-штырьковый разъем; 3CO 10A; контакты AgNi; катушка 12В DC; степень защиты RTI; опции: нет | 1 | 1952 | 10 | 60 | 10 | B | 11-13 недель | 2026-02-13 | 8012823252407 | 0.0804
601390120020 | 60.13.9.012.0020 | Универсальное электромеханическое реле; монтаж в розетку 11-штырьковый разъем; 3CO 10A; контакты AgNi; катушка 12В DC; степень защиты RTI; опции: мех.индикатор | 1 | 1952 | 10 | 60 | 10 | B | 11-13 недель | 2026-02-13 | 8012823050294 | 0.0804
601390120040 | 60.13.9.012.0040 | Универсальное электромеханическое реле; монтаж в розетку 11-штырьковый разъем; 3CO 10A; контакты AgNi; катушка 12В DC; степень защиты RTI; опции: кнопка тест + мех.индикатор | 1 | 1952 | 10 | 60 | 10 | A | 8-10 недель | 2026-02-13 | 8012823050331 | 0.0804
601390120060 | 60.13.9.012.0060 | Универсальное электромеханическое реле; монтаж в розетку 11-штырьковый разъем; 3CO 10A; контакты AgNi; катушка 12В DC; степень защиты RTI; опции: диод + LED | 1 | 2475 | 10 | 60 | 10 | B | 11-13 недель | 2026-02-13 | 8012823050423 | 0.0804
601390120070 | 60.13.9.012.0070 | Универсальное электромеханическое реле; монтаж в розетку 11-штырьковый разъем; 3CO 10A; контакты AgNi; катушка 12В DC; степень защиты RTI; опции: кнопка тест + диод + LED | 1 | 2475 | 10 | 60 | 10 | A | 8-10 недель | 2026-02-13 | 8012823050430 | 0.0804
601390120074 | 60.13.9.012.0074 | Универсальное электромеханическое реле; монтаж в розетку 11-штырьковый разъем; 3CO 10A; контакты AgNi; катушка 12В DC; степень защиты RTI; опции: кнопка тест + мех.индикатор + диод + LED | 1 | 2475 | 10 | 60 | 10 | B | 11-13 недель | 2026-02-13 | 8012823092911 | 0.0804
601390120240 | 60.13.9.012.0240 | Универсальное электромеханическое реле; монтаж в розетку 11-штырьковый разъем; 3CO 6A; раздвоенные контакты AgNi; катушка 12В DC; степень защиты RTI; опции: кнопка тест + мех.индикатор | 1 | 3004 | 10 | 60 | 10 | B | 11-13 недель | 2026-02-13 | 8012823101330 | 0.0804
601390125000 | 60.13.9.012.5000 | Универсальное электромеханическое реле; монтаж в розетку 11-штырьковый разъем; 3CO 10A; контакты AgNi+Au; катушка 12В DC; степень защиты RTI; опции: нет | 1 | 4305 | 10 | 60 | 10 | B | 11-13 недель | 2026-02-13 | 8012823050508 | 0.0804
601390125040 | 60.13.9.012.5040 | Универсальное электромеханическое реле; монтаж в розетку 11-штырьковый разъем; 3CO 10A; контакты AgNi+Au; катушка 12В DC; степень защиты RTI; опции: кнопка тест + мех.индикатор | 1 | 4305 | 10 | 60 | 10 | B | 11-13 недель | 2026-02-13 | 8012823050515 | 0.0804
601390125070 | 60.13.9.012.5070 | Универсальное электромеханическое реле; монтаж в розетку 11-штырьковый разъем; 3CO 10A; контакты AgNi+Au; катушка 12В DC; степень защиты RTI; опции: кнопка тест + диод + LED | 1 | 4826 | 10 | 60 | 10 | B | 11-13 недель | 2026-02-13 | 8012823117119 | 0.0804
601390125074 | 60.13.9.012.5074 | Универсальное электромеханическое реле; монтаж в розетку 11-штырьковый разъем; 3CO 10A; контакты AgNi+Au; катушка 12В DC; степень защиты RTI; опции: кнопка тест + мех.индикатор + диод + LED | 1 | 4826 | 10 | 60 | 10 | B | 11-13 недель | 2026-02-13 | 8012823195391 | 0.0804
601390125240 | 60.13.9.012.5240 | Универсальное электромеханическое реле; монтаж в розетку 11-штырьковый разъем; 3CO 6A; раздвоенные контакты AgNi+Au; катушка 12В DC; степень защиты RTI; опции: кнопка тест + мех.индикатор | 1 | 5357 | 10 | 60 | 10 | B | 11-13 недель | 2026-02-13 | 8012823102054 | 0.0804
601390125270 | 60.13.9.012.5270 | Универсальное электромеханическое реле; монтаж в розетку 11-штырьковый разъем; 3CO 10A; раздвоенные контакты AgNi+Au; катушка 12В DC; степень защиты RTI; опции: кнопка тест + диод + LED | 1 | 5880 | 10 | 60 | 10 | B | 11-13 недель | 2026-02-13 | 8012823402758 | 0.0804
601390125274 | 60.13.9.012.5274 | Универсальное электромеханическое реле; монтаж в розетку 11-штырьковый разъем; 3CO 6A; раздвоенные контакты AgNi+Au; катушка 12В DC; степень защиты RTI; опции: кнопка тест + мех.индикатор + диод + LED | 1 | 5880 | 10 | 60 | 10 | B | 11-13 недель | 2026-02-13 | 8012823269399 | 0.0804
601390240000 | 60.13.9.024.0000 | Универсальное электромеханическое реле; монтаж в розетку 11-штырьковый разъем; 3CO 10A; контакты AgNi; катушка 24В DC; степень защиты RTI; опции: нет | 1 | 1952 | 10 | 60 | 10 | A | 8-10 недель | 2026-02-13 | 8012823252421 | 0.0804
601390240020 | 60.13.9.024.0020 | Универсальное электромеханическое реле; монтаж в розетку 11-штырьковый разъем; 3CO 10A; контакты AgNi; катушка 24В DC; степень защиты RTI; опции: мех.индикатор | 1 | 1952 | 10 | 60 | 10 | B | 11-13 недель | 2026-02-13 | 8012823050706 | 0.0804
601390240040 | 60.13.9.024.0040 | Универсальное электромеханическое реле; монтаж в розетку 11-штырьковый разъем; 3CO 10A; контакты AgNi; катушка 24В DC; степень защиты RTI; опции: кнопка тест + мех.индикатор | 1 | 1952 | 10 | 60 | 10 | A | 8-10 недель | 2026-02-13 | 8012823050775 | 0.0804
601390240060 | 60.13.9.024.0060 | Универсальное электромеханическое реле; монтаж в розетку 11-штырьковый разъем; 3CO 10A; контакты AgNi; катушка 24В DC; степень защиты RTI; опции: диод + LED | 1 | 2475 | 10 | 60 | 10 | A | 8-10 недель | 2026-02-13 | 8012823050911 | 0.0804
601390240070 | 60.13.9.024.0070 | Универсальное электромеханическое реле; монтаж в розетку 11-штырьковый разъем; 3CO 10A; контакты AgNi; катушка 24В DC; степень защиты RTI; опции: кнопка тест + диод + LED | 1 | 2475 | 10 | 60 | 10 | A | 8-10 недель | 2026-02-13 | 8012823050928 | 0.0804
601390240074 | 60.13.9.024.0074 | Универсальное электромеханическое реле; монтаж в розетку 11-штырьковый разъем; 3CO 10A; контакты AgNi; катушка 24В DC; степень защиты RTI; опции: кнопка тест + мех.индикатор + диод + LED | 1 | 2475 | 10 | 60 | 10 | A | 8-10 недель | 2026-02-13 | 8012823085708 | 0.0816
601390240200 | 60.13.9.024.0200 | Универсальное электромеханическое реле; монтаж в розетку 11-штырьковый разъем; 3CO 6A; раздвоенные контакты AgNi; катушка 24В DC; степень защиты RTI; опции: нет | 1 | 3004 | 10 | 60 | 10 | B | 11-13 недель | 2026-02-13 | 8012823289236 | 0.0804
601390240240 | 60.13.9.024.0240 | Универсальное электромеханическое реле; монтаж в розетку 11-штырьковый разъем; 3CO 6A; раздвоенные контакты AgNi; катушка 24В DC; степень защиты RTI; опции: кнопка тест + мех.индикатор | 1 | 3004 | 10 | 60 | 10 | B | 11-13 недель | 2026-02-13 | 8012823101347 | 0.0804
601390240270 | 60.13.9.024.0270 | Универсальное электромеханическое реле; монтаж в розетку 11-штырьковый разъем; 3CO 6A; раздвоенные контакты AgNi; катушка 24В DC; степень защиты RTI; опции: кнопка тест + диод + LED | 1 | 3528 | 10 | 60 | 10 | B | 11-13 недель | 2026-02-13 | 8012823116242 | 0.0804
601390240274 | 60.13.9.024.0274 | Универсальное электромеханическое реле; монтаж в розетку 11-штырьковый разъем; 3CO 6A; раздвоенные контакты AgNi; катушка 24В DC; степень защиты RTI; опции: кнопка тест + мех.индикатор + диод + LED | 1 | 3528 | 10 | 60 | 10 | B | 11-13 недель | 2026-02-13 | 8012823125688 | 0.0804
601390245000 | 60.13.9.024.5000 | Универсальное электромеханическое реле; монтаж в розетку 11-штырьковый разъем; 3CO 10A; контакты AgNi+Au; катушка 24В DC; степень защиты RTI; опции: нет | 1 | 4305 | 10 | 60 | 10 | B | 11-13 недель | 2026-02-13 | 8012823051086 | 0.0804
601390245020 | 60.13.9.024.5020 | Универсальное электромеханическое реле; монтаж в розетку 11-штырьковый разъем; 3CO 10A; контакты AgNi+Au; катушка 24В DC; степень защиты RTI; опции: мех.индикатор | 1 | 4305 | 10 | 60 | 10 | B | 11-13 недель | 2026-02-13 | 8012823051123 | 0.0804
601390245040 | 60.13.9.024.5040 | Универсальное электромеханическое реле; монтаж в розетку 11-штырьковый разъем; 3CO 10A; контакты AgNi+Au; катушка 24В DC; степень защиты RTI; опции: кнопка тест + мех.индикатор | 1 | 4305 | 10 | 60 | 10 | A | 8-10 недель | 2026-02-13 | 8012823051147 | 0.0804
601390245060 | 60.13.9.024.5060 | Универсальное электромеханическое реле; монтаж в розетку 11-штырьковый разъем; 3CO 10A; контакты AgNi+Au; катушка 24В DC; степень защиты RTI; опции: диод + LED | 1 | 4826 | 10 | 60 | 10 | B | 11-13 недель | 2026-02-13 | 8012823109350 | 0.0804
601390245070 | 60.13.9.024.5070 | Универсальное электромеханическое реле; монтаж в розетку 11-штырьковый разъем; 3CO 10A; контакты AgNi+Au; катушка 24В DC; степень защиты RTI; опции: кнопка тест + диод + LED | 1 | 4826 | 10 | 60 | 10 | A | 8-10 недель | 2026-02-13 | 8012823051208 | 0.0804
601390245074 | 60.13.9.024.5074 | Универсальное электромеханическое реле; монтаж в розетку 11-штырьковый разъем; 3CO 10A; контакты AgNi+Au; катушка 24В DC; степень защиты RTI; опции: кнопка тест + мех.индикатор + диод + LED | 1 | 4826 | 10 | 60 | 10 | A | 8-10 недель | 2026-02-13 | 8012823103761 | 0.0804
601390245240 | 60.13.9.024.5240 | Универсальное электромеханическое реле; монтаж в розетку 11-штырьковый разъем; 3CO 6A; раздвоенные контакты AgNi+Au; катушка 24В DC; степень защиты RTI; опции: кнопка тест + мех.индикатор | 1 | 5357 | 10 | 60 | 10 | A | 8-10 недель | 2026-02-13 | 8012823102061 | 0.0812
601390360000 | 60.13.9.036.0000 | Универсальное электромеханическое реле; монтаж в розетку 11-штырьковый разъем; 3CO 10A; контакты AgNi; катушка 36В DC; степень защиты RTI; опции: нет | 1 | 2131 | 10 | 60 | 10 | B | 11-13 недель | 2026-02-13 | 8012823252469 | 0.0804
601390360040 | 60.13.9.036.0040 | Универсальное электромеханическое реле; монтаж в розетку 11-штырьковый разъем; 3CO 10A; контакты AgNi; катушка 36В DC; степень защиты RTI; опции: кнопка тест + мех.индикатор | 1 | 2131 | 10 | 60 | 10 | B | 11-13 недель | 2026-02-13 | 8012823051482 | 0.0804
601390360060 | 60.13.9.036.0060 | Универсальное электромеханическое реле; монтаж в розетку 11-штырьковый разъем; 3CO 10A; контакты AgNi; катушка 36В DC; степень защиты RTI; опции: диод + LED | 1 | 2654 | 10 | 60 | 10 | B | 11-13 недель | 2026-02-13 | 8012823094694 | 0.0804
601390360074 | 60.13.9.036.0074 | Универсальное электромеханическое реле; монтаж в розетку 11-штырьковый разъем; 3CO 10A; контакты AgNi; катушка 36В DC; степень защиты RTI; опции: кнопка тест + мех.индикатор + диод + LED | 1 | 2654 | 10 | 60 | 10 | B | 11-13 недель | 2026-02-13 | 8012823188232 | 0.0804
601390480000 | 60.13.9.048.0000 | Универсальное электромеханическое реле; монтаж в розетку 11-штырьковый разъем; 3CO 10A; контакты AgNi; катушка 48В DC; степень защиты RTI; опции: нет | 1 | 2131 | 10 | 60 | 10 | B | 11-13 недель | 2026-02-13 | 8012823252490 | 0.0804
601390480020 | 60.13.9.048.0020 | Универсальное электромеханическое реле; монтаж в розетку 11-штырьковый разъем; 3CO 10A; контакты AgNi; катушка 48В DC; степень защиты RTI; опции: мех.индикатор | 1 | 2131 | 10 | 60 | 10 | B | 11-13 недель | 2026-02-13 | 8012823051611 | 0.0804
601390480040 | 60.13.9.048.0040 | Универсальное электромеханическое реле; монтаж в розетку 11-штырьковый разъем; 3CO 10A; контакты AgNi; катушка 48В DC; степень защиты RTI; опции: кнопка тест + мех.индикатор | 1 | 2131 | 10 | 60 | 10 | A | 8-10 недель | 2026-02-13 | 8012823051673 | 0.0804
601390480060 | 60.13.9.048.0060 | Универсальное электромеханическое реле; монтаж в розетку 11-штырьковый разъем; 3CO 10A; контакты AgNi; катушка 48В DC; степень защиты RTI; опции: диод + LED | 1 | 2654 | 10 | 60 | 10 | B | 11-13 недель | 2026-02-13 | 8012823125145 | 0.0804
601390480070 | 60.13.9.048.0070 | Универсальное электромеханическое реле; монтаж в розетку 11-штырьковый разъем; 3CO 10A; контакты AgNi; катушка 48В DC; степень защиты RTI; опции: кнопка тест + диод + LED | 1 | 2654 | 10 | 60 | 10 | B | 11-13 недель | 2026-02-13 | 8012823051772 | 0.0804
601390480074 | 60.13.9.048.0074 | Универсальное электромеханическое реле; монтаж в розетку 11-штырьковый разъем; 3CO 10A; контакты AgNi; катушка 48В DC; степень защиты RTI; опции: кнопка тест + мех.индикатор + диод + LED | 1 | 2654 | 10 | 60 | 10 | B | 11-13 недель | 2026-02-13 | 8012823090542 | 0.0804
601390480240 | 60.13.9.048.0240 | Универсальное электромеханическое реле; монтаж в розетку 11-штырьковый разъем; 3CO 6A; раздвоенные контакты AgNi; катушка 48В DC; степень защиты RTI; опции: кнопка тест + мех.индикатор | 1 | 3184 | 10 | 60 | 10 | B | 11-13 недель | 2026-02-13 | 8012823118925 | 0.0804
601390480270 | 60.13.9.048.0270 | Универсальное электромеханическое реле; монтаж в розетку 11-штырьковый разъем; 3CO 6A; раздвоенные контакты AgNi; катушка 48В DC; степень защиты RTI; опции: кнопка тест + диод + LED | 1 | 3707 | 10 | 60 | 10 | B | 11-13 недель | 2026-02-13 | 8012823119113 | 0.0804
601390485000 | 60.13.9.048.5000 | Универсальное электромеханическое реле; монтаж в розетку 11-штырьковый разъем; 3CO 10A; контакты AgNi+Au; катушка 48В DC; степень защиты RTI; опции: нет | 1 | 4482 | 10 | 60 | 10 | B | 11-13 недель | 2026-02-13 | 8012823051826 | 0.0804
601390485040 | 60.13.9.048.5040 | Универсальное электромеханическое реле; монтаж в розетку 11-штырьковый разъем; 3CO 10A; контакты AgNi+Au; катушка 48В DC; степень защиты RTI; опции: кнопка тест + мех.индикатор | 1 | 4482 | 10 | 60 | 10 | B | 11-13 недель | 2026-02-13 | 8012823051857 | 0.0804
601390485060 | 60.13.9.048.5060 | Универсальное электромеханическое реле; монтаж в розетку 11-штырьковый разъем; 3CO 10A; контакты AgNi+Au; катушка 48В DC; степень защиты RTI; опции: диод + LED | 1 | 5007 | 10 | 60 | 10 | B | 11-13 недель | 2026-02-13 | 8012823216164 | 0.0804
601390485070 | 60.13.9.048.5070 | Универсальное электромеханическое реле; монтаж в розетку 11-штырьковый разъем; 3CO 10A; контакты AgNi+Au; катушка 48В DC; степень защиты RTI; опции: кнопка тест + диод + LED | 1 | 5007 | 10 | 60 | 10 | B | 11-13 недель | 2026-02-13 | 8012823114804 | 0.0804
601390485074 | 60.13.9.048.5074 | Универсальное электромеханическое реле; монтаж в розетку 11-штырьковый разъем; 3CO 10A; контакты AgNi+Au; катушка 48В DC; степень защиты RTI; опции: кнопка тест + мех.индикатор + диод + LED | 1 | 5007 | 10 | 60 | 10 | B | 11-13 недель | 2026-02-13 | 8012823104065 | 0.0804
601390485200 | 60.13.9.048.5200 | Универсальное электромеханическое реле; монтаж в розетку 11-штырьковый разъем; 3CO 10A; раздвоенные контакты AgNi+Au; катушка 48В DC; степень защиты RTI; опции: нет | 1 | 5536 | 10 | 60 | 10 | B | 11-13 недель | 2026-02-13 | 8012823330273 | 0.0804
601390600000 | 60.13.9.060.0000 | Универсальное электромеханическое реле; монтаж в розетку 11-штырьковый разъем; 3CO 10A; контакты AgNi; катушка 60В DC; степень защиты RTI; опции: нет | 1 | 2131 | 10 | 60 | 10 | B | 11-13 недель | 2026-02-13 | 8012823252544 | 0.0804
601390600020 | 60.13.9.060.0020 | Универсальное электромеханическое реле; монтаж в розетку 11-штырьковый разъем; 3CO 10A; контакты AgNi; катушка 60В DC; степень защиты RTI; опции: мех.индикатор | 1 | 2131 | 10 | 60 | 10 | B | 11-13 недель | 2026-02-13 | 8012823051956 | 0.0804
601390600040 | 60.13.9.060.0040 | Универсальное электромеханическое реле; монтаж в розетку 11-штырьковый разъем; 3CO 10A; контакты AgNi; катушка 60В DC; степень защиты RTI; опции: кнопка тест + мех.индикатор | 1 | 2131 | 10 | 60 | 10 | A | 8-10 недель | 2026-02-13 | 8012823051994 | 0.0804
601390600060 | 60.13.9.060.0060 | Универсальное электромеханическое реле; монтаж в розетку 11-штырьковый разъем; 3CO 10A; контакты AgNi; катушка 60В DC; степень защиты RTI; опции: диод + LED | 1 | 2654 | 10 | 60 | 10 | B | 11-13 недель | 2026-02-13 | 8012823052076 | 0.0804
601390600070 | 60.13.9.060.0070 | Универсальное электромеханическое реле; монтаж в розетку 11-штырьковый разъем; 3CO 10A; контакты AgNi; катушка 60В DC; степень защиты RTI; опции: кнопка тест + диод + LED | 1 | 2654 | 10 | 60 | 10 | A | 8-10 недель | 2026-02-13 | 8012823052083 | 0.0804
601390600074 | 60.13.9.060.0074 | Универсальное электромеханическое реле; монтаж в розетку 11-штырьковый разъем; 3CO 10A; контакты AgNi; катушка 60В DC; степень защиты RTI; опции: кнопка тест + мех.индикатор + диод + LED | 1 | 2654 | 10 | 60 | 10 | B | 11-13 недель | 2026-02-13 | 8012823114170 | 0.0804
601390605000 | 60.13.9.060.5000 | Универсальное электромеханическое реле; монтаж в розетку 11-штырьковый разъем; 3CO 10A; контакты AgNi+Au; катушка 60В DC; степень защиты RTI; опции: нет | 1 | 4482 | 10 | 60 | 10 | B | 11-13 недель | 2026-02-13 | 8012823052113 | 0.0804
601390605020 | 60.13.9.060.5020 | Универсальное электромеханическое реле; монтаж в розетку 11-штырьковый разъем; 3CO 10A; контакты AgNi+Au; катушка 60В DC; степень защиты RTI; опции: мех.индикатор | 1 | 4482 | 10 | 60 | 10 | B | 11-13 недель | 2026-02-13 | 8012823115375 | 0.0804
601390605040 | 60.13.9.060.5040 | Универсальное электромеханическое реле; монтаж в розетку 11-штырьковый разъем; 3CO 10A; контакты AgNi+Au; катушка 60В DC; степень защиты RTI; опции: кнопка тест + мех.индикатор | 1 | 4482 | 10 | 60 | 10 | B | 11-13 недель | 2026-02-13 | 8012823052120 | 0.0804
601390605240 | 60.13.9.060.5240 | Универсальное электромеханическое реле; монтаж в розетку 11-штырьковый разъем; 3CO 6A; раздвоенные контакты AgNi+Au; катушка 60В DC; степень защиты RTI; опции: кнопка тест + мех.индикатор | 1 | 5536 | 10 | 60 | 10 | B | 11-13 недель | 2026-02-13 | 8012823116327 | 0.0804
601390800000 | 60.13.9.080.0000 | Универсальное электромеханическое реле; монтаж в розетку 11-штырьковый разъем; 3CO 10A; контакты AgNi; катушка 80В DC; степень защиты RTI; опции: нет | 1 | 2131 | 10 | 60 | 10 | B | 11-13 недель | 2026-02-13 | 8012823252551 | 0.0804
601390800040 | 60.13.9.080.0040 | Универсальное электромеханическое реле; монтаж в розетку 11-штырьковый разъем; 3CO 10A; контакты AgNi; катушка 80В DC; степень защиты RTI; опции: кнопка тест + мех.индикатор | 1 | 2131 | 10 | 60 | 10 | A | 8-10 недель | 2026-02-13 | 8012823052199 | 0.0804
601390800070 | 60.13.9.080.0070 | Универсальное электромеханическое реле; монтаж в розетку 11-штырьковый разъем; 3CO 10A; контакты AgNi; катушка 80В DC; степень защиты RTI; опции: кнопка тест + диод + LED | 1 | 2654 | 10 | 60 | 10 | B | 11-13 недель | 2026-02-13 | 8012823052229 | 0.0804
601391100000 | 60.13.9.110.0000 | Универсальное электромеханическое реле; монтаж в розетку 11-штырьковый разъем; 3CO 10A; контакты AgNi; катушка 110В DC; степень защиты RTI; опции: нет | 1 | 2076 | 10 | 60 | 10 | B | 11-13 недель | 2026-02-13 | 8012823252575 | 0.0804
601391100020 | 60.13.9.110.0020 | Универсальное электромеханическое реле; монтаж в розетку 11-штырьковый разъем; 3CO 10A; контакты AgNi; катушка 110В DC; степень защиты RTI; опции: мех.индикатор | 1 | 2076 | 10 | 60 | 10 | B | 11-13 недель | 2026-02-13 | 8012823052359 | 0.0804
601391100040 | 60.13.9.110.0040 | Универсальное электромеханическое реле; монтаж в розетку 11-штырьковый разъем; 3CO 10A; контакты AgNi; катушка 110В DC; степень защиты RTI; опции: кнопка тест + мех.индикатор | 1 | 2076 | 10 | 60 | 10 | A | 8-10 недель | 2026-02-13 | 8012823052397 | 0.0804
601391100060 | 60.13.9.110.0060 | Универсальное электромеханическое реле; монтаж в розетку 11-штырьковый разъем; 3CO 10A; контакты AgNi; катушка 110В DC; степень защиты RTI; опции: диод + LED | 1 | 2595 | 10 | 60 | 10 | B | 11-13 недель | 2026-02-13 | 8012823079042 | 0.0804
601391100070 | 60.13.9.110.0070 | Универсальное электромеханическое реле; монтаж в розетку 11-штырьковый разъем; 3CO 10A; контакты AgNi; катушка 110В DC; степень защиты RTI; опции: кнопка тест + диод + LED | 1 | 2595 | 10 | 60 | 10 | A | 8-10 недель | 2026-02-13 | 8012823052465 | 0.0804
601391100074 | 60.13.9.110.0074 | Универсальное электромеханическое реле; монтаж в розетку 11-штырьковый разъем; 3CO 10A; контакты AgNi; катушка 110В DC; степень защиты RTI; опции: кнопка тест + мех.индикатор + диод + LED | 1 | 2595 | 10 | 60 | 10 | A | 8-10 недель | 2026-02-13 | 8012823090559 | 0.0804
601391105000 | 60.13.9.110.5000 | Универсальное электромеханическое реле; монтаж в розетку 11-штырьковый разъем; 3CO 10A; контакты AgNi+Au; катушка 110В DC; степень защиты RTI; опции: нет | 1 | 4430 | 10 | 60 | 10 | B | 11-13 недель | 2026-02-13 | 8012823052526 | 0.0804
601391105040 | 60.13.9.110.5040 | Универсальное электромеханическое реле; монтаж в розетку 11-штырьковый разъем; 3CO 10A; контакты AgNi+Au; катушка 110В DC; степень защиты RTI; опции: кнопка тест + мех.индикатор | 1 | 4430 | 10 | 60 | 10 | B | 11-13 недель | 2026-02-13 | 8012823052533 | 0.0804
601391105070 | 60.13.9.110.5070 | Универсальное электромеханическое реле; монтаж в розетку 11-штырьковый разъем; 3CO 10A; контакты AgNi+Au; катушка 110В DC; степень защиты RTI; опции: кнопка тест + диод + LED | 1 | 4952 | 10 | 60 | 10 | B | 11-13 недель | 2026-02-13 | 8012823052564 | 0.0804
601391105074 | 60.13.9.110.5074 | Универсальное электромеханическое реле; монтаж в розетку 11-штырьковый разъем; 3CO 10A; контакты AgNi+Au; катушка 110В DC; степень защиты RTI; опции: кнопка тест + мех.индикатор + диод + LED | 1 | 4952 | 10 | 60 | 10 | B | 11-13 недель | 2026-02-13 | 8012823169170 | 0.0804
601391105240 | 60.13.9.110.5240 | Универсальное электромеханическое реле; монтаж в розетку 11-штырьковый разъем; 3CO 6A; раздвоенные контакты AgNi+Au; катушка 110В DC; степень защиты RTI; опции: кнопка тест + мех.индикатор | 1 | 5478 | 10 | 60 | 10 | B | 11-13 недель | 2026-02-13 | 8012823102078 | 0.0804
601391250000 | 60.13.9.125.0000 | Универсальное электромеханическое реле; монтаж в розетку 11-штырьковый разъем; 3CO 10A; контакты AgNi; катушка 125В DC; степень защиты RTI; опции: нет | 1 | 2484 | 10 | 60 | 10 | B | 11-13 недель | 2026-02-13 | 8012823252605 | 0.0804
601391250020 | 60.13.9.125.0020 | Универсальное электромеханическое реле; монтаж в розетку 11-штырьковый разъем; 3CO 10A; контакты AgNi; катушка 125В DC; степень защиты RTI; опции: мех.индикатор | 1 | 2484 | 10 | 60 | 10 | B | 11-13 недель | 2026-02-13 | 8012823052656 | 0.0804
601391250040 | 60.13.9.125.0040 | Универсальное электромеханическое реле; монтаж в розетку 11-штырьковый разъем; 3CO 10A; контакты AgNi; катушка 125В DC; степень защиты RTI; опции: кнопка тест + мех.индикатор | 1 | 2484 | 10 | 60 | 10 | A | 8-10 недель | 2026-02-13 | 8012823052670 | 0.0804
601391250060 | 60.13.9.125.0060 | Универсальное электромеханическое реле; монтаж в розетку 11-штырьковый разъем; 3CO 10A; контакты AgNi; катушка 125В DC; степень защиты RTI; опции: диод + LED | 1 | 3009 | 10 | 60 | 10 | B | 11-13 недель | 2026-02-13 | 8012823092522 | 0.0804
601391250070 | 60.13.9.125.0070 | Универсальное электромеханическое реле; монтаж в розетку 11-штырьковый разъем; 3CO 10A; контакты AgNi; катушка 125В DC; степень защиты RTI; опции: кнопка тест + диод + LED | 1 | 3009 | 10 | 60 | 10 | B | 11-13 недель | 2026-02-13 | 8012823097800 | 0.0804
601391250074 | 60.13.9.125.0074 | Универсальное электромеханическое реле; монтаж в розетку 11-штырьковый разъем; 3CO 10A; контакты AgNi; катушка 125В DC; степень защиты RTI; опции: кнопка тест + мех.индикатор + диод + LED | 1 | 3009 | 10 | 60 | 10 | B | 11-13 недель | 2026-02-13 | 8012823085715 | 0.0804
601391250240 | 60.13.9.125.0240 | Универсальное электромеханическое реле; монтаж в розетку 11-штырьковый разъем; 3CO 6A; раздвоенные контакты AgNi; катушка 125В DC; степень защиты RTI; опции: кнопка тест + мех.индикатор | 1 | 3538 | 10 | 60 | 10 | B | 11-13 недель | 2026-02-13 | 8012823107868 | 0.0804
601391255040 | 60.13.9.125.5040 | Универсальное электромеханическое реле; монтаж в розетку 11-штырьковый разъем; 3CO 10A; контакты AgNi+Au; катушка 125В DC; степень защиты RTI; опции: кнопка тест + мех.индикатор | 1 | 4836 | 10 | 60 | 10 | B | 11-13 недель | 2026-02-13 | 8012823111247 | 0.0804
601391255060 | 60.13.9.125.5060 | Универсальное электромеханическое реле; монтаж в розетку 11-штырьковый разъем; 3CO 10A; контакты AgNi+Au; катушка 125В DC; степень защиты RTI; опции: диод + LED | 1 | 5362 | 10 | 60 | 10 | B | 11-13 недель | 2026-02-13 | 8012823231099 | 0.0804
601391255074 | 60.13.9.125.5074 | Универсальное электромеханическое реле; монтаж в розетку 11-штырьковый разъем; 3CO 10A; контакты AgNi+Au; катушка 125В DC; степень защиты RTI; опции: кнопка тест + мех.индикатор + диод + LED | 1 | 5362 | 10 | 60 | 10 | B | 11-13 недель | 2026-02-13 | 8012823122694 | 0.0804
601391400000 | 60.13.9.140.0000 | Универсальное электромеханическое реле; монтаж в розетку 11-штырьковый разъем; 3CO 10A; контакты AgNi; катушка 140В DC; степень защиты RTI; опции: нет | 1 | 2484 | 10 | 60 | 10 | B | 11-13 недель | 2026-02-13 | 8012823252667 | 0.0804
601391400040 | 60.13.9.140.0040 | Универсальное электромеханическое реле; монтаж в розетку 11-штырьковый разъем; 3CO 10A; контакты AgNi; катушка 140В DC; степень защиты RTI; опции: кнопка тест + мех.индикатор | 1 | 2484 | 10 | 60 | 10 | B | 11-13 недель | 2026-02-13 | 8012823098814 | 0.0804
601391400074 | 60.13.9.140.0074 | Универсальное электромеханическое реле; монтаж в розетку 11-штырьковый разъем; 3CO 10A; контакты AgNi; катушка 140В DC; степень защиты RTI; опции: кнопка тест + мех.индикатор + диод + LED | 1 | 3009 | 10 | 60 | 10 | B | 11-13 недель | 2026-02-13 | 8012823083186 | 0.0804
601391450000 | 60.13.9.145.0000 | Универсальное электромеханическое реле; монтаж в розетку 11-штырьковый разъем; 3CO 10A; контакты AgNi; катушка 145В DC; степень защиты RTI; опции: нет | 1 | 2484 | 10 | 60 | 10 | B | 11-13 недель | 2026-02-13 | 8012823252650 | 0.0804
601391450040 | 60.13.9.145.0040 | Универсальное электромеханическое реле; монтаж в розетку 11-штырьковый разъем; 3CO 10A; контакты AgNi; катушка 145В DC; степень защиты RTI; опции: кнопка тест + мех.индикатор | 1 | 2484 | 10 | 60 | 10 | B | 11-13 недель | 2026-02-13 | 8012823052786 | 0.0804
601392200000 | 60.13.9.220.0000 | Универсальное электромеханическое реле; монтаж в розетку 11-штырьковый разъем; 3CO 10A; контакты AgNi; катушка 220В DC; степень защиты RTI; опции: нет | 1 | 3094 | 10 | 60 | 10 | B | 11-13 недель | 2026-02-13 | 8012823252643 | 0.0804
601392200020 | 60.13.9.220.0020 | Универсальное электромеханическое реле; монтаж в розетку 11-штырьковый разъем; 3CO 10A; контакты AgNi; катушка 220В DC; степень защиты RTI; опции: мех.индикатор | 1 | 3094 | 10 | 60 | 10 | B | 11-13 недель | 2026-02-13 | 8012823052847 | 0.0804
601392200040 | 60.13.9.220.0040 | Универсальное электромеханическое реле; монтаж в розетку 11-штырьковый разъем; 3CO 10A; контакты AgNi; катушка 220В DC; степень защиты RTI; опции: кнопка тест + мех.индикатор | 1 | 3094 | 10 | 60 | 10 | A | 8-10 недель | 2026-02-13 | 8012823052878 | 0.0804
601392205000 | 60.13.9.220.5000 | Универсальное электромеханическое реле; монтаж в розетку 11-штырьковый разъем; 3CO 10A; контакты AgNi+Au; катушка 220В DC; степень защиты RTI; опции: нет | 1 | 5447 | 10 | 60 | 10 | B | 11-13 недель | 2026-02-13 | 8012823052939 | 0.0804
601392205020 | 60.13.9.220.5020 | Универсальное электромеханическое реле; монтаж в розетку 11-штырьковый разъем; 3CO 10A; контакты AgNi+Au; катушка 220В DC; степень защиты RTI; опции: мех.индикатор | 1 | 5447 | 10 | 60 | 10 | B | 11-13 недель | 2026-02-13 | 8012823102115 | 0.0804
601392205040 | 60.13.9.220.5040 | Универсальное электромеханическое реле; монтаж в розетку 11-штырьковый разъем; 3CO 10A; контакты AgNi+Au; катушка 220В DC; степень защиты RTI; опции: кнопка тест + мех.индикатор | 1 | 5447 | 10 | 60 | 10 | B | 11-13 недель | 2026-02-13 | 8012823052946 | 0.0804
606280060000 | 60.62.8.006.0000 | Универсальное электромеханическое реле; монтаж в наконечники Faston 187 (4.8х0.8мм); 2CO 10A; контакты AgNi; катушка 6В AC; степень защиты RTI; боковой монтажный фланец; опции: нет | 1 | 2254 | 10 | 60 | 10 | B | 11-13 недель | 2026-02-13 | 8012823254241 | 0.0698
606280120000 | 60.62.8.012.0000 | Универсальное электромеханическое реле; монтаж в наконечники Faston 187 (4.8х0.8мм); 2CO 10A; контакты AgNi; катушка 12В AC; степень защиты RTI; боковой монтажный фланец; опции: нет | 1 | 2058 | 10 | 60 | 10 | B | 11-13 недель | 2026-02-13 | 8012823254234 | 0.0698
606280240000 | 60.62.8.024.0000 | Универсальное электромеханическое реле; монтаж в наконечники Faston 187 (4.8х0.8мм); 2CO 10A; контакты AgNi; катушка 24В AC; степень защиты RTI; боковой монтажный фланец; опции: нет | 1 | 2058 | 10 | 60 | 10 | A | 8-10 недель | 2026-02-13 | 8012823254227 | 0.0698
606280360000 | 60.62.8.036.0000 | Универсальное электромеханическое реле; монтаж в наконечники Faston 187 (4.8х0.8мм); 2CO 10A; контакты AgNi; катушка 36В AC; степень защиты RTI; боковой монтажный фланец; опции: нет | 1 | 2254 | 10 | 60 | 10 | B | 11-13 недель | 2026-02-13 | 8012823254210 | 0.0698
606280480000 | 60.62.8.048.0000 | Универсальное электромеханическое реле; монтаж в наконечники Faston 187 (4.8х0.8мм); 2CO 10A; контакты AgNi; катушка 48В AC; степень защиты RTI; боковой монтажный фланец; опции: нет | 1 | 2254 | 10 | 60 | 10 | B | 11-13 недель | 2026-02-13 | 8012823254203 | 0.0698
606280600000 | 60.62.8.060.0000 | Универсальное электромеханическое реле; монтаж в наконечники Faston 187 (4.8х0.8мм); 2CO 10A; контакты AgNi; катушка 60В AC; степень защиты RTI; боковой монтажный фланец; опции: нет | 1 | 2254 | 10 | 60 | 10 | B | 11-13 недель | 2026-02-13 | 8012823254197 | 0.0698
606281100000 | 60.62.8.110.0000 | Универсальное электромеханическое реле; монтаж в наконечники Faston 187 (4.8х0.8мм); 2CO 10A; контакты AgNi; катушка 110В AC; степень защиты RTI; боковой монтажный фланец; опции: нет | 1 | 2254 | 10 | 60 | 10 | A | 8-10 недель | 2026-02-13 | 8012823254296 | 0.0698
606281200000 | 60.62.8.120.0000 | Универсальное электромеханическое реле; монтаж в наконечники Faston 187 (4.8х0.8мм); 2CO 10A; контакты AgNi; катушка 120В AC; степень защиты RTI; боковой монтажный фланец; опции: нет | 1 | 2154 | 10 | 60 | 10 | B | 11-13 недель | 2026-02-13 | 8012823254289 | 0.0698
606281250000 | 60.62.8.125.0000 | Универсальное электромеханическое реле; монтаж в наконечники Faston 187 (4.8х0.8мм); 2CO 10A; контакты AgNi; катушка 125В AC; степень защиты RTI; боковой монтажный фланец; опции: нет | 1 | 2254 | 10 | 60 | 10 | B | 11-13 недель | 2026-02-13 | 8012823254272 | 0.0698
606282300000 | 60.62.8.230.0000 | Универсальное электромеханическое реле; монтаж в наконечники Faston 187 (4.8х0.8мм); 2CO 10A; контакты AgNi; катушка 230В AC; степень защиты RTI; боковой монтажный фланец; опции: нет | 1 | 2204 | 10 | 60 | 10 | A | 8-10 недель | 2026-02-13 | 8012823254265 | 0.0698
606282400000 | 60.62.8.240.0000 | Универсальное электромеханическое реле; монтаж в наконечники Faston 187 (4.8х0.8мм); 2CO 10A; контакты AgNi; катушка 240В AC; степень защиты RTI; боковой монтажный фланец; опции: нет | 1 | 2204 | 10 | 60 | 10 | B | 11-13 недель | 2026-02-13 | 8012823254258 | 0.0698
606284000000 | 60.62.8.400.0000 | Универсальное электромеханическое реле; монтаж в наконечники Faston 187 (4.8х0.8мм); 2CO 10A; контакты AgNi; катушка 400В AC; степень защиты RTI; боковой монтажный фланец; опции: нет | 1 | 2717 | 10 | 60 | 10 | B | 11-13 недель | 2026-02-13 | 8012823254340 | 0.0698
606290060000 | 60.62.9.006.0000 | Универсальное электромеханическое реле; монтаж в наконечники Faston 187 (4.8х0.8мм); 2CO 10A; контакты AgNi; катушка 6В DC; степень защиты RTI; боковой монтажный фланец; опции: нет | 1 | 2254 | 10 | 60 | 10 | B | 11-13 недель | 2026-02-13 | 8012823254333 | 0.0692
606290120000 | 60.62.9.012.0000 | Универсальное электромеханическое реле; монтаж в наконечники Faston 187 (4.8х0.8мм); 2CO 10A; контакты AgNi; катушка 12В DC; степень защиты RTI; боковой монтажный фланец; опции: нет | 1 | 2058 | 10 | 60 | 10 | B | 11-13 недель | 2026-02-13 | 8012823254326 | 0.0692
606290240000 | 60.62.9.024.0000 | Универсальное электромеханическое реле; монтаж в наконечники Faston 187 (4.8х0.8мм); 2CO 10A; контакты AgNi; катушка 24В DC; степень защиты RTI; боковой монтажный фланец; опции: нет | 1 | 2058 | 10 | 60 | 10 | A | 8-10 недель | 2026-02-13 | 8012823254302 | 0.0692
606290360000 | 60.62.9.036.0000 | Универсальное электромеханическое реле; монтаж в наконечники Faston 187 (4.8х0.8мм); 2CO 10A; контакты AgNi; катушка 36В DC; степень защиты RTI; боковой монтажный фланец; опции: нет | 1 | 2254 | 10 | 60 | 10 | B | 11-13 недель | 2026-02-13 | 8012823254418 | 0.0692
606290480000 | 60.62.9.048.0000 | Универсальное электромеханическое реле; монтаж в наконечники Faston 187 (4.8х0.8мм); 2CO 10A; контакты AgNi; катушка 48В DC; степень защиты RTI; боковой монтажный фланец; опции: нет | 1 | 2254 | 10 | 60 | 10 | B | 11-13 недель | 2026-02-13 | 8012823254401 | 0.0692
606290600000 | 60.62.9.060.0000 | Универсальное электромеханическое реле; монтаж в наконечники Faston 187 (4.8х0.8мм); 2CO 10A; контакты AgNi; катушка 60В DC; степень защиты RTI; боковой монтажный фланец; опции: нет | 1 | 2254 | 10 | 60 | 10 | B | 11-13 недель | 2026-02-13 | 8012823254395 | 0.0692
606291100000 | 60.62.9.110.0000 | Универсальное электромеханическое реле; монтаж в наконечники Faston 187 (4.8х0.8мм); 2CO 10A; контакты AgNi; катушка 110В DC; степень защиты RTI; боковой монтажный фланец; опции: нет | 1 | 2204 | 10 | 60 | 10 | B | 11-13 недель | 2026-02-13 | 8012823254388 | 0.0692
606291250000 | 60.62.9.125.0000 | Универсальное электромеханическое реле; монтаж в наконечники Faston 187 (4.8х0.8мм); 2CO 10A; контакты AgNi; катушка 125В DC; степень защиты RTI; боковой монтажный фланец; опции: нет | 1 | 2592 | 10 | 60 | 10 | B | 11-13 недель | 2026-02-13 | 8012823254371 | 0.0692
606380060000 | 60.63.8.006.0000 | Универсальное электромеханическое реле; монтаж в наконечники Faston 187 (4.8х0.8мм); 3CO 10A; контакты AgNi; катушка 6В AC; степень защиты RTI; боковой монтажный фланец; опции: нет | 1 | 2322 | 10 | 60 | 10 | B | 11-13 недель | 2026-02-13 | 8012823254456 | 0.0744
606380120000 | 60.63.8.012.0000 | Универсальное электромеханическое реле; монтаж в наконечники Faston 187 (4.8х0.8мм); 3CO 10A; контакты AgNi; катушка 12В AC; степень защиты RTI; боковой монтажный фланец; опции: нет | 1 | 2192 | 10 | 60 | 10 | B | 11-13 недель | 2026-02-13 | 8012823254449 | 0.0744
606380240000 | 60.63.8.024.0000 | Универсальное электромеханическое реле; монтаж в наконечники Faston 187 (4.8х0.8мм); 3CO 10A; контакты AgNi; катушка 24В AC; степень защиты RTI; боковой монтажный фланец; опции: нет | 1 | 2192 | 10 | 60 | 10 | A | 8-10 недель | 2026-02-13 | 8012823254432 | 0.0744
606380360000 | 60.63.8.036.0000 | Универсальное электромеханическое реле; монтаж в наконечники Faston 187 (4.8х0.8мм); 3CO 10A; контакты AgNi; катушка 36В AC; степень защиты RTI; боковой монтажный фланец; опции: нет | 1 | 2322 | 10 | 60 | 10 | B | 11-13 недель | 2026-02-13 | 8012823254425 | 0.0744
606380480000 | 60.63.8.048.0000 | Универсальное электромеханическое реле; монтаж в наконечники Faston 187 (4.8х0.8мм); 3CO 10A; контакты AgNi; катушка 48В AC; степень защиты RTI; боковой монтажный фланец; опции: нет | 1 | 2322 | 10 | 60 | 10 | B | 11-13 недель | 2026-02-13 | 8012823254517 | 0.0744
606380600000 | 60.63.8.060.0000 | Универсальное электромеханическое реле; монтаж в наконечники Faston 187 (4.8х0.8мм); 3CO 10A; контакты AgNi; катушка 60В AC; степень защиты RTI; боковой монтажный фланец; опции: нет | 1 | 2322 | 10 | 60 | 10 | B | 11-13 недель | 2026-02-13 | 8012823254500 | 0.0744
606381100000 | 60.63.8.110.0000 | Универсальное электромеханическое реле; монтаж в наконечники Faston 187 (4.8х0.8мм); 3CO 10A; контакты AgNi; катушка 110В AC; степень защиты RTI; боковой монтажный фланец; опции: нет | 1 | 2322 | 10 | 60 | 10 | A | 8-10 недель | 2026-02-13 | 8012823254494 | 0.0744
606381150000 | 60.63.8.115.0000 | Универсальное электромеханическое реле; монтаж в наконечники Faston 187 (4.8х0.8мм); 3CO 10A; контакты AgNi; катушка 115В AC; степень защиты RTI; боковой монтажный фланец; опции: нет | 1 | 2322 | 10 | 60 | 10 | B | 11-13 недель | 2026-02-13 | 8012823254487 | 0.0744
606381200000 | 60.63.8.120.0000 | Универсальное электромеханическое реле; монтаж в наконечники Faston 187 (4.8х0.8мм); 3CO 10A; контакты AgNi; катушка 120В AC; степень защиты RTI; боковой монтажный фланец; опции: нет | 1 | 2302 | 10 | 60 | 10 | B | 11-13 недель | 2026-02-13 | 8012823254470 | 0.0744
606381250000 | 60.63.8.125.0000 | Универсальное электромеханическое реле; монтаж в наконечники Faston 187 (4.8х0.8мм); 3CO 10A; контакты AgNi; катушка 125В AC; степень защиты RTI; боковой монтажный фланец; опции: нет | 1 | 2322 | 10 | 60 | 10 | B | 11-13 недель | 2026-02-13 | 8012823254463 | 0.0744
606382300000 | 60.63.8.230.0000 | Универсальное электромеханическое реле; монтаж в наконечники Faston 187 (4.8х0.8мм); 3CO 10A; контакты AgNi; катушка 230В AC; степень защиты RTI; боковой монтажный фланец; опции: нет | 1 | 2332 | 10 | 60 | 10 | A | 8-10 недель | 2026-02-13 | 8012823254531 | 0.0744
606382400000 | 60.63.8.240.0000 | Универсальное электромеханическое реле; монтаж в наконечники Faston 187 (4.8х0.8мм); 3CO 10A; контакты AgNi; катушка 240В AC; степень защиты RTI; боковой монтажный фланец; опции: нет | 1 | 2332 | 10 | 60 | 10 | B | 11-13 недель | 2026-02-13 | 8012823254524 | 0.0744
606384000000 | 60.63.8.400.0000 | Универсальное электромеханическое реле; монтаж в наконечники Faston 187 (4.8х0.8мм); 3CO 10A; контакты AgNi; катушка 400В AC; степень защиты RTI; боковой монтажный фланец; опции: нет | 1 | 2853 | 10 | 60 | 10 | B | 11-13 недель | 2026-02-13 | 8012823254593 | 0.0744
606390060000 | 60.63.9.006.0000 | Универсальное электромеханическое реле; монтаж в наконечники Faston 187 (4.8х0.8мм); 3CO 10A; контакты AgNi; катушка 6В DC; степень защиты RTI; боковой монтажный фланец; опции: нет | 1 | 2322 | 10 | 60 | 10 | B | 11-13 недель | 2026-02-13 | 8012823254586 | 0.0727
606390120000 | 60.63.9.012.0000 | Универсальное электромеханическое реле; монтаж в наконечники Faston 187 (4.8х0.8мм); 3CO 10A; контакты AgNi; катушка 12В DC; степень защиты RTI; боковой монтажный фланец; опции: нет | 1 | 2192 | 10 | 60 | 10 | B | 11-13 недель | 2026-02-13 | 8012823254579 | 0.0727
606390240000 | 60.63.9.024.0000 | Универсальное электромеханическое реле; монтаж в наконечники Faston 187 (4.8х0.8мм); 3CO 10A; контакты AgNi; катушка 24В DC; степень защиты RTI; боковой монтажный фланец; опции: нет | 1 | 2192 | 10 | 60 | 10 | A | 8-10 недель | 2026-02-13 | 8012823254678 | 0.0727
606390360000 | 60.63.9.036.0000 | Универсальное электромеханическое реле; монтаж в наконечники Faston 187 (4.8х0.8мм); 3CO 10A; контакты AgNi; катушка 36В DC; степень защиты RTI; боковой монтажный фланец; опции: нет | 1 | 2322 | 10 | 60 | 10 | B | 11-13 недель | 2026-02-13 | 8012823254661 | 0.0727
606390480000 | 60.63.9.048.0000 | Универсальное электромеханическое реле; монтаж в наконечники Faston 187 (4.8х0.8мм); 3CO 10A; контакты AgNi; катушка 48В DC; степень защиты RTI; боковой монтажный фланец; опции: нет | 1 | 2322 | 10 | 60 | 10 | B | 11-13 недель | 2026-02-13 | 8012823254654 | 0.0727
606390600000 | 60.63.9.060.0000 | Универсальное электромеханическое реле; монтаж в наконечники Faston 187 (4.8х0.8мм); 3CO 10A; контакты AgNi; катушка 60В DC; степень защиты RTI; боковой монтажный фланец; опции: нет | 1 | 2322 | 10 | 60 | 10 | B | 11-13 недель | 2026-02-13 | 8012823254647 | 0.0727
606391100000 | 60.63.9.110.0000 | Универсальное электромеханическое реле; монтаж в наконечники Faston 187 (4.8х0.8мм); 3CO 10A; контакты AgNi; катушка 110В DC; степень защиты RTI; боковой монтажный фланец; опции: нет | 1 | 2332 | 10 | 60 | 10 | B | 11-13 недель | 2026-02-13 | 8012823254630 | 0.0727
606391250000 | 60.63.9.125.0000 | Универсальное электромеханическое реле; монтаж в наконечники Faston 187 (4.8х0.8мм); 3CO 10A; контакты AgNi; катушка 125В DC; степень защиты RTI; боковой монтажный фланец; опции: нет | 1 | 2726 | 10 | 60 | 10 | B | 11-13 недель | 2026-02-13 | 8012823254623 | 0.0727
606392200000 | 60.63.9.220.0000 | Универсальное электромеханическое реле; монтаж в наконечники Faston 187 (4.8х0.8мм); 3CO 10A; контакты AgNi; катушка 220В DC; степень защиты RTI; боковой монтажный фланец; опции: нет | 1 | 3335 | 10 | 60 | 10 | B | 11-13 недель | 2026-02-13 | 8012823254685 | 0.0727
622290124000 | 62.22.9.012.4000 | Силовое электромеханическое реле; монтаж на печатную плату; 2CO 16A; контакты AgSnO2; катушка 12В DC; степень защиты RTI; опции: нет | 1 | 2298 | 10 | 62 | 10 | B | 11-13 недель | 2026-02-13 | 8012823126166 | 0.0797
622290124300 | 62.22.9.012.4300 | Силовое электромеханическое реле; монтаж на печатную плату; 2NO 16A; контакты AgSnO2 (зазор ≥ 3мм); катушка 12В DC; степень защиты RTI; опции: нет | 1 | 2235 | 10 | 62 | 10 | A | 8-10 недель | 2026-02-13 | 8012823188102 | 0.0797
622290124600 | 62.22.9.012.4600 | Силовое электромеханическое реле; монтаж на печатную плату; 2NO 16A; контакты AgSnO2 (зазор ≥ 3мм); катушка 12В DC; степень защиты RTI; разделитель катушка - контакты (для SELV); опции: нет | 1 | 2419 | 10 | 62 | 10 | B | 11-13 недель | 2026-02-13 | 8012823299426 | 0.0797
622290240500 | 62.22.9.024.0500 | Силовое электромеханическое реле; монтаж на печатную плату; 2CO 16A; контакты AgCdO; катушка 24В DC; степень защиты RTI; разделитель катушка - контакты (для SELV); опции: нет | 1 | 2449 | 10 | 62 | 10 | снято |  | 2026-02-13 | 8012823231600 | 0.0797
622290244000 | 62.22.9.024.4000 | Силовое электромеханическое реле; монтаж на печатную плату; 2CO 16A; контакты AgSnO2; катушка 24В DC; степень защиты RTI; опции: нет | 1 | 2298 | 10 | 62 | 10 | B | 11-13 недель | 2026-02-13 | 8012823197944 | 0.0797
622290244300 | 62.22.9.024.4300 | Силовое электромеханическое реле; монтаж на печатную плату; 2NO 16A; контакты AgSnO2 (зазор ≥ 3мм); катушка 24В DC; степень защиты RTI; опции: нет | 1 | 2235 | 10 | 62 | 10 | B | 11-13 недель | 2026-02-13 | 8012823197937 | 0.0797
622290604000 | 62.22.9.060.4000 | Силовое электромеханическое реле; монтаж на печатную плату; 2CO 16A; контакты AgSnO2; катушка 60B DC; степень защиты RTI; опции: нет | 1 | 2513 | 10 | 62 | 10 | B | 11-13 недель | 2026-02-13 | 8012823285917 | 0.0797
622382304000 | 62.23.8.230.4000 | Силовое электромеханическое реле; монтаж на печатную плату; 3CO 16A; контакты AgSnO2; катушка 230B AC; степень защиты RTI; опции: нет | 1 | 2555 | 10 | 62 | 10 | B | 11-13 недель | 2026-02-13 | 8012823299419 | 0.0845
622382304040 | 62.23.8.230.4040 | Силовое электромеханическое реле; монтаж на печатную плату; 3CO 16A; контакты AgSnO2; катушка 230B AC; степень защиты RTI; опции: кнопка тест + мех.индикатор | 1 | 2555 | 10 | 62 | 10 | B | 11-13 недель | 2026-02-13 | 8012823447216 | 0.0845
622382304300 | 62.23.8.230.4300 | Силовое электромеханическое реле; монтаж на печатную плату; 3NO 16A; контакты AgSnO2 (зазор ≥ 3мм); катушка 230B AC; степень защиты RTI; опции: нет | 1 | 2450 | 10 | 62 | 10 | B | 11-13 недель | 2026-02-13 | 8012823318356 | 0.0845
622390124000 | 62.23.9.012.4000 | Силовое электромеханическое реле; монтаж на печатную плату; 3CO 16A; контакты AgSnO2; катушка 12B DC; степень защиты RTI; опции: нет | 1 | 2412 | 10 | 62 | 10 | B | 11-13 недель | 2026-02-13 | 8012823307442 | 0.0835
622390124300 | 62.23.9.012.4300 | Силовое электромеханическое реле; монтаж на печатную плату; 3NO 16A; контакты AgSnO2 (зазор ≥ 3мм); катушка 12В DC; степень защиты RTI; опции: нет | 1 | 2346 | 10 | 62 | 10 | B | 11-13 недель | 2026-02-13 | 8012823124490 | 0.0835
622390244000 | 62.23.9.024.4000 | Силовое электромеханическое реле; монтаж на печатную плату; 3CO 16A; контакты AgSnO2; катушка 24В DC; степень защиты RTI; опции: нет | 1 | 2412 | 10 | 62 | 10 | B | 11-13 недель | 2026-02-13 | 8012823197494 | 0.0835
622390244300 | 62.23.9.024.4300 | Силовое электромеханическое реле; монтаж на печатную плату; 3NO 16A; контакты AgSnO2 (зазор ≥ 3мм); катушка 24В DC; степень защиты RTI; опции: нет | 1 | 2346 | 10 | 62 | 10 | A | 8-10 недель | 2026-02-13 | 8012823197647 | 0.0835
622390244500 | 62.23.9.024.4500 | Силовое электромеханическое реле; монтаж на печатную плату; 3CO 16A; контакты AgSnO2; катушка 24В DC; степень защиты RTI; разделитель катушка - контакты (для SELV); опции: нет | 1 | 2558 | 10 | 62 | 10 | B | 11-13 недель | 2026-02-13 | 8012823446691 | 0.0835
622390244600 | 62.23.9.024.4600 | Силовое электромеханическое реле; монтаж на печатную плату; 3NO 16A; контакты AgSnO2 (зазор ≥ 3мм); катушка 24В DC; степень защиты RTI; разделитель катушка - контакты (для SELV); опции: нет | 1 | 2484 | 10 | 62 | 10 | B | 11-13 недель | 2026-02-13 | 8012823309989 | 0.0835
622390484000 | 62.23.9.048.4000 | Силовое электромеханическое реле; монтаж на печатную плату; 3CO 16A; контакты AgSnO2; катушка 48В DC; степень защиты RTI; опции: нет | 1 | 2573 | 10 | 62 | 10 | B | 11-13 недель | 2026-02-13 | 8012823349350 | 0.0835
622390484300 | 62.23.9.048.4300 | Силовое электромеханическое реле; монтаж на печатную плату; 3NO 16A; контакты AgSnO2 (зазор ≥ 3мм); катушка 48В DC; степень защиты RTI; опции: нет | 1 | 2519 | 10 | 62 | 10 | B | 11-13 недель | 2026-02-13 | 8012823449258 | 0.0835
622391254300 | 62.23.9.125.4300 | Силовое электромеханическое реле; монтаж на печатную плату; 3NO 16A; контакты AgSnO2 (зазор ≥ 3мм); катушка 125В DC; степень защиты RTI; опции: нет | 1 | 2827 | 10 | 62 | 10 | B | 11-13 недель | 2026-02-13 | 8012823295701 | 0.0835
623190124800 | 62.31.9.012.4800 | Силовое электромеханическое реле для нагрузок DC (гашение электрической дуги с помощью магнита); монтаж в розетки 92 серии или наконечники Faston 187 (4.8х0.5мм); 1NO 16A (250В АС1), 1NO 12A (220В DС1); контакты AgSnO2; катушка 12В DC; степень защиты RTI | 1 | 2696 | 10 | 62 | 10 | B | 11-13 недель | 2026-02-13 | 8012823396606 | 0.0775
623190244800 | 62.31.9.024.4800 | Силовое электромеханическое реле для нагрузок DC (гашение электрической дуги с помощью магнита); монтаж в розетки 92 серии или наконечники Faston 187 (4.8х0.5мм); 1NO 16A (250В АС1), 1NO 12A (220В DС1); контакты AgSnO2; катушка 24В DC; степень защиты RTI | 1 | 2696 | 10 | 62 | 10 | A | 8-10 недель | 2026-02-13 | 8012823396613 | 0.0775
623190484800 | 62.31.9.048.4800 | Силовое электромеханическое реле для нагрузок DC (гашение электрической дуги с помощью магнита); монтаж в розетки 92 серии или наконечники Faston 187 (4.8х0.5мм); 1NO 16A (250В АС1), 1NO 12A (220В DС1); контакты AgSnO2; катушка 48В DC; степень защиты RTI | 1 | 2962 | 10 | 62 | 10 | B | 11-13 недель | 2026-02-13 | 8012823397559 | 0.0775
623191104800 | 62.31.9.110.4800 | Силовое электромеханическое реле для нагрузок DC (гашение электрической дуги с помощью магнита); монтаж в розетки 92 серии или наконечники Faston 187 (4.8х0.5мм); 1NO 16A (250В АС1), 1NO 12A (220В DС1); контакты AgSnO2; катушка 110В DC; степень защиты RTI | 1 | 2899 | 10 | 62 | 10 | B | 11-13 недель | 2026-02-13 | 8012823396620 | 0.0775
623191254800 | 62.31.9.125.4800 | Силовое электромеханическое реле для нагрузок DC (гашение электрической дуги с помощью магнита); монтаж в розетки 92 серии или наконечники Faston 187 (4.8х0.5мм); 1NO 16A (250В АС1), 1NO 12A (220В DС1); контакты AgSnO2; катушка 125В DC; степень защиты RTI | 1 | 3229 | 10 | 62 | 10 | B | 11-13 недель | 2026-02-13 | 8012823396637 | 0.0775
623192204800 | 62.31.9.220.4800 | Силовое электромеханическое реле для нагрузок DC (гашение электрической дуги с помощью магнита); монтаж в розетки 92 серии или наконечники Faston 187 (4.8х0.5мм); 1NO 16A (250В АС1), 1NO 12A (220В DС1); контакты AgSnO2; катушка 220В DC; степень защиты RTI | 1 | 3847 | 10 | 62 | 10 | B | 11-13 недель | 2026-02-13 | 8012823396644 | 0.0775
623280244000 | 62.32.8.024.4000 | Силовое электромеханическое реле; монтаж в розетку или наконечники Faston 187 (4.8х0.5мм); 2CO 16A; контакты AgSnO2; катушка 24В AC; степень защиты RTI; опции: нет | 1 | 2192 | 10 | 62 | 10 | B | 11-13 недель | 2026-02-13 | 8012823449487 | 0.0825
623280244030 | 62.32.8.024.4030 | Силовое электромеханическое реле; монтаж в розетку или наконечники Faston 187 (4.8х0.5мм); 2CO 16A; контакты AgSnO2; катушка 24В AC; степень защиты RTI; опции: LED | 1 | 2754 | 10 | 62 | 10 | B | 11-13 недель | 2026-02-13 | 8012823124698 | 0.0825
623280244600 | 62.32.8.024.4600 | Силовое электромеханическое реле; монтаж в розетку или наконечники Faston 187 (4.8х0.5мм); 2NO 16A; контакты AgSnO2 (зазор ≥ 3мм); катушка 24В AC; степень защиты RTI; разделитель катушка - контакты (для SELV); опции: нет | 1 | 2364 | 10 | 62 | 10 | B | 11-13 недель | 2026-02-13 | 8012823295299 | 0.0825
623281204000 | 62.32.8.120.4000 | Силовое электромеханическое реле; монтаж в розетку или наконечники Faston 187 (4.8х0.5мм); 2CO 16A; контакты AgSnO2; катушка 120В AC; степень защиты RTI; опции: нет | 1 | 2307 | 10 | 62 | 10 | B | 11-13 недель | 2026-02-13 | 8012823449494 | 0.0825
623281204040 | 62.32.8.120.4040 | Силовое электромеханическое реле; монтаж в розетку или наконечники Faston 187 (4.8х0.5мм); 2CO 16A; контакты AgSnO2; катушка 120В AC; степень защиты RTI; опции: кнопка тест + мех.индикатор | 1 | 2307 | 10 | 62 | 10 | B | 11-13 недель | 2026-02-13 | 8012823449500 | 0.0825
623282304000 | 62.32.8.230.4000 | Силовое электромеханическое реле; монтаж в розетку или наконечники Faston 187 (4.8х0.5мм); 2CO 16A; контакты AgSnO2; катушка 230В AC; степень защиты RTI; опции: нет | 1 | 2384 | 10 | 62 | 10 | B | 11-13 недель | 2026-02-13 | 8012823115757 | 0.0825
623282304040 | 62.32.8.230.4040 | Силовое электромеханическое реле; монтаж в розетку или наконечники Faston 187 (4.8х0.5мм); 2CO 16A; контакты AgSnO2; катушка 230В AC; степень защиты RTI; опции: кнопка тест + мех.индикатор | 1 | 2384 | 10 | 62 | 10 | B | 11-13 недель | 2026-02-13 | 8012823125541 | 0.0825
623282304050 | 62.32.8.230.4050 | Силовое электромеханическое реле; монтаж в розетку или наконечники Faston 187 (4.8х0.5мм); 2CO 16A; контакты AgSnO2; катушка 230В AC; степень защиты RTI; опции: кнопка тест + LED | 1 | 2932 | 10 | 62 | 10 | B | 11-13 недель | 2026-02-13
623282304300 | 62.32.8.230.4300 | Силовое электромеханическое реле; монтаж в розетку или наконечники Faston 187 (4.8х0.5мм); 2NO 16A; контакты AgSnO2 (зазор ≥ 3мм); катушка 230В AC; степень защиты RTI; разделитель катушка - контакты (для SELV); опции: нет | 1 | 2319 | 10 | 62 | 10 | B | 11-13 недель | 2026-02-13 | 8012823269443 | 0.0825
623282304500 | 62.32.8.230.4500 | Силовое электромеханическое реле; монтаж в розетку или наконечники Faston 187 (4.8х0.5мм); 2CO 16A; контакты AgSnO2; катушка 230В AC; степень защиты RTI; разделитель катушка - контакты (для SELV); опции: нет | 1 | 2571 | 10 | 62 | 10 | B | 11-13 недель | 2026-02-13 | 8012823289786 | 0.0825
623282404006 | 62.32.8.240.4006 | Силовое электромеханическое реле; монтаж в розетку или наконечники Faston 187 (4.8х0.5мм); 2CO 16A; контакты AgSnO2; катушка 240В AC; степень защиты RTI; монтажный фланец; опции: нет | 1 | 2531 | 10 | 62 | 10 | B | 11-13 недель | 2026-02-13 | 8012823449463 | 0.0825
623290064040 | 62.32.9.006.4040 | Силовое электромеханическое реле; монтаж в розетку или наконечники Faston 187 (4.8х0.5мм); 2CO 16A; контакты AgSnO2; катушка 6В DC; степень защиты RTI; опции: кнопка тест + мех.индикатор | 1 | 2417 | 10 | 62 | 10 | B | 11-13 недель | 2026-02-13
623290124040 | 62.32.9.012.4040 | Силовое электромеханическое реле; монтаж в розетку или наконечники Faston 187 (4.8х0.5мм); 2CO 16A; контакты AgSnO2; катушка 12В DC; степень защиты RTI; опции: кнопка тест + мех.индикатор | 1 | 2192 | 10 | 62 | 10 | B | 11-13 недель | 2026-02-13 | 8012823447018 | 0.0792
623290124300 | 62.32.9.012.4300 | Силовое электромеханическое реле; монтаж в розетку или наконечники Faston 187 (4.8х0.5мм); 2NO 16A; контакты AgSnO2 (зазор ≥ 3мм); катушка 12В DC; степень защиты RTI; опции: нет | 1 | 2123 | 10 | 62 | 10 | B | 11-13 недель | 2026-02-13 | 8012823304816 | 0.0792
623290124800 | 62.32.9.012.4800 | Силовое электромеханическое реле для нагрузок DC (гашение электрической дуги с помощью магнита); монтаж в розетки 92 серии или наконечники Faston 187 (4.8х0.5мм); 2NO 16A (250В АС1), 2NO 6A (220В DС1); контакты AgSnO2; катушка 12В DC; степень защиты RTI | 1 | 3002 | 10 | 62 | 10 | B | 11-13 недель | 2026-02-13 | 8012823396552 | 0.0792
623290244000 | 62.32.9.024.4000 | Силовое электромеханическое реле; монтаж в розетку или наконечники Faston 187 (4.8х0.5мм); 2CO 16A; контакты AgSnO2; катушка 24В DC; степень защиты RTI; опции: нет | 1 | 2242 | 10 | 62 | 10 | B | 11-13 недель | 2026-02-13 | 8012823196428 | 0.0792
623290244040 | 62.32.9.024.4040 | Силовое электромеханическое реле; монтаж в розетку или наконечники Faston 187 (4.8х0.5мм); 2CO 16A; контакты AgSnO2; катушка 24В DC; степень защиты RTI; опции: кнопка тест + мех.индикатор | 1 | 2242 | 10 | 62 | 10 | B | 11-13 недель | 2026-02-13 | 8012823292656 | 0.0792
623290244060 | 62.32.9.024.4060 | Силовое электромеханическое реле; монтаж в розетку или наконечники Faston 187 (4.8х0.5мм); 2CO 16A; контакты AgSnO2; катушка 24В DC; степень защиты RTI; опции: диод + LED | 1 | 2754 | 10 | 62 | 10 | B | 11-13 недель | 2026-02-13 | 8012823293516 | 0.0792
623290244070 | 62.32.9.024.4070 | Силовое электромеханическое реле; монтаж в розетку или наконечники Faston 187 (4.8х0.5мм); 2CO 16A; контакты AgSnO2; катушка 24В DC; степень защиты RTI; опции: кнопка тест + диод + LED | 1 | 2754 | 10 | 62 | 10 | B | 11-13 недель | 2026-02-13 | 8012823449609 | 0.0792
623290244074 | 62.32.9.024.4074 | Силовое электромеханическое реле; монтаж в розетку или наконечники Faston 187 (4.8х0.5мм); 2CO 16A; контакты AgSnO2; катушка 24В DC; степень защиты RTI; опции: кнопка тест + мех.индикатор + диод + LED | 1 | 2750 | 10 | 62 | 10 | B | 11-13 недель | 2026-02-13 | 8012823378114 | 0.0792
623290244300 | 62.32.9.024.4300 | Силовое электромеханическое реле; монтаж в розетку или наконечники Faston 187 (4.8х0.5мм); 2NO 16A; контакты AgSnO2 (зазор ≥ 3мм); катушка 24В DC; степень защиты RTI; опции: нет | 1 | 2177 | 10 | 62 | 10 | B | 11-13 недель | 2026-02-13 | 8012823292489 | 0.0792
623290244360 | 62.32.9.024.4360 | Силовое электромеханическое реле; монтаж в розетку или наконечники Faston 187 (4.8х0.5мм); 2NO 16A; контакты AgSnO2 (зазор ≥ 3мм); катушка 24В DC; степень защиты RTI; опции: диод + LED | 1 | 2734 | 10 | 62 | 10 | B | 11-13 недель | 2026-02-13 | 8012823327945 | 0.0792
623290244500 | 62.32.9.024.4500 | Силовое электромеханическое реле; монтаж в розетку или наконечники Faston 187 (4.8х0.5мм); 2CO 16A; контакты AgSnO2; катушка 24В DC; степень защиты RTI; разделитель катушка - контакты (для SELV); опции: нет | 1 | 2426 | 10 | 62 | 10 | B | 11-13 недель | 2026-02-13 | 8012823292984 | 0.0792
623290244600 | 62.32.9.024.4600 | Силовое электромеханическое реле; монтаж в розетку или наконечники Faston 187 (4.8х0.5мм); 2NO 16A; контакты AgSnO2 (зазор ≥ 3мм); катушка 24В DC; степень защиты RTI; разделитель катушка - контакты (для SELV); опции: нет | 1 | 2364 | 10 | 62 | 10 | B | 11-13 недель | 2026-02-13 | 8012823292397 | 0.0792
623290244800 | 62.32.9.024.4800 | Силовое электромеханическое реле для нагрузок DC (гашение электрической дуги с помощью магнита); монтаж в розетки 92 серии или наконечники Faston 187 (4.8х0.5мм); 2NO 16A (250В АС1), 2NO 6A (220В DС1); контакты AgSnO2; катушка 24В DC; степень защиты RTI | 1 | 3002 | 10 | 62 | 10 | A | 8-10 недель | 2026-02-13 | 8012823396569 | 0.0792
623290484040 | 62.32.9.048.4040 | Силовое электромеханическое реле; монтаж в розетку или наконечники Faston 187 (4.8х0.5мм); 2CO 16A; контакты AgSnO2; катушка 48В DC; степень защиты RTI; опции: кнопка тест + мех.индикатор | 1 | 2406 | 10 | 62 | 10 | B | 11-13 недель | 2026-02-13 | 8012823448589 | 0.0792
623290484800 | 62.32.9.048.4800 | Силовое электромеханическое реле для нагрузок DC (гашение электрической дуги с помощью магнита); монтаж в розетки 92 серии или наконечники Faston 187 (4.8х0.5мм); 2NO 16A (250В АС1), 2NO 6A (220В DС1); контакты AgSnO2; катушка 48В DC; степень защиты RTI | 1 | 3300 | 10 | 62 | 10 | B | 11-13 недель | 2026-02-13 | 8012823397597 | 0.0792
623290604040 | 62.32.9.060.4040 | Силовое электромеханическое реле; монтаж в розетку или наконечники Faston 187 (4.8х0.5мм); 2CO 16A; контакты AgSnO2; катушка 60В DC; степень защиты RTI; опции: кнопка тест + мех.индикатор | 1 | 2417 | 10 | 62 | 10 | B | 11-13 недель | 2026-02-13
623291100000 | 62.32.9.110.0000 | Силовое электромеханическое реле; монтаж в розетку или наконечники Faston 187 (4.8х0.5мм); 2CO 16A; контакты AgCdO; катушка 110В DC; степень защиты RTI; опции: нет | 1 | 2341 | 10 | 62 | 10 | снято |  | 2026-02-13 | 8012823255149 | 0.0792
623291104006 | 62.32.9.110.4006 | Силовое электромеханическое реле; монтаж в розетку или наконечники Faston 187 (4.8х0.5мм); 2CO 16A; контакты AgSnO2; катушка 110В DC; степень защиты RTI; монтажный фланец; опции: нет |  | 2530 | 10 | 62 | 10 | B | 11-13 недель | 2026-02-13 | 8012823449586 | 0.0792
623291104040 | 62.32.9.110.4040 | Силовое электромеханическое реле; монтаж в розетку или наконечники Faston 187 (4.8х0.5мм); 2CO 16A; контакты AgSnO2; катушка 110В DC; степень защиты RTI; опции: кнопка тест + мех.индикатор | 1 | 2345 | 10 | 62 | 10 | B | 11-13 недель | 2026-02-13 | 8012823452449 | 0.0792
623291104060 | 62.32.9.110.4060 | Силовое электромеханическое реле; монтаж в розетку или наконечники Faston 187 (4.8х0.5мм); 2CO 16A; контакты AgSnO2; катушка 110В DC; степень защиты RTI; опции: диод + LED | 1 | 2957 | 10 | 62 | 10 | B | 11-13 недель | 2026-02-13
623291104070 | 62.32.9.110.4070 | Силовое электромеханическое реле; монтаж в розетку или наконечники Faston 187 (4.8х0.5мм); 2CO 16A; контакты AgSnO2; катушка 110В DC; степень защиты RTI; опции: кнопка тест + диод + LED | 1 | 2897 | 10 | 62 | 10 | B | 11-13 недель | 2026-02-13 | 8012823193557 | 0.0792
623291104300 | 62.32.9.110.4300 | Силовое электромеханическое реле; монтаж в розетку или наконечники Faston 187 (4.8х0.5мм); 2NO 16A; контакты AgSnO2 (зазор ≥ 3мм); катушка 110В DC; степень защиты RTI; опции: нет | 1 | 2311 | 10 | 62 | 10 | B | 11-13 недель | 2026-02-13
623291104800 | 62.32.9.110.4800 | Силовое электромеханическое реле для нагрузок DC (гашение электрической дуги с помощью магнита); монтаж в розетки 92 серии или наконечники Faston 187 (4.8х0.5мм); 2NO 16A (250В АС1), 2NO 6A (220В DС1); контакты AgSnO2; катушка 110В DC; степень защиты RTI | 1 | 3230 | 10 | 62 | 10 | B | 11-13 недель | 2026-02-13 | 8012823396576 | 0.0792
623291254070 | 62.32.9.125.4070 | Силовое электромеханическое реле; монтаж в розетку или наконечники Faston 187 (4.8х0.5мм); 2CO 16A; контакты AgSnO2; катушка 125В DC; степень защиты RTI; опции: кнопка тест + диод + LED | 1 | 3295 | 10 | 62 | 10 | B | 11-13 недель | 2026-02-13
623291254800 | 62.32.9.125.4800 | Силовое электромеханическое реле для нагрузок DC (гашение электрической дуги с помощью магнита); монтаж в розетки 92 серии или наконечники Faston 187 (4.8х0.5мм); 2NO 16A (250В АС1), 2NO 6A (220В DС1); контакты AgSnO2; катушка 125В DC; степень защиты RTI | 1 | 3537 | 10 | 62 | 10 | B | 11-13 недель | 2026-02-13 | 8012823396583 | 0.0792
623292204300 | 62.32.9.220.4300 | Силовое электромеханическое реле; монтаж в розетку или наконечники Faston 187 (4.8х0.5мм); 2NO 16A; контакты AgSnO2 (зазор ≥ 3мм); катушка 220В DC; степень защиты RTI; опции: нет | 1 | 3269 | 10 | 62 | 10 | B | 11-13 недель | 2026-02-13 | 8012823463957 | 0.0792
623292204800 | 62.32.9.220.4800 | Силовое электромеханическое реле для нагрузок DC (гашение электрической дуги с помощью магнита); монтаж в розетки 92 серии или наконечники Faston 187 (4.8х0.5мм); 2NO 16A (250В АС1), 2NO 6A (220В DС1); контакты AgSnO2; катушка 220В DC; степень защиты RTI | 1 | 4155 | 10 | 62 | 10 | B | 11-13 недель | 2026-02-13 | 8012823396590 | 0.0792
623380060040 | 62.33.8.006.0040 | Силовое электромеханическое реле; монтаж в розетку или наконечники Faston 187 (4.8х0.5мм); 3CO 16A; контакты AgCdO; катушка 6В AC; степень защиты RTI; опции: кнопка тест + мех.индикатор | 1 | 2512 | 10 | 62 | 10 | снято |  | 2026-02-13 | 8012823123264 | 0.0865
623380244000 | 62.33.8.024.4000 | Силовое электромеханическое реле; монтаж в розетку или наконечники Faston 187 (4.8х0.5мм); 3CO 16A; контакты AgSnO2; катушка 24В AC; степень защиты RTI; опции: нет | 1 | 2356 | 10 | 62 | 10 | B | 11-13 недель | 2026-02-13 | 8012823114231 | 0.0865
623380244040 | 62.33.8.024.4040 | Силовое электромеханическое реле; монтаж в розетку или наконечники Faston 187 (4.8х0.5мм); 3CO 16A; контакты AgSnO2; катушка 24В AC; степень защиты RTI; опции: кнопка тест + мех.индикатор | 1 | 2356 | 10 | 62 | 10 | B | 11-13 недель | 2026-02-13 | 8012823314471 | 0.0865
623380244050 | 62.33.8.024.4050 | Силовое электромеханическое реле; монтаж в розетку или наконечники Faston 187 (4.8х0.5мм); 3CO 16A; контакты AgSnO2; катушка 24В AC; степень защиты RTI; опции: кнопка тест + LED | 1 | 2846 | 10 | 62 | 10 | B | 11-13 недель | 2026-02-13 | 8012823449654 | 0.0865
623380484040 | 62.33.8.048.4040 | Силовое электромеханическое реле; монтаж в розетку или наконечники Faston 187 (4.8х0.5мм); 3CO 16A; контакты AgSnO2; катушка 48В AC; степень защиты RTI; опции: кнопка тест + мех.индикатор | 1 | 2545 | 10 | 62 | 10 | B | 11-13 недель | 2026-02-13 | 8012823314464 | 0.0865
623381104000 | 62.33.8.110.4000 | Силовое электромеханическое реле; монтаж в розетку или наконечники Faston 187 (4.8х0.5мм); 3CO 16A; контакты AgSnO2; катушка 110В AC; степень защиты RTI; опции: нет | 1 | 2545 | 10 | 62 | 10 | B | 11-13 недель | 2026-02-13 | 8012823123691 | 0.0865
623381104300 | 62.33.8.110.4300 | Силовое электромеханическое реле; монтаж в розетку или наконечники Faston 187 (4.8х0.5мм); 3NO 16A; контакты AgSnO2 (зазор ≥ 3мм); катушка 110В АC; степень защиты RTI; опции: нет | 1 | 2491 | 10 | 62 | 10 | B | 11-13 недель | 2026-02-13 | 8012823266428 | 0.0865
623381204030 | 62.33.8.120.4030 | Силовое электромеханическое реле; монтаж в розетку или наконечники Faston 187 (4.8х0.5мм); 3CO 16A; контакты AgSnO2; катушка 120В AC; степень защиты RTI; опции: LED | 1 | 2964 | 10 | 62 | 10 | B | 11-13 недель | 2026-02-13 | 8012823392554 | 0.0865
623381204040 | 62.33.8.120.4040 | Силовое электромеханическое реле; монтаж в розетку или наконечники Faston 187 (4.8х0.5мм); 3CO 16A; контакты AgSnO2; катушка 120В AC; степень защиты RTI; опции: кнопка тест + мех.индикатор | 1 | 2418 | 10 | 62 | 10 | B | 11-13 недель | 2026-02-13 | 8012823449371 | 0.0865
623381204300 | 62.33.8.120.4300 | Силовое электромеханическое реле; монтаж в розетку или наконечники Faston 187 (4.8х0.5мм); 3NO 16A; контакты AgSnO2 (зазор ≥ 3мм); катушка 120В АC; степень защиты RTI; опции: нет | 1 | 2391 | 10 | 62 | 10 | B | 11-13 недель | 2026-02-13 | 8012823255286 | 0.0865
623381204306 | 62.33.8.120.4306 | Силовое электромеханическое реле; монтаж в розетку или наконечники Faston 187 (4.8х0.5мм); 3NO 16A; контакты AgSnO2 (зазор ≥ 3мм); катушка 120В АC; степень защиты RTI; монтажный фланец; опции: нет | 1 | 2560 | 10 | 62 | 10 | B | 11-13 недель | 2026-02-13 | 8012823255279 | 0.0865
623382304000 | 62.33.8.230.4000 | Силовое электромеханическое реле; монтаж в розетку или наконечники Faston 187 (4.8х0.5мм); 3CO 16A; контакты AgSnO2; катушка 230В AC; степень защиты RTI; опции: нет | 1 | 2491 | 10 | 62 | 10 | A | 8-10 недель | 2026-02-13 | 8012823114248 | 0.0865
623382304040 | 62.33.8.230.4040 | Силовое электромеханическое реле; монтаж в розетку или наконечники Faston 187 (4.8х0.5мм); 3CO 16A; контакты AgSnO2; катушка 230В AC; степень защиты RTI; опции: кнопка тест + мех.индикатор | 1 | 2491 | 10 | 62 | 10 | B | 11-13 недель | 2026-02-13 | 8012823255347 | 0.0865
623382304050 | 62.33.8.230.4050 | Силовое электромеханическое реле; монтаж в розетку или наконечники Faston 187 (4.8х0.5мм); 3CO 16A; контакты AgSnO2; катушка 230В AC; степень защиты RTI; опции: кнопка тест + LED | 1 | 3084 | 10 | 62 | 10 | B | 11-13 недель | 2026-02-13 | 8012823255330 | 0.0865
623382304054 | 62.33.8.230.4054 | Силовое электромеханическое реле; монтаж в розетку или наконечники Faston 187 (4.8х0.5мм); 3CO 16A; контакты AgSnO2; катушка 230В AC; степень защиты RTI; опции: кнопка тест + мех.индикатор + LED | 1 | 3084 | 10 | 62 | 10 | B | 11-13 недель | 2026-02-13 | 8012823255323 | 0.0865
623382304300 | 62.33.8.230.4300 | Силовое электромеханическое реле; монтаж в розетку или наконечники Faston 187 (4.8х0.5мм); 3NO 16A; контакты AgSnO2 (зазор ≥ 3мм); катушка 230В АC; степень защиты RTI; опции: нет | 1 | 2428 | 10 | 62 | 10 | B | 11-13 недель | 2026-02-13 | 8012823198606 | 0.0865
623382304306 | 62.33.8.230.4306 | Силовое электромеханическое реле; монтаж в розетку или наконечники Faston 187 (4.8х0.5мм); 3NO 16A; контакты AgSnO2 (зазор ≥ 3мм); катушка 230В АC; степень защиты RTI; монтажный фланец; опции: нет | 1 | 2598 | 10 | 62 | 10 | B | 11-13 недель | 2026-02-13 | 8012823255439 | 0.0865
623382304500 | 62.33.8.230.4500 | Силовое электромеханическое реле; монтаж в розетку или наконечники Faston 187 (4.8х0.5мм); 3CO 16A; контакты AgSnO2; катушка 230В AC; степень защиты RTI; разделитель катушка - контакты (для SELV); опции: нет | 1 | 2668 | 10 | 62 | 10 | B | 11-13 недель | 2026-02-13 | 8012823289793 | 0.0865
623382304600 | 62.33.8.230.4600 | Силовое электромеханическое реле; монтаж в розетку или наконечники Faston 187 (4.8х0.5мм); 3NO 16A; контакты AgSnO2 (зазор ≥ 3мм); катушка 230В AC; степень защиты RTI; разделитель катушка - контакты (для SELV); опции: нет | 1 | 2607 | 10 | 62 | 10 | B | 11-13 недель | 2026-02-13 | 8012823292472 | 0.0865
623382404000 | 62.33.8.240.4000 | Силовое электромеханическое реле; монтаж в розетку или наконечники Faston 187 (4.8х0.5мм); 3CO 16A; контакты AgSnO2; катушка 240В AC; степень защиты RTI; опции: нет | 1 | 2491 | 10 | 62 | 10 | B | 11-13 недель | 2026-02-13 | 8012823449623 | 0.0865
623382404040 | 62.33.8.240.4040 | Силовое электромеханическое реле; монтаж в розетку или наконечники Faston 187 (4.8х0.5мм); 3CO 16A; контакты AgSnO2; катушка 240В AC; степень защиты RTI; опции: кнопка тест + мех.индикатор | 1 | 2491 | 10 | 62 | 10 | B | 11-13 недель | 2026-02-13 | 8012823255477 | 0.0865
623382404050 | 62.33.8.240.4050 | Силовое электромеханическое реле; монтаж в розетку или наконечники Faston 187 (4.8х0.5мм); 3CO 16A; контакты AgSnO2; катушка 240В AC; степень защиты RTI; опции: кнопка тест + LED | 1 | 3084 | 10 | 62 | 10 | B | 11-13 недель | 2026-02-13 | 8012823449678 | 0.0865
623382404300 | 62.33.8.240.4300 | Силовое электромеханическое реле; монтаж в розетку или наконечники Faston 187 (4.8х0.5мм); 3NO 16A; контакты AgSnO2 (зазор ≥ 3мм); катушка 240В AC; степень защиты RTI; опции: нет | 1 | 2428 | 10 | 62 | 10 | B | 11-13 недель | 2026-02-13 | 8012823255460 | 0.0865
623384004040 | 62.33.8.400.4040 | Силовое электромеханическое реле; монтаж в розетку или наконечники Faston 187 (4.8х0.5мм); 3CO 16A; контакты AgSnO2; катушка 400В AC; степень защиты RTI; опции: кнопка тест + мех.индикатор | 1 | 2955 | 10 | 62 | 10 | B | 11-13 недель | 2026-02-13 | 8012823452906 | 0.0865
623384004300 | 62.33.8.400.4300 | Силовое электромеханическое реле; монтаж в розетку или наконечники Faston 187 (4.8х0.5мм); 3NO 16A; контакты AgSnO2 (зазор ≥ 3мм); катушка 400В АC; степень защиты RTI; опции: нет | 1 | 2885 | 10 | 62 | 10 | B | 11-13 недель | 2026-02-13
623390124000 | 62.33.9.012.4000 | Силовое электромеханическое реле; монтаж в розетку или наконечники Faston 187 (4.8х0.5мм); 3CO 16A; контакты AgSnO2; катушка 12В DC; степень защиты RTI; опции: нет | 1 | 2356 | 10 | 62 | 10 | B | 11-13 недель | 2026-02-13 | 8012823255644 | 0.0825
623390124040 | 62.33.9.012.4040 | Силовое электромеханическое реле; монтаж в розетку или наконечники Faston 187 (4.8х0.5мм); 3CO 16A; контакты AgSnO2; катушка 12В DC; степень защиты RTI; опции: кнопка тест + мех.индикатор | 1 | 2356 | 10 | 62 | 10 | B | 11-13 недель | 2026-02-13 | 8012823255620 | 0.0825
623390124070 | 62.33.9.012.4070 | Силовое электромеханическое реле; монтаж в розетку или наконечники Faston 187 (4.8х0.5мм); 3CO 16A; контакты AgSnO2; катушка 12В DC; степень защиты RTI; опции: кнопка тест + диод + LED | 1 | 2855 | 10 | 62 | 10 | B | 11-13 недель | 2026-02-13 | 8012823255606 | 0.0825
623390124074 | 62.33.9.012.4074 | Силовое электромеханическое реле; монтаж в розетку или наконечники Faston 187 (4.8х0.5мм); 3CO 16A; контакты AgSnO2; катушка 12В DC; степень защиты RTI; опции: кнопка тест + мех.индикатор + диод + LED | 1 | 2862 | 10 | 62 | 10 | B | 11-13 недель | 2026-02-13 | 8012823255590 | 0.0825
623390124300 | 62.33.9.012.4300 | Силовое электромеханическое реле; монтаж в розетку или наконечники Faston 187 (4.8х0.5мм); 3NO 16A; контакты AgSnO2 (зазор ≥ 3мм); катушка 12В DC; степень защиты RTI; опции: нет | 1 | 2294 | 10 | 62 | 10 | B | 11-13 недель | 2026-02-13 | 8012823255583 | 0.0825
623390244000 | 62.33.9.024.4000 | Силовое электромеханическое реле; монтаж в розетку или наконечники Faston 187 (4.8х0.5мм); 3CO 16A; контакты AgSnO2; катушка 24В DC; степень защиты RTI; опции: нет | 1 | 2356 | 10 | 62 | 10 | A | 8-10 недель | 2026-02-13 | 8012823123653 | 0.0825
623390244006 | 62.33.9.024.4006 | Силовое электромеханическое реле; монтаж в розетку или наконечники Faston 187 (4.8х0.5мм); 3CO 16A; контакты AgSnO2; катушка 24В DC; степень защиты RTI; монтажный фланец; опции: нет | 1 | 2484 | 10 | 62 | 10 | B | 11-13 недель | 2026-02-13 | 8012823255798 | 0.0825
623390244040 | 62.33.9.024.4040 | Силовое электромеханическое реле; монтаж в розетку или наконечники Faston 187 (4.8х0.5мм); 3CO 16A; контакты AgSnO2; катушка 24В DC; степень защиты RTI; опции: кнопка тест + мех.индикатор | 1 | 2356 | 10 | 62 | 10 | A | 8-10 недель | 2026-02-13 | 8012823255781 | 0.0841
623390244060 | 62.33.9.024.4060 | Силовое электромеханическое реле; монтаж в розетку или наконечники Faston 187 (4.8х0.5мм); 3CO 16A; контакты AgSnO2; катушка 24В DC; степень защиты RTI; опции: диод + LED | 1 | 2855 | 10 | 62 | 10 | C | от 14 недель | 2026-02-13 | 8012823255774 | 0.087
623390244070 | 62.33.9.024.4070 | Силовое электромеханическое реле; монтаж в розетку или наконечники Faston 187 (4.8х0.5мм); 3CO 16A; контакты AgSnO2; катушка 24В DC; степень защиты RTI; опции: кнопка тест + диод + LED | 1 | 2855 | 10 | 62 | 10 | B | 11-13 недель | 2026-02-13 | 8012823124056 | 0.0825
623390244074 | 62.33.9.024.4074 | Силовое электромеханическое реле; монтаж в розетку или наконечники Faston 187 (4.8х0.5мм); 3CO 16A; контакты AgSnO2; катушка 24В DC; степень защиты RTI; опции: кнопка тест + мех.индикатор + диод + LED | 1 | 2862 | 10 | 62 | 10 | B | 11-13 недель | 2026-02-13 | 8012823255767 | 0.0825
623390244300 | 62.33.9.024.4300 | Силовое электромеханическое реле; монтаж в розетку или наконечники Faston 187 (4.8х0.5мм); 3NO 16A; контакты AgSnO2 (зазор ≥ 3мм); катушка 24В DC; степень защиты RTI; опции: нет | 1 | 2294 | 10 | 62 | 10 | B | 11-13 недель | 2026-02-13 | 8012823255750 | 0.0825
623390244360 | 62.33.9.024.4360 | Силовое электромеханическое реле; монтаж в розетку или наконечники Faston 187 (4.8х0.5мм); 3NO 16A; контакты AgSnO2 (зазор ≥ 3мм); катушка 24В DC; степень защиты RTI; опции: диод + LED | 1 | 2788 | 10 | 62 | 10 | B | 11-13 недель | 2026-02-13 | 8012823332000 | 0.0825
623390244500 | 62.33.9.024.4500 | Силовое электромеханическое реле; монтаж в розетку или наконечники Faston 187 (4.8х0.5мм); 3CO 16A; контакты AgSnO2; катушка 24В DC; степень защиты RTI; разделитель катушка - контакты (для SELV); опции: нет | 1 | 2497 | 10 | 62 | 10 | B | 11-13 недель | 2026-02-13 | 8012823446813 | 0.0825
623390244600 | 62.33.9.024.4600 | Силовое электромеханическое реле; монтаж в розетку или наконечники Faston 187 (4.8х0.5мм); 3NO 16A; контакты AgSnO2 (зазор ≥ 3мм); катушка 24В DC; степень защиты RTI; разделитель катушка - контакты (для SELV); опции: нет | 1 | 2472 | 10 | 62 | 10 | B | 11-13 недель | 2026-02-13 | 8012823292885 | 0.0825
623390484000 | 62.33.9.048.4000 | Силовое электромеханическое реле; монтаж в розетку или наконечники Faston 187 (4.8х0.5мм); 3CO 16A; контакты AgSnO2; катушка 48В DC; степень защиты RTI; опции: нет | 1 | 2545 | 10 | 62 | 10 | B | 11-13 недель | 2026-02-13 | 8012823255842 | 0.0825
623390484040 | 62.33.9.048.4040 | Силовое электромеханическое реле; монтаж в розетку или наконечники Faston 187 (4.8х0.5мм); 3CO 16A; контакты AgSnO2; катушка 48В DC; степень защиты RTI; опции: кнопка тест + мех.индикатор | 1 | 2545 | 10 | 62 | 10 | B | 11-13 недель | 2026-02-13 | 8012823314457 | 0.0825
623390484300 | 62.33.9.048.4300 | Силовое электромеханическое реле; монтаж в розетку или наконечники Faston 187 (4.8х0.5мм); 3NO 16A; контакты AgSnO2 (зазор ≥ 3мм); катушка 48В DC; степень защиты RTI; опции: нет | 1 | 2491 | 10 | 62 | 10 | B | 11-13 недель | 2026-02-13 | 8012823255835 | 0.0825
623391104000 | 62.33.9.110.4000 | Силовое электромеханическое реле; монтаж в розетку или наконечники Faston 187 (4.8х0.5мм); 3CO 16A; контакты AgSnO2; катушка 110В DC; степень защиты RTI; опции: нет | 1 | 2491 | 10 | 62 | 10 | B | 11-13 недель | 2026-02-13 | 8012823255910 | 0.0825
623391104040 | 62.33.9.110.4040 | Силовое электромеханическое реле; монтаж в розетку или наконечники Faston 187 (4.8х0.5мм); 3CO 16A; контакты AgSnO2; катушка 110В DC; степень защиты RTI; опции: кнопка тест + мех.индикатор | 1 | 2491 | 10 | 62 | 10 | B | 11-13 недель | 2026-02-13 | 8012823300856 | 0.0825
623391104060 | 62.33.9.110.4060 | Силовое электромеханическое реле; монтаж в розетку или наконечники Faston 187 (4.8х0.5мм); 3CO 16A; контакты AgSnO2; катушка 110В DC; степень защиты RTI; опции: диод + LED | 1 | 2988 | 10 | 62 | 10 | B | 11-13 недель | 2026-02-13
623391104300 | 62.33.9.110.4300 | Силовое электромеханическое реле; монтаж в розетку или наконечники Faston 187 (4.8х0.5мм); 3NO 16A; контакты AgSnO2 (зазор ≥ 3мм); катушка 110В DC; степень защиты RTI; опции: нет | 1 | 2428 | 10 | 62 | 10 | B | 11-13 недель | 2026-02-13 | 8012823255903 | 0.0825
623391104360 | 62.33.9.110.4360 | Силовое электромеханическое реле; монтаж в розетку или наконечники Faston 187 (4.8х0.5мм); 3CO 16A; контакты AgSnO2 (зазор ≥ 3мм); катушка 110В DC; степень защиты RTI; опции: диод + LED | 1 | 2924 | 10 | 62 | 10 | B | 11-13 недель | 2026-02-13
623391254040 | 62.33.9.125.4040 | Силовое электромеханическое реле; монтаж в розетку или наконечники Faston 187 (4.8х0.5мм); 3CO 16A; контакты AgSnO2; катушка 125В DC; степень защиты RTI; опции: кнопка тест + мех.индикатор | 1 | 3067 | 10 | 62 | 10 | B | 11-13 недель | 2026-02-13 | 8012823309170 | 0.0825
623391254360 | 62.33.9.125.4360 | Силовое электромеханическое реле; монтаж в розетку или наконечники Faston 187 (4.8х0.5мм); 3NO 16A; контакты AgSnO2 (зазор ≥ 3мм); катушка 125В DC; степень защиты RTI; опции: диод + LED | 1 | 3586 | 10 | 62 | 10 | B | 11-13 недель | 2026-02-13 | 8012823349589 | 0.0825
623392204000 | 62.33.9.220.4000 | Силовое электромеханическое реле; монтаж в розетку или наконечники Faston 187 (4.8х0.5мм); 3CO 16A; контакты AgSnO2; катушка 220В DC; степень защиты RTI; опции: нет | 1 | 3508 | 10 | 62 | 10 | B | 11-13 недель | 2026-02-13 | 8012823290409 | 0.0825
623392204020 | 62.33.9.220.4020 | Силовое электромеханическое реле; монтаж в розетку или наконечники Faston 187 (4.8х0.5мм); 3CO 16A; контакты AgSnO2; катушка 220В DC; степень защиты RTI; опции: мех.индикатор | 1 | 3508 | 10 | 62 | 10 | B | 11-13 недель | 2026-02-13 | 8012823461946 | 0.0825
623392204040 | 62.33.9.220.4040 | Силовое электромеханическое реле; монтаж в розетку или наконечники Faston 187 (4.8х0.5мм); 3CO 16A; контакты AgSnO2; катушка 220В DC; степень защиты RTI; опции: кнопка тест + мех.индикатор | 1 | 3508 | 10 | 62 | 10 | B | 11-13 недель | 2026-02-13 | 8012823284859 | 0.0825
623392204306 | 62.33.9.220.4306 | Силовое электромеханическое реле; монтаж в розетку или наконечники Faston 187 (4.8х0.5мм); 3NO 16A; контакты AgSnO2; катушка 220В DC; степень защиты RTI; монтажный фланец; опции: нет | 1 | 3932 | 10 | 62 | 10 | B | 11-13 недель | 2026-02-13 | 8012823407951 | 0.0825
628280244000 | 62.82.8.024.4000 | Силовое электромеханическое реле; монтаж в наконечники Faston 250 (6.3х0.8мм); 2CO 16A; контакты AgSnO2; катушка 24В AC; степень защиты RTI; монтажный фланец; опции: нет | 1 | 2279 | 10 | 62 | 10 | B | 11-13 недель | 2026-02-13 | 8012823118154 | 0.0856
628280244300 | 62.82.8.024.4300 | Силовое электромеханическое реле; монтаж в наконечники Faston 250 (6.3х0.8мм); 2NO 16A; контакты AgSnO2 (зазор ≥ 3мм); катушка 24В AC; степень защиты RTI; монтажный фланец; опции: нет | 1 | 2224 | 10 | 62 | 10 | B | 11-13 недель | 2026-02-13 | 8012823113623 | 0.0856
628281204000 | 62.82.8.120.4000 | Силовое электромеханическое реле; монтаж в наконечники Faston 250 (6.3х0.8мм); 2CO 16A; контакты AgSnO2; катушка 120В AC; степень защиты RTI; монтажный фланец; опции: нет | 1 | 2377 | 10 | 62 | 10 | B | 11-13 недель | 2026-02-13 | 8012823256115 | 0.0856
628281204300 | 62.82.8.120.4300 | Силовое электромеханическое реле; монтаж в наконечники Faston 250 (6.3х0.8мм); 2NO 16A; контакты AgSnO2 (зазор ≥ 3мм); катушка 120В AC; степень защиты RTI; монтажный фланец; опции: нет | 1 | 2322 | 10 | 62 | 10 | B | 11-13 недель | 2026-02-13 | 8012823256221 | 0.0856
628282304009 | 62.82.8.230.4009 | Силовое электромеханическое реле; монтаж в наконечники Faston 250 (6.3х0.8мм); 2CO 16A; контакты AgSnO2; катушка 230В AC; степень защиты RTI; без монтажного фланца; опции: нет | 1 | 2415 | 10 | 62 | 10 | B | 11-13 недель | 2026-02-13 | 8012823295602 | 0.0856
628282304300 | 62.82.8.230.4300 | Силовое электромеханическое реле; монтаж в наконечники Faston 250 (6.3х0.8мм); 2NO 16A; контакты AgSnO2 (зазор ≥ 3мм); катушка 230В AC; степень защиты RTI; монтажный фланец; опции: нет | 1 | 2364 | 10 | 62 | 10 | B | 11-13 недель | 2026-02-13 | 8012823103914 | 0.0856
628282304309 | 62.82.8.230.4309 | Силовое электромеханическое реле; монтаж в наконечники Faston 250 (6.3х0.8мм); 2NO 16A; контакты AgSnO2 (зазор ≥ 3мм); катушка 230В AC; степень защиты RTI; без монтажного фланца; опции: нет | 1 | 2364 | 10 | 62 | 10 | B | 11-13 недель | 2026-02-13 | 8012823348759 | 0.0856
628282404000 | 62.82.8.240.4000 | Силовое электромеханическое реле; монтаж в наконечники Faston 250 (6.3х0.8мм); 2CO 16A; контакты AgSnO2; катушка 240В AC; степень защиты RTI; монтажный фланец; опции: нет | 1 | 2377 | 10 | 62 | 10 | B | 11-13 недель | 2026-02-13 | 8012823447025 | 0.0856
628282404300 | 62.82.8.240.4300 | Силовое электромеханическое реле; монтаж в наконечники Faston 250 (6.3х0.8мм); 2NO 16A; контакты AgSnO2 (зазор ≥ 3мм); катушка 240В AC; степень защиты RTI; монтажный фланец; опции: нет | 1 | 2364 | 10 | 62 | 10 | B | 11-13 недель | 2026-02-13 | 8012823256337 | 0.0856
628290124009 | 62.82.9.012.4009 | Силовое электромеханическое реле; монтаж в наконечники Faston 250 (6.3х0.8мм); 2CO 16A; контакты AgSnO2; катушка 12В DC; степень защиты RTI; без монтажного фланца; опции: нет | 1 | 2279 | 10 | 62 | 10 | B | 11-13 недель | 2026-02-13 | 8012823449364 | 0.0825
628290124300 | 62.82.9.012.4300 | Силовое электромеханическое реле; монтаж в наконечники Faston 250 (6.3х0.8мм); 2NO 16A; контакты AgSnO2 (зазор ≥ 3мм); катушка 12В DC; степень защиты RTI; монтажный фланец; опции: нет | 1 | 2224 | 10 | 62 | 10 | B | 11-13 недель | 2026-02-13 | 8012823185866 | 0.0825
628290244000 | 62.82.9.024.4000 | Силовое электромеханическое реле; монтаж в наконечники Faston 250 (6.3х0.8мм); 2CO 16A; контакты AgSnO2; катушка 24В DC; степень защиты RTI; монтажный фланец; опции: нет | 1 | 2279 | 10 | 62 | 10 | B | 11-13 недель | 2026-02-13 | 8012823198330 | 0.0825
628290244300 | 62.82.9.024.4300 | Силовое электромеханическое реле; монтаж в наконечники Faston 250 (6.3х0.8мм); 2NO 16A; контакты AgSnO2 (зазор ≥ 3мм); катушка 24В DC; степень защиты RTI; монтажный фланец; опции: нет | 1 | 2224 | 10 | 62 | 10 | B | 11-13 недель | 2026-02-13 | 8012823256603 | 0.0825
628290484000 | 62.82.9.048.4000 | Силовое электромеханическое реле; монтаж в наконечники Faston 250 (6.3х0.8мм); 2CO 16A; контакты AgSnO2; катушка 48В DC; степень защиты RTI; монтажный фланец; опции: нет | 1 | 2478 | 10 | 62 | 10 | B | 11-13 недель | 2026-02-13 | 8012823256580 | 0.0825
628290484300 | 62.82.9.048.4300 | Силовое электромеханическое реле; монтаж в наконечники Faston 250 (6.3х0.8мм); 2NO 16A; контакты AgSnO2 (зазор ≥ 3мм); катушка 48В DC; степень защиты RTI; монтажный фланец; опции: нет | 1 | 2415 | 10 | 62 | 10 | B | 11-13 недель | 2026-02-13 | 8012823114545 | 0.0825
628290604000 | 62.82.9.060.4000 | Силовое электромеханическое реле; монтаж в наконечники Faston 250 (6.3х0.8мм); 2CO 16A; контакты AgSnO2; катушка 60В DC; степень защиты RTI; монтажный фланец; опции: нет | 1 | 2478 | 10 | 62 | 10 | B | 11-13 недель | 2026-02-13 | 8012823256672 | 0.0825
628290604300 | 62.82.9.060.4300 | Силовое электромеханическое реле; монтаж в наконечники Faston 250 (6.3х0.8мм); 2NO 16A; контакты AgSnO2 (зазор ≥ 3мм); катушка 60В DC; степень защиты RTI; монтажный фланец; опции: нет | 1 | 2415 | 10 | 62 | 10 | B | 11-13 недель | 2026-02-13 | 8012823256665 | 0.0825
628380244000 | 62.83.8.024.4000 | Силовое электромеханическое реле; монтаж в наконечники Faston 250 (6.3х0.8мм); 3CO 16A; контакты AgSnO2; катушка 24В AC; степень защиты RTI; монтажный фланец; опции: нет | 1 | 2399 | 10 | 62 | 10 | B | 11-13 недель | 2026-02-13 | 8012823256795 | 0.0897
628380244009 | 62.83.8.024.4009 | Силовое электромеханическое реле; монтаж в наконечники Faston 250 (6.3х0.8мм); 3CO 16A; контакты AgSnO2; катушка 24В AC; степень защиты RTI; без монтажного фланца; опции: нет | 1 | 2399 | 10 | 62 | 10 | B | 11-13 недель | 2026-02-13 | 8012823333359 | 0.0897
628380244300 | 62.83.8.024.4300 | Силовое электромеханическое реле; монтаж в наконечники Faston 250 (6.3х0.8мм); 3NO 16A; контакты AgSnO2 (зазор ≥ 3мм); катушка 12В AC; степень защиты RTI; монтажный фланец; опции: нет | 1 | 2331 | 10 | 62 | 10 | B | 11-13 недель | 2026-02-13 | 8012823256764 | 0.0897
628381104300 | 62.83.8.110.4300 | Силовое электромеханическое реле; монтаж в наконечники Faston 250 (6.3х0.8мм); 3NO 16A; контакты AgSnO2 (зазор ≥ 3мм); катушка 110В AC; степень защиты RTI; монтажный фланец; опции: нет | 1 | 2487 | 10 | 62 | 10 | B | 11-13 недель | 2026-02-13 | 8012823447193 | 0.0897
628381204000 | 62.83.8.120.4000 | Силовое электромеханическое реле; монтаж в наконечники Faston 250 (6.3х0.8мм); 3CO 16A; контакты AgSnO2; катушка 120В AC; степень защиты RTI; монтажный фланец; опции: нет | 1 | 2501 | 10 | 62 | 10 | B | 11-13 недель | 2026-02-13 | 8012823256962 | 0.0897
628381204009 | 62.83.8.120.4009 | Силовое электромеханическое реле; монтаж в наконечники Faston 250 (6.3х0.8мм); 3CO 16A; контакты AgSnO2; катушка 120В AC; степень защиты RTI; без монтажного фланца; опции: нет | 1 | 2501 | 10 | 62 | 10 | B | 11-13 недель | 2026-02-13 | 8012823453002 | 0.0897
628381204300 | 62.83.8.120.4300 | Силовое электромеханическое реле; монтаж в наконечники Faston 250 (6.3х0.8мм); 3NO 16A; контакты AgSnO2 (зазор ≥ 3мм); катушка 120В AC; степень защиты RTI; монтажный фланец; опции: нет | 1 | 2431 | 10 | 62 | 10 | B | 11-13 недель | 2026-02-13 | 8012823256931 | 0.0897
628382304009 | 62.83.8.230.4009 | Силовое электромеханическое реле; монтаж в наконечники Faston 250 (6.3х0.8мм); 3CO 16A; контакты AgSnO2; катушка 230В AC; степень защиты RTI; без монтажного фланца; опции: нет | 1 | 2524 | 10 | 62 | 10 | B | 11-13 недель | 2026-02-13 | 8012823333250 | 0.0897
628382304040 | 62.83.8.230.4040 | Силовое электромеханическое реле; монтаж в наконечники Faston 250 (6.3х0.8мм); 3CO 16A; контакты AgSnO2; катушка 230В AC; степень защиты RTI; монтажный фланец; опции: кнопка тест + мех.индикатор | 1 | 2524 | 10 | 62 | 10 | B | 11-13 недель | 2026-02-13 | 8012823345253 | 0.0897
628382304300 | 62.83.8.230.4300 | Силовое электромеханическое реле; монтаж в наконечники Faston 250 (6.3х0.8мм); 3NO 16A; контакты AgSnO2 (зазор ≥ 3мм); катушка 230В AC; степень защиты RTI; монтажный фланец; опции: нет | 1 | 2467 | 10 | 62 | 10 | B | 11-13 недель | 2026-02-13 | 8012823104232 | 0.0897
628382304309 | 62.83.8.230.4309 | Силовое электромеханическое реле; монтаж в наконечники Faston 250 (6.3х0.8мм); 3NO 16A; контакты AgSnO2 (зазор ≥ 3мм); катушка 230В AC; степень защиты RTI; без монтажного фланца; опции: нет | 1 | 2467 | 10 | 62 | 10 | B | 11-13 недель | 2026-02-13 | 8012823351285 | 0.0897
628382304600 | 62.83.8.230.4600 | Силовое электромеханическое реле; монтаж в наконечники Faston 250 (6.3х0.8мм); 3NO 16A; контакты AgSnO2 (зазор ≥ 3мм); катушка 230В AC; степень защиты RTI; монтажный фланец; разделитель катушка - контакты (для SELV); опции: нет | 1 | 2648 | 10 | 62 | 10 | B | 11-13 недель | 2026-02-13 | 8012823283456 | 0.0897
628382404300 | 62.83.8.240.4300 | Силовое электромеханическое реле; монтаж в наконечники Faston 250 (6.3х0.8мм); 3NO 16A; контакты AgSnO2 (зазор ≥ 3мм); катушка 240В AC; степень защиты RTI; монтажный фланец; опции: нет | 1 | 2467 | 10 | 62 | 10 | B | 11-13 недель | 2026-02-13 | 8012823257136 | 0.0897
628384004300 | 62.83.8.400.4300 | Силовое электромеханическое реле; монтаж в наконечники Faston 250 (6.3х0.8мм); 3NO 16A; контакты AgSnO2 (зазор ≥ 3мм); катушка 400В AC; степень защиты RTI; монтажный фланец; опции: нет | 1 | 2925 | 10 | 62 | 10 | B | 11-13 недель | 2026-02-13 | 8012823290331 | 0.0897
628384004600 | 62.83.8.400.4600 | Силовое электромеханическое реле; монтаж в наконечники Faston 250 (6.3х0.8мм); 3NO 16A; контакты AgSnO2 (зазор ≥ 3мм); катушка 400В AC; степень защиты RTI; монтажный фланец; разделитель катушка - контакты (для SELV); опции: нет | 1 | 3208 | 10 | 62 | 10 | A | 8-10 недель | 2026-02-13 | 8012823289779 | 0.0897
628390124000 | 62.83.9.012.4000 | Силовое электромеханическое реле; монтаж в наконечники Faston 250 (6.3х0.8мм); 3CO 16A; контакты AgSnO2; катушка 12В DC; степень защиты RTI; монтажный фланец; опции: нет | 1 | 2399 | 10 | 62 | 10 | B | 11-13 недель | 2026-02-13 | 8012823257297 | 0.0875
628390124300 | 62.83.9.012.4300 | Силовое электромеханическое реле; монтаж в наконечники Faston 250 (6.3х0.8мм); 3NO 16A; контакты AgSnO2 (зазор ≥ 3мм); катушка 12В DC; степень защиты RTI; монтажный фланец; опции: нет | 1 | 2331 | 10 | 62 | 10 | B | 11-13 недель | 2026-02-13 | 8012823257259 | 0.0875
628390244000 | 62.83.9.024.4000 | Силовое электромеханическое реле; монтаж в наконечники Faston 250 (6.3х0.8мм); 3CO 16A; контакты AgSnO2; катушка 24В DC; степень защиты RTI; монтажный фланец; опции: нет | 1 | 2399 | 10 | 62 | 10 | B | 11-13 недель | 2026-02-13 | 8012823103396 | 0.0875
628390244040 | 62.83.9.024.4040 | Силовое электромеханическое реле; монтаж в наконечники Faston 250 (6.3х0.8мм); 3CO 16A; контакты AgSnO2; катушка 24В DC; степень защиты RTI; монтажный фланец; опции: кнопка тест + мех.индикатор | 1 | 2399 | 10 | 62 | 10 | B | 11-13 недель | 2026-02-13 | 8012823452715 | 0.0875
628390244079 | 62.83.9.024.4079 | Силовое электромеханическое реле; монтаж в наконечники Faston 250 (6.3х0.8мм); 3CO 16A; контакты AgSnO2; катушка 24В DC; степень защиты RTI; без фланца сзади; опции: кнопка тест + диод + LED | 1 | 2890 | 10 | 62 | 10 | B | 11-13 недель | 2026-02-13 | 8012823452371 | 0.0875
628390244300 | 62.83.9.024.4300 | Силовое электромеханическое реле; монтаж в наконечники Faston 250 (6.3х0.8мм); 3NO 16A; контакты AgSnO2 (зазор ≥ 3мм); катушка 24В DC; степень защиты RTI; монтажный фланец; опции: нет | 1 | 2331 | 10 | 62 | 10 | B | 11-13 недель | 2026-02-13 | 8012823257358 | 0.0875
628390244360 | 62.83.9.024.4360 | Силовое электромеханическое реле; монтаж в наконечники Faston 250 (6.3х0.8мм); 3NO 16A; контакты AgSnO2 (зазор ≥ 3мм); катушка 24В DC; степень защиты RTI; монтажный фланец; опции: диод + LED | 1 | 2851 | 10 | 62 | 10 | B | 11-13 недель | 2026-02-13 | 8012823447179 | 0.0875
628390244369 | 62.83.9.024.4369 | Силовое электромеханическое реле; монтаж в наконечники Faston 250 (6.3х0.8мм); 3NO 16A; контакты AgSnO2 (зазор ≥ 3мм); катушка 24В DC; степень защиты RTI; без монтажного фланца; опции: диод + LED | 1 | 2851 | 10 | 62 | 10 | B | 11-13 недель | 2026-02-13 | 8012823333601 | 0.0875
628390244600 | 62.83.9.024.4600 | Силовое электромеханическое реле; монтаж в наконечники Faston 250 (6.3х0.8мм); 3NO 16A; контакты AgSnO2 (зазор ≥ 3мм); катушка 24В DC; степень защиты RTI; монтажный фланец; разделитель катушка - контакты (для SELV); опции: нет | 1 | 2509 | 10 | 62 | 10 | B | 11-13 недель | 2026-02-13 | 8012823195773 | 0.0875
628390484300 | 62.83.9.048.4300 | Силовое электромеханическое реле; монтаж в наконечники Faston 250 (6.3х0.8мм); 3NO 16A; контакты AgSnO2 (зазор ≥ 3мм); катушка 48В DC; степень защиты RTI; монтажный фланец; опции: нет | 1 | 2524 | 10 | 62 | 10 | B | 11-13 недель | 2026-02-13 | 8012823257457 | 0.0875
628390604000 | 62.83.9.060.4000 | Силовое электромеханическое реле; монтаж в наконечники Faston 250 (6.3х0.8мм); 3CO 16A; контакты AgSnO2; катушка 60В DC; степень защиты RTI; монтажный фланец; опции: нет | 1 | 2591 | 10 | 62 | 10 | B | 11-13 недель | 2026-02-13 | 8012823257426 | 0.0875
628390604300 | 62.83.9.060.4300 | Силовое электромеханическое реле; монтаж в наконечники Faston 250 (6.3х0.8мм); 3NO 16A; контакты AgSnO2 (зазор ≥ 3мм); катушка 60В DC; степень защиты RTI; монтажный фланец; опции: нет | 1 | 2524 | 10 | 62 | 10 | B | 11-13 недель | 2026-02-13 | 8012823257419 | 0.0875
628391104000 | 62.83.9.110.4000 | Силовое электромеханическое реле; монтаж в наконечники Faston 250 (6.3х0.8мм); 3CO 16A; контакты AgSnO2; катушка 110В DC; степень защиты RTI; монтажный фланец; опции: нет | 1 | 2524 | 10 | 62 | 10 | B | 11-13 недель | 2026-02-13 | 8012823257518 | 0.0875
628391104300 | 62.83.9.110.4300 | Силовое электромеханическое реле; монтаж в наконечники Faston 250 (6.3х0.8мм); 3NO 16A; контакты AgSnO2 (зазор ≥ 3мм); катушка 110В DC; степень защиты RTI; монтажный фланец; опции: нет | 1 | 2467 | 10 | 62 | 10 | B | 11-13 недель | 2026-02-13 | 8012823257501 | 0.0875
653180244000 | 65.31.8.024.4000 | Силовое электромеханическое реле; монтаж в наконечники Faston 250 (6.3x0.8мм); 1NO+1NC 20A; контакты AgSnO2; катушка 24В AC; степень защиты RTI; монтажный фланец; опции: нет | 1 | 1873 | 10 | 65 | 10 | B | 11-13 недель | 2026-02-13 | 8012823448909 | 0.0719
653181104300 | 65.31.8.110.4300 | Силовое электромеханическое реле; монтаж в наконечники Faston 250 (6.3x0.8мм); 1NO 30A; контакты AgSnO2 (зазор ≥ 3мм); катушка 110В AC; степень защиты RTI; монтажный фланец; опции: нет | 1 | 2044 | 10 | 65 | 10 | B | 11-13 недель | 2026-02-13 | 8012823299846 | 0.0719
653181204000 | 65.31.8.120.4000 | Силовое электромеханическое реле; монтаж в наконечники Faston 250 (6.3x0.8мм); 1NO+1NC 20A; контакты AgSnO2; катушка 120В AC; степень защиты RTI; монтажный фланец; опции: нет | 1 | 2069 | 10 | 65 | 10 | B | 11-13 недель | 2026-02-13 | 8012823448602 | 0.0719
653181204300 | 65.31.8.120.4300 | Силовое электромеханическое реле; монтаж в наконечники Faston 250 (6.3x0.8мм); 1NO 30A; контакты AgSnO2 (зазор ≥ 3мм); катушка 120В AC; степень защиты RTI; монтажный фланец; опции: нет | 1 | 2044 | 10 | 65 | 10 | B | 11-13 недель | 2026-02-13 | 8012823116037 | 0.0719
653182300300 | 65.31.8.230.0300 | Силовое электромеханическое реле; монтаж в наконечники Faston 250 (6.3x0.8мм); 1NO 30A; контакты AgCdO (зазор ≥ 3мм); катушка 230В AC; степень защиты RTI; монтажный фланец; опции: нет | 1 | 1939 | 10 | 65 | 10 | A | 8-10 недель | 2026-02-13 | 8012823070117 | 0.0719
653182304000 | 65.31.8.230.4000 | Силовое электромеханическое реле; монтаж в наконечники Faston 250 (6.3x0.8мм); 1NO+1NC 20A; контакты AgSnO2; катушка 230В AC; степень защиты RTI; монтажный фланец; опции: нет | 1 | 2044 | 10 | 65 | 10 | B | 11-13 недель | 2026-02-13 | 8012823295787 | 0.0719
653182304300 | 65.31.8.230.4300 | Силовое электромеханическое реле; монтаж в наконечники Faston 250 (6.3x0.8мм); 1NO 30A; контакты AgSnO2 (зазор ≥ 3мм); катушка 230В AC; степень защиты RTI; монтажный фланец; опции: нет | 1 | 1986 | 10 | 65 | 10 | A | 8-10 недель | 2026-02-13 | 8012823274331 | 0.0719
653182304309 | 65.31.8.230.4309 | Силовое электромеханическое реле; монтаж в наконечники Faston 250 (6.3x0.8мм); 1NO 30A; контакты AgSnO2 (зазор ≥ 3мм); катушка 230В AC; степень защиты RTI; без монтажного фланца; опции: нет | 1 | 1986 | 10 | 65 | 10 | A | 8-10 недель | 2026-02-13 | 8012823335049 | 0.0719
653190124000 | 65.31.9.012.4000 | Силовое электромеханическое реле; монтаж в наконечники Faston 250 (6.3x0.8мм); 1NO+1NC 20A; контакты AgSnO2; катушка 12В DC; степень защиты RTI; монтажный фланец; опции: нет | 1 | 1873 | 10 | 65 | 10 | B | 11-13 недель | 2026-02-13 | 8012823449357 | 0.069
653190124300 | 65.31.9.012.4300 | Силовое электромеханическое реле; монтаж в наконечники Faston 250 (6.3x0.8мм); 1NO 30A; контакты AgSnO2 (зазор ≥ 3мм); катушка 12В DC; степень защиты RTI; монтажный фланец; опции: нет | 1 | 1870 | 10 | 65 | 10 | B | 11-13 недель | 2026-02-13 | 8012823291734 | 0.069
653190244000 | 65.31.9.024.4000 | Силовое электромеханическое реле; монтаж в наконечники Faston 250 (6.3x0.8мм); 1NO+1NC 20A; контакты AgSnO2; катушка 24В DC; степень защиты RTI; монтажный фланец; опции: нет | 1 | 1873 | 10 | 65 | 10 | B | 11-13 недель | 2026-02-13 | 8012823447223 | 0.069
653190244300 | 65.31.9.024.4300 | Силовое электромеханическое реле; монтаж в наконечники Faston 250 (6.3x0.8мм); 1NO 30A; контакты AgSnO2 (зазор ≥ 3мм); катушка 24В DC; степень защиты RTI; монтажный фланец; опции: нет | 1 | 1870 | 10 | 65 | 10 | B | 11-13 недель | 2026-02-13 | 8012823107127 | 0.069
653190484000 | 65.31.9.048.4000 | Силовое электромеханическое реле; монтаж в наконечники Faston 250 (6.3x0.8мм); 1NO+1NC 20A; контакты AgSnO2; катушка 48В DC; степень защиты RTI; монтажный фланец; опции: нет | 1 | 2069 | 10 | 65 | 10 | B | 11-13 недель | 2026-02-13 | 8012823455631 | 0.069
653190484300 | 65.31.9.048.4300 | Силовое электромеханическое реле; монтаж в наконечники Faston 250 (6.3x0.8мм); 1NO 30A; контакты AgSnO2 (зазор ≥ 3мм); катушка 48В DC; степень защиты RTI; монтажный фланец; опции: нет | 1 | 2044 | 10 | 65 | 10 | B | 11-13 недель | 2026-02-13 | 8012823310756 | 0.069
653191104300 | 65.31.9.110.4300 | Силовое электромеханическое реле; монтаж в наконечники Faston 250 (6.3x0.8мм); 1NO 30A; контакты AgSnO2; катушка 110В DC; степень защиты RTI; монтажный фланец; опции: нет | 1 | 1939 | 10 | 65 | 10 | B | 11-13 недель | 2026-02-13 | 8012823448442 | 0.069
656180244300 | 65.61.8.024.4300 | Силовое электромеханическое реле; монтаж на печатную плату, раздвоенные выводы; 1NO 30A; контакты AgSnO2 (зазор ≥ 3мм); катушка 24В AC; степень защиты RTI; опции: нет | 1 | 1859 | 10 | 65 | 10 | B | 11-13 недель | 2026-02-13 | 8012823309958 | 0.0678
656182304300 | 65.61.8.230.4300 | Силовое электромеханическое реле; монтаж на печатную плату, раздвоенные выводы; 1NO 30A; контакты AgSnO2 (зазор ≥ 3мм); катушка 230В AC; степень защиты RTI; опции: нет | 1 | 2046 | 10 | 65 | 10 | B | 11-13 недель | 2026-02-13 | 8012823283715 | 0.0678
656190124000 | 65.61.9.012.4000 | Силовое электромеханическое реле; монтаж на печатную плату, раздвоенные выводы; 1NO+1NC 20A; контакты AgSnO2; катушка 12В DC; степень защиты RTI; опции: нет | 1 | 1921 | 10 | 65 | 10 | A | 8-10 недель | 2026-02-13 | 8012823304793 | 0.0654
656190124300 | 65.61.9.012.4300 | Силовое электромеханическое реле; монтаж на печатную плату, раздвоенные выводы; 1NO 30A; контакты AgSnO2 (зазор ≥ 3мм); катушка 12В DC; степень защиты RTI; опции: нет | 1 | 1913 | 10 | 65 | 10 | A | 8-10 недель | 2026-02-13 | 8012823195827 | 0.0654
656190244000 | 65.61.9.024.4000 | Силовое электромеханическое реле; монтаж на печатную плату, раздвоенные выводы; 1NO+1NC 20A; контакты AgSnO2; катушка 24В DC; степень защиты RTI; опции: нет | 1 | 1921 | 10 | 65 | 10 | A | 8-10 недель | 2026-02-13 | 8012823306186 | 0.0654
656190244300 | 65.61.9.024.4300 | Силовое электромеханическое реле; монтаж на печатную плату, раздвоенные выводы; 1NO 30A; контакты AgSnO2 (зазор ≥ 3мм); катушка 24В DC; степень защиты RTI; опции: нет | 1 | 1859 | 10 | 65 | 10 | A | 8-10 недель | 2026-02-13 | 8012823308760 | 0.0654
662280121000 | 66.22.8.012.1000 | Силовое электромеханическое реле; монтаж на печатную плату, раздвоенные выводы; 2CO 30A; контакты AgNi; катушка 12В AC; степень защиты RTII; УХЛ4; опции: нет | 1 | 2519 | 10 | 66 | 10 | B | 11-13 недель | 2026-02-13 | 8012823301990 | 0.0796
662280121300 | 66.22.8.012.1300 | Силовое электромеханическое реле; монтаж на печатную плату, раздвоенные выводы; 2NO 30A; контакты AgNi; катушка 12В AC; степень защиты RTII; УХЛ4; опции: нет | 1 | 2079 | 10 | 66 | 10 | B | 11-13 недель | 2026-02-13 | 8012823302089 | 0.0796
662280241000 | 66.22.8.024.1000 | Силовое электромеханическое реле; монтаж на печатную плату, раздвоенные выводы; 2CO 30A; контакты AgNi; катушка 24В AC; степень защиты RTII; УХЛ4; опции: нет | 1 | 2519 | 10 | 66 | 10 | B | 11-13 недель | 2026-02-13 | 8012823302003 | 0.0796
662280241001 | 66.22.8.024.1001 | Силовое электромеханическое реле; монтаж на печатную плату, раздвоенные выводы; 2CO 30A; контакты AgNi; катушка 24В AC; степень защиты RTIII; УХЛ4; опции: нет | 1 | 3301 | 10 | 66 | 10 | B | 11-13 недель | 2026-02-13 | 8012823455129 | 0.0796
662280241300 | 66.22.8.024.1300 | Силовое электромеханическое реле; монтаж на печатную плату, раздвоенные выводы; 2NO 30A; контакты AgNi; катушка 24В AC; степень защиты RTII; УХЛ4; опции: нет | 1 | 2079 | 10 | 66 | 10 | B | 11-13 недель | 2026-02-13 | 8012823302096 | 0.0796
662280244001 | 66.22.8.024.4001 | Силовое электромеханическое реле; монтаж на печатную плату, раздвоенные выводы; 2CO 30A; контакты AgSnO2; катушка 24В AC; степень защиты RTIII; опции: нет | 1 | 3301 | 10 | 66 | 10 | B | 11-13 недель | 2026-02-13 | 8012823449340 | 0.0796
662280481000 | 66.22.8.048.1000 | Силовое электромеханическое реле; монтаж на печатную плату, раздвоенные выводы; 2CO 30A; контакты AgNi; катушка 48В AC; степень защиты RTII; УХЛ4; опции: нет | 1 | 2519 | 10 | 66 | 10 | B | 11-13 недель | 2026-02-13 | 8012823302010 | 0.0796
662280481300 | 66.22.8.048.1300 | Силовое электромеханическое реле; монтаж на печатную плату, раздвоенные выводы; 2NO 30A; контакты AgNi; катушка 48В AC; степень защиты RTII; УХЛ4; опции: нет | 1 | 2079 | 10 | 66 | 10 | B | 11-13 недель | 2026-02-13 | 8012823302102 | 0.0796
662281101000 | 66.22.8.110.1000 | Силовое электромеханическое реле; монтаж на печатную плату, раздвоенные выводы; 2CO 30A; контакты AgNi; катушка 110В AC; степень защиты RTII; УХЛ4; опции: нет | 1 | 2519 | 10 | 66 | 10 | B | 11-13 недель | 2026-02-13 | 8012823302027 | 0.0796
662281101300 | 66.22.8.110.1300 | Силовое электромеханическое реле; монтаж на печатную плату, раздвоенные выводы; 2NO 30A; контакты AgNi; катушка 110В AC; степень защиты RTII; УХЛ4; опции: нет | 1 | 2079 | 10 | 66 | 10 | B | 11-13 недель | 2026-02-13 | 8012823302119 | 0.0796
662281201000 | 66.22.8.120.1000 | Силовое электромеханическое реле; монтаж на печатную плату, раздвоенные выводы; 2CO 30A; контакты AgNi; катушка 120В AC; степень защиты RTII; УХЛ4; опции: нет | 1 | 2519 | 10 | 66 | 10 | B | 11-13 недель | 2026-02-13 | 8012823302034 | 0.0796
662281201300 | 66.22.8.120.1300 | Силовое электромеханическое реле; монтаж на печатную плату, раздвоенные выводы; 2NO 30A; контакты AgNi; катушка 120В AC; степень защиты RTII; УХЛ4; опции: нет | 1 | 2079 | 10 | 66 | 10 | B | 11-13 недель | 2026-02-13 | 8012823302126 | 0.0796
662281204300 | 66.22.8.120.4300 | Силовое электромеханическое реле; монтаж на печатную плату, раздвоенные выводы; 2NO 30A; контакты AgSnO2; катушка 120В AC; степень защиты RTII; опции: нет | 1 | 2213 | 10 | 66 | 10 | B | 11-13 недель | 2026-02-13 | 8012823451268 | 0.0796
662281204301 | 66.22.8.120.4301 | Силовое электромеханическое реле; монтаж на печатную плату, раздвоенные выводы; 2NO 30A; контакты AgSnO2; катушка 120В AC; степень защиты RTIII; опции: нет | 1 | 2958 | 10 | 66 | 10 | B | 11-13 недель | 2026-02-13 | 8012823451695 | 0.0796
662282301000 | 66.22.8.230.1000 | Силовое электромеханическое реле; монтаж на печатную плату, раздвоенные выводы; 2CO 30A; контакты AgNi; катушка 230В AC; степень защиты RTII; УХЛ4; опции: нет | 1 | 2582 | 10 | 66 | 10 | B | 11-13 недель | 2026-02-13 | 8012823302041 | 0.0796
662282301300 | 66.22.8.230.1300 | Силовое электромеханическое реле; монтаж на печатную плату, раздвоенные выводы; 2NO 30A; контакты AgNi; катушка 230В AC; степень защиты RTII; УХЛ4; опции: нет | 1 | 2159 | 10 | 66 | 10 | A | 8-10 недель | 2026-02-13 | 8012823302133 | 0.0796
662282304000 | 66.22.8.230.4000 | Силовое электромеханическое реле; монтаж на печатную плату, раздвоенные выводы; 2CO 30A; контакты AgSnO2; катушка 230В AC; степень защиты RTII; опции: нет | 1 | 2705 | 10 | 66 | 10 | B | 11-13 недель | 2026-02-13 | 8012823451725 | 0.0796
662282304300 | 66.22.8.230.4300 | Силовое электромеханическое реле; монтаж на печатную плату, раздвоенные выводы; 2NO 30A; контакты AgSnO2; катушка 230В AC; степень защиты RTII; опции: нет | 1 | 2298 | 10 | 66 | 10 | B | 11-13 недель | 2026-02-13 | 8012823449142 | 0.0796
662290064600 | 66.22.9.006.4600 | Силовое электромеханическое реле; монтаж на печатную плату, раздвоенные выводы; 2NO 30A (зазор ≥ 1.5мм); контакты AgSnO2; катушка 6В DC; степень защиты RTII; опции: нет | 1 | 2260 | 10 | 66 | 10 | B | 11-13 недель | 2026-02-13 | 8012823451732 | 0.0781
662290121000 | 66.22.9.012.1000 | Силовое электромеханическое реле; монтаж на печатную плату, раздвоенные выводы; 2CO 30A; контакты AgNi; катушка 12В DC; степень защиты RTII; УХЛ4; опции: нет | 1 | 2519 | 10 | 66 | 10 | B | 11-13 недель | 2026-02-13 | 8012823302058 | 0.0781
662290121300 | 66.22.9.012.1300 | Силовое электромеханическое реле; монтаж на печатную плату, раздвоенные выводы; 2NO 30A; контакты AgNi; катушка 12В DC; степень защиты RTII; УХЛ4; опции: нет | 1 | 2079 | 10 | 66 | 10 | B | 11-13 недель | 2026-02-13 | 8012823302140 | 0.0781
662290124000 | 66.22.9.012.4000 | Силовое электромеханическое реле; монтаж на печатную плату, раздвоенные выводы; 2CO 30A; контакты AgSnO2; катушка 12В DC; степень защиты RTII; опции: нет | 1 | 2580 | 10 | 66 | 10 | A | 8-10 недель | 2026-02-13 | 8012823449272 | 0.0789
662290124600 | 66.22.9.012.4600 | Силовое электромеханическое реле; монтаж на печатную плату, раздвоенные выводы; 2NO 30A (зазор ≥ 1.5мм); контакты AgSnO2; катушка 12В DC; степень защиты RTII; опции: нет | 1 | 2260 | 10 | 66 | 10 | B | 11-13 недель | 2026-02-13 | 8012823451749 | 0.0781
662290241000 | 66.22.9.024.1000 | Силовое электромеханическое реле; монтаж на печатную плату, раздвоенные выводы; 2CO 30A; контакты AgNi; катушка 24В DC; степень защиты RTII; УХЛ4; опции: нет | 1 | 2519 | 10 | 66 | 10 | B | 11-13 недель | 2026-02-13 | 8012823302065 | 0.0781
662290241300 | 66.22.9.024.1300 | Силовое электромеханическое реле; монтаж на печатную плату, раздвоенные выводы; 2NO 30A; контакты AgNi; катушка 24В DC; степень защиты RTII; УХЛ4; опции: нет | 1 | 2079 | 10 | 66 | 10 | B | 11-13 недель | 2026-02-13 | 8012823302157 | 0.0781
662290244000 | 66.22.9.024.4000 | Силовое электромеханическое реле; монтаж на печатную плату, раздвоенные выводы; 2CO 30A; контакты AgSnO2; катушка 24В DC; степень защиты RTII; опции: нет | 1 | 2580 | 10 | 66 | 10 | A | 8-10 недель | 2026-02-13 | 8012823448527 | 0.08
662290244300 | 66.22.9.024.4300 | Силовое электромеханическое реле; монтаж на печатную плату, раздвоенные выводы; 2NO 30A; контакты AgSnO2; катушка 24В DC; степень защиты RTII; опции: нет | 1 | 2213 | 10 | 66 | 10 | B | 11-13 недель | 2026-02-13 | 8012823448367 | 0.0781
662290244600 | 66.22.9.024.4600 | Силовое электромеханическое реле; монтаж на печатную плату, раздвоенные выводы; 2NO 30A (зазор ≥ 1.5мм); контакты AgSnO2; катушка 24В DC; степень защиты RTII; опции: нет | 1 | 2260 | 10 | 66 | 10 | B | 11-13 недель | 2026-02-13 | 8012823451756 | 0.0781
662290244600S | 66.22.9.024.4600S | Силовое электромеханическое реле; монтаж на печатную плату, раздвоенные выводы; 2NO 30A (зазор ≥ 1.5мм); контакты AgSnO2; катушка 24В DC; степень защиты RTII; зазор реле-PCB 5мм; опции: нет | 1 | 2261 | 10 | 66 | 10 | B | 11-13 недель | 2026-02-13 | 8012823451763 | 0.0781
662291101000 | 66.22.9.110.1000 | Силовое электромеханическое реле; монтаж на печатную плату, раздвоенные выводы; 2CO 30A; контакты AgNi; катушка 110В DC; степень защиты RTII; УХЛ4; опции: нет | 1 | 2582 | 10 | 66 | 10 | B | 11-13 недель | 2026-02-13 | 8012823302072 | 0.0781
662291101300 | 66.22.9.110.1300 | Силовое электромеханическое реле; монтаж на печатную плату, раздвоенные выводы; 2NO 30A; контакты AgNi; катушка 110В DC; степень защиты RTII; УХЛ4; опции: нет | 1 | 2159 | 10 | 66 | 10 | B | 11-13 недель | 2026-02-13 | 8012823302164 | 0.0781
662291104600 | 66.22.9.110.4600 | Силовое электромеханическое реле; монтаж на печатную плату, раздвоенные выводы; 2NO 30A (зазор ≥ 1.5мм); контакты AgSnO2; катушка 110В DC; степень защиты RTII; опции: нет | 1 | 2638 | 10 | 66 | 10 | B | 11-13 недель | 2026-02-13 | 8012823451770 | 0.0781
668280121000 | 66.82.8.012.1000 | Силовое электромеханическое реле; монтаж в наконечники Faston 250 (6.3x0.8мм); 2CO 30A; контакты AgNi; катушка 12В AC; степень защиты RTII; УХЛ4; монтажный фланец; опции: нет | 1 | 2572 | 10 | 66 | 10 | B | 11-13 недель | 2026-02-13 | 8012823301815 | 0.0849
668280121300 | 66.82.8.012.1300 | Силовое электромеханическое реле; монтаж в наконечники Faston 250 (6.3x0.8мм); 2NO 30A; контакты AgNi; катушка 12В AC; степень защиты RTII; УХЛ4; монтажный фланец; опции: нет | 1 | 2086 | 10 | 66 | 10 | B | 11-13 недель | 2026-02-13 | 8012823301907 | 0.0849
668280241000 | 66.82.8.024.1000 | Силовое электромеханическое реле; монтаж в наконечники Faston 250 (6.3x0.8мм); 2CO 30A; контакты AgNi; катушка 24В AC; степень защиты RTII; УХЛ4; монтажный фланец; опции: нет | 1 | 2572 | 10 | 66 | 10 | B | 11-13 недель | 2026-02-13 | 8012823301822 | 0.0849
668280241300 | 66.82.8.024.1300 | Силовое электромеханическое реле; монтаж в наконечники Faston 250 (6.3x0.8мм); 2NO 30A; контакты AgNi; катушка 24В AC; степень защиты RTII; УХЛ4; монтажный фланец; опции: нет | 1 | 2086 | 10 | 66 | 10 | B | 11-13 недель | 2026-02-13 | 8012823301914 | 0.0849
668280244000 | 66.82.8.024.4000 | Силовое электромеханическое реле; монтаж в наконечники Faston 250 (6.3x0.8мм); 2CO 30A; контакты AgSnO2; катушка 24В AC; степень защиты RTII; монтажный фланец; опции: нет | 1 | 2561 | 10 | 66 | 10 | B | 11-13 недель | 2026-02-13 | 8012823451787 | 0.0849
668280244300 | 66.82.8.024.4300 | Силовое электромеханическое реле; монтаж в наконечники Faston 250 (6.3x0.8мм); 2NO 30A; контакты AgSnO2; катушка 24В AC; степень защиты RTII; монтажный фланец; опции: нет | 1 | 2030 | 10 | 66 | 10 | B | 11-13 недель | 2026-02-13 | 8012823452784 | 0.0849
668280244301 | 66.82.8.024.4301 | Силовое электромеханическое реле; монтаж в наконечники Faston 250 (6.3x0.8мм); 2NO 30A; контакты AgSnO2; катушка 24В AC; степень защиты RTIII; монтажный фланец; опции: нет | 1 | 2776 | 10 | 66 | 10 | B | 11-13 недель | 2026-02-13 | 8012823448695 | 0.0849
668280481000 | 66.82.8.048.1000 | Силовое электромеханическое реле; монтаж в наконечники Faston 250 (6.3x0.8мм); 2CO 30A; контакты AgNi; катушка 48В AC; степень защиты RTII; УХЛ4; монтажный фланец; опции: нет | 1 | 2572 | 10 | 66 | 10 | B | 11-13 недель | 2026-02-13 | 8012823301839 | 0.0849
668280481300 | 66.82.8.048.1300 | Силовое электромеханическое реле; монтаж в наконечники Faston 250 (6.3x0.8мм); 2NO 30A; контакты AgNi; катушка 48В AC; степень защиты RTII; УХЛ4; монтажный фланец; опции: нет | 1 | 2086 | 10 | 66 | 10 | B | 11-13 недель | 2026-02-13 | 8012823301921 | 0.0849
668281101000 | 66.82.8.110.1000 | Силовое электромеханическое реле; монтаж в наконечники Faston 250 (6.3x0.8мм); 2CO 30A; контакты AgNi; катушка 110В AC; степень защиты RTII; УХЛ4; монтажный фланец; опции: нет | 1 | 2572 | 10 | 66 | 10 | B | 11-13 недель | 2026-02-13 | 8012823301846 | 0.0849
668281101300 | 66.82.8.110.1300 | Силовое электромеханическое реле; монтаж в наконечники Faston 250 (6.3x0.8мм); 2NO 30A; контакты AgNi; катушка 110В AC; степень защиты RTII; УХЛ4; монтажный фланец; опции: нет | 1 | 2086 | 10 | 66 | 10 | B | 11-13 недель | 2026-02-13 | 8012823301938 | 0.0849
668281101303 | 66.82.8.110.1303 | Силовое электромеханическое реле; монтаж в наконечники Faston 250 (6.3x0.8мм); 2NO 30A; контакты AgNi; катушка 110В AC; степень защиты RTII; УХЛ4; монтажный фланец; опции: нет; соответствие ATEX (Ex ec nC) и HazLoc I Div. 2 | 1 | 2776 | 10 | 66 | 10 | B | 11-13 недель | 2026-02-13 | 8012823416595 | 0.07
668281104000 | 66.82.8.110.4000 | Силовое электромеханическое реле; монтаж в наконечники Faston 250 (6.3x0.8мм); 2CO 30A; контакты AgSnO2; катушка 110В AC; степень защиты RTII; монтажный фланец; опции: нет | 1 | 2561 | 10 | 66 | 10 | B | 11-13 недель | 2026-02-13 | 8012823450834 | 0.0806
668281104301 | 66.82.8.110.4301 | Силовое электромеханическое реле; монтаж в наконечники Faston 250 (6.3x0.8мм); 2NO 30A; контакты AgSnO2; катушка 110В AC; степень защиты RTIII; монтажный фланец; опции: нет | 1 | 2776 | 10 | 66 | 10 | B | 11-13 недель | 2026-02-13 | 8012823448220 | 0.0849
668281201000 | 66.82.8.120.1000 | Силовое электромеханическое реле; монтаж в наконечники Faston 250 (6.3x0.8мм); 2CO 30A; контакты AgNi; катушка 120В AC; степень защиты RTII; УХЛ4; монтажный фланец; опции: нет | 1 | 2572 | 10 | 66 | 10 | B | 11-13 недель | 2026-02-13 | 8012823301853 | 0.0849
668281201300 | 66.82.8.120.1300 | Силовое электромеханическое реле; монтаж в наконечники Faston 250 (6.3x0.8мм); 2NO 30A; контакты AgNi; катушка 120В AC; степень защиты RTII; УХЛ4; монтажный фланец; опции: нет | 1 | 2086 | 10 | 66 | 10 | B | 11-13 недель | 2026-02-13 | 8012823301945 | 0.0849
668281204000 | 66.82.8.120.4000 | Силовое электромеханическое реле; монтаж в наконечники Faston 250 (6.3x0.8мм); 2CO 30A; контакты AgSnO2; катушка 120В AC; степень защиты RTII; монтажный фланец; опции: нет | 1 | 2561 | 10 | 66 | 10 | B | 11-13 недель | 2026-02-13 | 8012823448183 | 0.0806
668281204300 | 66.82.8.120.4300 | Силовое электромеханическое реле; монтаж в наконечники Faston 250 (6.3x0.8мм); 2NO 30A; контакты AgSnO2; катушка 120В AC; степень защиты RTII; монтажный фланец; опции: нет | 1 | 2030 | 10 | 66 | 10 | A | 8-10 недель | 2026-02-13 | 8012823447650 | 0.0849
668281204301 | 66.82.8.120.4301 | Силовое электромеханическое реле; монтаж в наконечники Faston 250 (6.3x0.8мм); 2NO 30A; контакты AgSnO2; катушка 120В AC; степень защиты RTIII; монтажный фланец; опции: нет | 1 | 2776 | 10 | 66 | 10 | B | 11-13 недель | 2026-02-13 | 8012823448213 | 0.0849
668282301000 | 66.82.8.230.1000 | Силовое электромеханическое реле; монтаж в наконечники Faston 250 (6.3x0.8мм); 2CO 30A; контакты AgNi; катушка 230В AC; степень защиты RTII; УХЛ4; монтажный фланец; опции: нет | 1 | 2660 | 10 | 66 | 10 | B | 11-13 недель | 2026-02-13 | 8012823301860 | 0.0853
668282301300 | 66.82.8.230.1300 | Силовое электромеханическое реле; монтаж в наконечники Faston 250 (6.3x0.8мм); 2NO 30A; контакты AgNi; катушка 230В AC; степень защиты RTII; УХЛ4; монтажный фланец; опции: нет | 1 | 2207 | 10 | 66 | 10 | B | 11-13 недель | 2026-02-13 | 8012823301952 | 0.0849
668282304000 | 66.82.8.230.4000 | Силовое электромеханическое реле; монтаж в наконечники Faston 250 (6.3x0.8мм); 2CO 30A; контакты AgSnO2; катушка 230В AC; степень защиты RTII; монтажный фланец; опции: нет | 1 | 2712 | 10 | 66 | 10 | A | 8-10 недель | 2026-02-13 | 8012823447735 | 0.0806
668282304001 | 66.82.8.230.4001 | Силовое электромеханическое реле; монтаж в наконечники Faston 250 (6.3x0.8мм); 2CO 30A; контакты AgSnO2; катушка 230В AC; степень защиты RTIII; монтажный фланец; опции: нет | 1 | 3457 | 10 | 66 | 10 | A | 8-10 недель | 2026-02-13 | 8012823448510 | 0.0849
668282304300 | 66.82.8.230.4300 | Силовое электромеханическое реле; монтаж в наконечники Faston 250 (6.3x0.8мм); 2NO 30A; контакты AgSnO2; катушка 230В AC; степень защиты RTII; монтажный фланец; опции: нет | 1 | 2157 | 10 | 66 | 10 | A | 8-10 недель | 2026-02-13 | 8012823447674 | 0.0849
668282304301 | 66.82.8.230.4301 | Силовое электромеханическое реле; монтаж в наконечники Faston 250 (6.3x0.8мм); 2NO 30A; контакты AgSnO2; катушка 230В AC; степень защиты RTIII; монтажный фланец; опции: нет | 1 | 2903 | 10 | 66 | 10 | B | 11-13 недель | 2026-02-13 | 8012823448374 | 0.0849
668290064600 | 66.82.9.006.4600 | Силовое электромеханическое реле; монтаж в наконечники Faston 250 (6.3x0.8мм); 2NO 30A; контакты AgSnO2 (зазор ≥ 1.5мм); катушка 6В DC; степень защиты RTII; монтажный фланец; опции: нет | 1 | 2238 | 10 | 66 | 10 | B | 11-13 недель | 2026-02-13 | 8012823451794 | 0.0792
668290121000 | 66.82.9.012.1000 | Силовое электромеханическое реле; монтаж в наконечники Faston 250 (6.3x0.8мм); 2CO 30A; контакты AgNi; катушка 12В DC; степень защиты RTII; УХЛ4; монтажный фланец; опции: нет | 1 | 2572 | 10 | 66 | 10 | B | 11-13 недель | 2026-02-13 | 8012823301877 | 0.0792
668290121300 | 66.82.9.012.1300 | Силовое электромеханическое реле; монтаж в наконечники Faston 250 (6.3x0.8мм); 2NO 30A; контакты AgNi; катушка 12В DC; степень защиты RTII; УХЛ4; монтажный фланец; опции: нет | 1 | 2086 | 10 | 66 | 10 | B | 11-13 недель | 2026-02-13 | 8012823301969 | 0.0792
668290121303 | 66.82.9.012.1303 | Силовое электромеханическое реле; монтаж в наконечники Faston 250 (6.3x0.8мм); 2NO 30A; контакты AgNi; катушка 12В DC; степень защиты RTII; УХЛ4; монтажный фланец; опции: нет; соответствие ATEX (Ex ec nC) и HazLoc I Div. 2 | 1 | 2776 | 10 | 66 | 10 | B | 11-13 недель | 2026-02-13 | 8012823422084 | 0.0792
668290124000 | 66.82.9.012.4000 | Силовое электромеханическое реле; монтаж в наконечники Faston 250 (6.3x0.8мм); 2CO 30A; контакты AgSnO2; катушка 12В DC; степень защиты RTII; монтажный фланец; опции: нет | 1 | 2561 | 10 | 66 | 10 | B | 11-13 недель | 2026-02-13 | 8012823449180 | 0.0806
668290124300 | 66.82.9.012.4300 | Силовое электромеханическое реле; монтаж в наконечники Faston 250 (6.3x0.8мм); 2NO 30A; контакты AgSnO2; катушка 12В DC; степень защиты RTII; монтажный фланец; опции: нет | 1 | 2030 | 10 | 66 | 10 | A | 8-10 недель | 2026-02-13 | 8012823447544 | 0.0792
668290124600 | 66.82.9.012.4600 | Силовое электромеханическое реле; монтаж в наконечники Faston 250 (6.3x0.8мм); 2NO 30A; контакты AgSnO2 (зазор ≥ 1.5мм); катушка 12В DC; степень защиты RTII; монтажный фланец; опции: нет | 1 | 2238 | 10 | 66 | 10 | B | 11-13 недель | 2026-02-13 | 8012823447742 | 0.0792
668290241000 | 66.82.9.024.1000 | Силовое электромеханическое реле; монтаж в наконечники Faston 250 (6.3x0.8мм); 2CO 30A; контакты AgNi; катушка 24В DC; степень защиты RTII; УХЛ4; монтажный фланец; опции: нет | 1 | 2572 | 10 | 66 | 10 | B | 11-13 недель | 2026-02-13 | 8012823301884 | 0.0792
668290241001 | 66.82.9.024.1001 | Силовое электромеханическое реле; монтаж в наконечники Faston 250 (6.3x0.8мм); 2CO 30A; контакты AgNi; катушка 24В DC; влагозащита RTIII; монтажный фланец; опции: нет | 1 | 3318 | 10 | 66 | 10 | B | 11-13 недель | 2026-02-13 | 8012823452302 | 0.0792
668290241300 | 66.82.9.024.1300 | Силовое электромеханическое реле; монтаж в наконечники Faston 250 (6.3x0.8мм); 2NO 30A; контакты AgNi; катушка 24В DC; степень защиты RTII; УХЛ4; монтажный фланец; опции: нет | 1 | 2086 | 10 | 66 | 10 | B | 11-13 недель | 2026-02-13 | 8012823301976 | 0.0792
668290244000 | 66.82.9.024.4000 | Силовое электромеханическое реле; монтаж в наконечники Faston 250 (6.3x0.8мм); 2CO 30A; контакты AgSnO2; катушка 24В DC; степень защиты RTII; монтажный фланец; опции: нет | 1 | 2561 | 10 | 66 | 10 | A | 8-10 недель | 2026-02-13 | 8012823449296 | 0.0806
668290244300 | 66.82.9.024.4300 | Силовое электромеханическое реле; монтаж в наконечники Faston 250 (6.3x0.8мм); 2NO 30A; контакты AgSnO2; катушка 24В DC; степень защиты RTII; монтажный фланец; опции: нет | 1 | 2030 | 10 | 66 | 10 | A | 8-10 недель | 2026-02-13 | 8012823448701 | 0.0792
668290244301 | 66.82.9.024.4301 | Силовое электромеханическое реле; монтаж в наконечники Faston 250 (6.3x0.8мм); 2NO 30A; контакты AgSnO2; катушка 24В DC; степень защиты RTIII; монтажный фланец; опции: нет | 1 | 2776 | 10 | 66 | 10 | B | 11-13 недель | 2026-02-13 | 8012823448534 | 0.0792
668290244600 | 66.82.9.024.4600 | Силовое электромеханическое реле; монтаж в наконечники Faston 250 (6.3x0.8мм); 2NO 30A; контакты AgSnO2 (зазор ≥ 1.5мм); катушка 24В DC; степень защиты RTII; монтажный фланец; опции: нет | 1 | 2238 | 10 | 66 | 10 | B | 11-13 недель | 2026-02-13 | 8012823447568 | 0.0792
668291101000 | 66.82.9.110.1000 | Силовое электромеханическое реле; монтаж в наконечники Faston 250 (6.3x0.8мм); 2CO 30A; контакты AgNi; катушка 110В DC; степень защиты RTII; УХЛ4; монтажный фланец; опции: нет | 1 | 2660 | 10 | 66 | 10 | B | 11-13 недель | 2026-02-13 | 8012823301891 | 0.0792
668291101300 | 66.82.9.110.1300 | Силовое электромеханическое реле; монтаж в наконечники Faston 250 (6.3x0.8мм); 2NO 30A; контакты AgNi; катушка 110В DC; степень защиты RTII; УХЛ4; монтажный фланец; опции: нет | 1 | 2207 | 10 | 66 | 10 | B | 11-13 недель | 2026-02-13 | 8012823301983 | 0.0792
668291104000 | 66.82.9.110.4000 | Силовое электромеханическое реле; монтаж в наконечники Faston 250 (6.3x0.8мм); 2CO 30A; контакты AgSnO2; катушка 110В DC; степень защиты RTII; УХЛ4; монтажный фланец; опции: нет | 1 | 2714 | 10 | 66 | 10 | B | 11-13 недель | 2026-02-13 | 8012823455693 | 0.0792
672290121300 | 67.22.9.012.1300 | Силовое электромеханическое реле; монтаж на печатную плату; 2NO 50A; контакты AgNi (зазор ≥ 3мм); катушка 12В DC; степень защиты RTII; опции: нет | 1 | 5641 | 10 | 67 | 10 | B | 11-13 недель | 2026-02-13 | 8012823412856 | 0.1224
672290121500 | 67.22.9.012.1500 | Силовое электромеханическое реле; монтаж на печатную плату; 2NO 50A; контакты AgNi (зазор ≥ 5,2мм); катушка 12В DC; степень защиты RTII; опции: нет | 1 | 5641 | 10 | 67 | 10 | B | 11-13 недель | 2026-02-13 | 8012823413945 | 0.1224
672290124300 | 67.22.9.012.4300 | Силовое электромеханическое реле; монтаж на печатную плату; 2NO 50A; контакты AgSnO2 (зазор ≥ 3мм); катушка 12В DC; степень защиты RTII; опции: нет | 1 | 5641 | 10 | 67 | 10 | A | 8-10 недель | 2026-02-13 | 8012823375519 | 0.1224
672290124301 | 67.22.9.012.4301 | Силовое электромеханическое реле; монтаж на печатную плату; 2NO 50A; контакты AgSnO2 (зазор ≥ 3мм); катушка 12В DC; степень защиты RTIII; опции: нет | 1 | 6412 | 10 | 67 | 10 | B | 11-13 недель | 2026-02-13
672290241300 | 67.22.9.024.1300 | Силовое электромеханическое реле; монтаж на печатную плату; 2NO 50A; контакты AgNi (зазор ≥ 3мм); катушка 24В DC; степень защиты RTII; опции: нет | 1 | 5641 | 10 | 67 | 10 | B | 11-13 недель | 2026-02-13 | 8012823413853 | 0.1224
672290241500 | 67.22.9.024.1500 | Силовое электромеханическое реле; монтаж на печатную плату; 2NO 50A; контакты AgNi (зазор ≥ 5,2мм); катушка 24В DC; степень защиты RTII; опции: нет | 1 | 5641 | 10 | 67 | 10 | B | 11-13 недель | 2026-02-13 | 8012823413921 | 0.1224
672290244300 | 67.22.9.024.4300 | Силовое электромеханическое реле; монтаж на печатную плату; 2NO 50A; контакты AgSnO2 (зазор ≥ 3мм); катушка 24В DC; степень защиты RTII; опции: нет | 1 | 5641 | 10 | 67 | 10 | B | 11-13 недель | 2026-02-13 | 8012823377766 | 0.1224
672290244500 | 67.22.9.024.4500 | Силовое электромеханическое реле; монтаж на печатную плату; 2NO 50A; контакты AgSnO2 (зазор ≥ 5,2мм); катушка 24В DC; степень защиты RTII; опции: нет | 1 | 5641 | 10 | 67 | 10 | снято |  | 2026-02-13 | 8012823377056 | 0.1289
672290244501 | 67.22.9.024.4501 | Силовое электромеханическое реле; монтаж на печатную плату; 2NO 50A; контакты AgSnO2 (зазор ≥ 5,2мм); катушка 24В DC; степень защиты RTIII; опции: нет | 1 | 6412 | 10 | 67 | 10 | B | 11-13 недель | 2026-02-13 | 8012823389103 | 0.1289
672290484300 | 67.22.9.048.4300 | Силовое электромеханическое реле; монтаж на печатную плату; 2NO 50A; контакты AgSnO2 (зазор ≥ 3мм); катушка 48В DC; степень защиты RTII; опции: нет | 1 | 5844 | 10 | 67 | 10 | B | 11-13 недель | 2026-02-13 | 8012823400082 | 0.1224
672290484500 | 67.22.9.048.4500 | Силовое электромеханическое реле; монтаж на печатную плату; 2NO 50A; контакты AgSnO2 (зазор ≥ 5,2мм); катушка 48В DC; степень защиты RTII; опции: нет | 1 | 5844 | 10 | 67 | 10 | B | 11-13 недель | 2026-02-13 | 8012823435855 | 0.1289
672390054300 | 67.23.9.005.4300 | Силовое электромеханическое реле; монтаж на печатную плату; 3NO 50A; контакты AgSnO2 (зазор ≥ 3мм); катушка 5В DC; степень защиты RTII; опции: нет | 1 | 5937 | 10 | 67 | 10 | B | 11-13 недель | 2026-02-13
672390054300S | 67.23.9.005.4300S | Силовое электромеханическое реле; монтаж на печатную плату; 3NO 50A; контакты AgSnO2 (зазор ≥ 3мм); катушка 5В DC; степень защиты RTII; версия, допускающая коммутацию 100 А при помощи трех контактов, подключенных параллельно; опции: нет | 1 | 6528 | 10 | 67 | 10 | B | 11-13 недель | 2026-02-13
672390121300 | 67.23.9.012.1300 | Силовое электромеханическое реле; монтаж на печатную плату; 3NO 50A; контакты AgNi (зазор ≥ 3мм); катушка 12В DC; степень защиты RTII; опции: нет | 1 | 5937 | 10 | 67 | 10 | B | 11-13 недель | 2026-02-13 | 8012823408330 | 0.1281
672390121500 | 67.23.9.012.1500 | Силовое электромеханическое реле; монтаж на печатную плату; 3NO 50A; контакты AgNi (зазор ≥ 5,2мм); катушка 12В DC; степень защиты RTII; опции: нет | 1 | 5937 | 10 | 67 | 10 | B | 11-13 недель | 2026-02-13 | 8012823414027 | 0.1281
672390124300 | 67.23.9.012.4300 | Силовое электромеханическое реле; монтаж на печатную плату; 3NO 50A; контакты AgSnO2 (зазор ≥ 3мм); катушка 12В DC; степень защиты RTII; опции: нет | 1 | 5937 | 10 | 67 | 10 | A | 8-10 недель | 2026-02-13 | 8012823372310 | 0.1281
672390124300S | 67.23.9.012.4300S | Силовое электромеханическое реле; монтаж на печатную плату; 3NO 50A; контакты AgSnO2 (зазор ≥ 3мм); катушка 12В DC; степень защиты RTII; версия, допускающая коммутацию 100 А при помощи трех контактов, подключенных параллельно; опции: нет | 1 | 6532 | 1 | 67 | 1 | B | 11-13 недель | 2026-02-13 | 8012823394336 | 0.1282
672390124500 | 67.23.9.012.4500 | Силовое электромеханическое реле; монтаж на печатную плату; 3NO 50A; контакты AgSnO2 (зазор ≥ 5.2мм); катушка 12В DC; степень защиты RTII; опции: нет | 1 | 5937 | 10 | 67 | 10 | B | 11-13 недель | 2026-02-13 | 8012823375533 | 0.1336
672390241300 | 67.23.9.024.1300 | Силовое электромеханическое реле; монтаж на печатную плату; 3NO 50A; контакты AgNi (зазор ≥ 3мм); катушка 24В DC; степень защиты RTII; опции: нет | 1 | 5937 | 10 | 67 | 10 | B | 11-13 недель | 2026-02-13 | 8012823413907 | 0.1317
672390241500 | 67.23.9.024.1500 | Силовое электромеханическое реле; монтаж на печатную плату; 3NO 50A; контакты AgNi (зазор ≥ 5,2мм); катушка 24В DC; степень защиты RTII; опции: нет | 1 | 5937 | 10 | 67 | 10 | B | 11-13 недель | 2026-02-13 | 8012823413884 | 0.131
672390244300 | 67.23.9.024.4300 | Силовое электромеханическое реле; монтаж на печатную плату; 3NO 50A; контакты AgSnO2 (зазор ≥ 3мм); катушка 24В DC; степень защиты RTII; опции: нет | 1 | 5937 | 10 | 67 | 10 | A | 8-10 недель | 2026-02-13 | 8012823372594 | 0.1287
672390244300S | 67.23.9.024.4300S | Силовое электромеханическое реле; монтаж на печатную плату; 3NO 50A; контакты AgSnO2 (зазор ≥ 3мм); катушка 24В DC; степень защиты RTII; версия, допускающая коммутацию 100 А при помощи трех контактов, подключенных параллельно; опции: нет | 1 | 6532 | 1 | 67 | 1 | B | 11-13 недель | 2026-02-13 | 8012823392653 | 0.1313
672390244301 | 67.23.9.024.4301 | Силовое электромеханическое реле; монтаж на печатную плату; 3NO 50A; контакты AgSnO2 (зазор ≥ 3мм); катушка 24В DC; степень защиты RTIII; опции: нет | 1 | 6711 | 10 | 67 | 10 | B | 11-13 недель | 2026-02-13 | 8012823388779 | 0.131
672390244500 | 67.23.9.024.4500 | Силовое электромеханическое реле; монтаж на печатную плату; 3NO 50A; контакты AgSnO2 (зазор ≥ 5.2мм); катушка 24В DC; степень защиты RTII; опции: нет | 1 | 5937 | 10 | 67 | 10 | B | 11-13 недель | 2026-02-13 | 8012823376950 | 0.1341
672390484300 | 67.23.9.048.4300 | Силовое электромеханическое реле; монтаж на печатную плату; 3NO 50A; контакты AgSnO2 (зазор ≥ 3мм); катушка 48В DC; степень защиты RTII; опции: нет | 1 | 6526 | 10 | 67 | 10 | B | 11-13 недель | 2026-02-13 | 8012823415246 | 0.131
682290124300 | 68.22.9.012.4300 | Силовое электромеханическое реле; монтаж на печатную плату; 2NO 100A; контакты AgSnO2 (зазор ≥ 3,6мм); катушка 12В DC; степень защиты RTII; опции: нет | 1 | 6406 | 10 | 68 | 1 | A | 8-10 недель | 2026-02-13 | 8012823437606 | 0.1777
682290244300 | 68.22.9.024.4300 | Силовое электромеханическое реле; монтаж на печатную плату; 2NO 100A; контакты AgSnO2 (зазор ≥ 3,6мм); катушка 24В DC; степень защиты RTII; опции: нет | 1 | 6406 | 10 | 68 | 1 | A | 8-10 недель | 2026-02-13 | 8012823437613 | 0.1782
682390124300 | 68.23.9.012.4300 | Силовое электромеханическое реле; монтаж на печатную плату; 2NO 100A + 1NC 3А; контакты AgSnO2 (зазор ≥ 3,6мм); катушка 12В DC; степень защиты RTII; опции: нет | 1 | 7042 | 10 | 68 | 1 | B | 11-13 недель | 2026-02-13 | 8012823444611 | 0.1797
682390244300 | 68.23.9.024.4300 | Силовое электромеханическое реле; монтаж на печатную плату; 2NO 100A + 1NC 3А; контакты AgSnO2 (зазор ≥ 3,6мм); катушка 24В DC; степень защиты RTII; опции: нет | 1 | 7042 | 10 | 68 | 1 | B | 11-13 недель | 2026-02-13 | 8012823444635 | 0.1801
682490124300 | 68.24.9.012.4300 | Силовое электромеханическое реле; монтаж на печатную плату; 4NO 40A; контакты AgSnO2 (зазор ≥ 3,6мм); катушка 12В DC; степень защиты RTII; опции: нет | 1 | 5801 | 10 | 68 | 1 | B | 11-13 недель | 2026-02-13 | 8012823444642 | 0.1759
682490244300 | 68.24.9.024.4300 | Силовое электромеханическое реле; монтаж на печатную плату; 4NO 40A; контакты AgSnO2 (зазор ≥ 3,6мм); катушка 24В DC; степень защиты RTII; опции: нет | 1 | 5801 | 10 | 68 | 1 | B | 11-13 недель | 2026-02-13 | 8012823444666 | 0.1671
682590124300 | 68.25.9.012.4300 | Силовое электромеханическое реле; монтаж на печатную плату; 4NO 40A + 1NC 3A; контакты AgSnO2 (зазор ≥ 3,6мм); катушка 12В DC; степень защиты RTII; опции: нет | 1 | 6379 | 10 | 68 | 1 | B | 11-13 недель | 2026-02-13 | 8012823444680 | 0.1675
682590244300 | 68.25.9.024.4300 | Силовое электромеханическое реле; монтаж на печатную плату; 4NO 40A + 1NC 3A; контакты AgSnO2 (зазор ≥ 3,6мм); катушка 24В DC; степень защиты RTII; опции: нет | 1 | 6379 | 10 | 68 | 1 | B | 11-13 недель | 2026-02-13 | 8012823444703 | 0.1678
685490124300 | 68.54.9.012.4300 | Силовое электромеханическое реле; монтаж на печатную плату; 4NO 32A; контакты AgSnO2 (зазор ≥ 3,6мм); катушка 12В DC; степень защиты RTII; опции: нет | 1 | 5801 | 10 | 68 | 1 | B | 11-13 недель | 2026-02-13 | 8012823445229 | 0.1658
685490244300 | 68.54.9.024.4300 | Силовое электромеханическое реле; монтаж на печатную плату; 4NO 32A; контакты AgSnO2 (зазор ≥ 3,6мм); катушка 24В DC; степень защиты RTII; опции: нет | 1 | 5801 | 10 | 68 | 1 | B | 11-13 недель | 2026-02-13 | 8012823445243 | 0.1646
685590124300 | 68.55.9.012.4300 | Силовое электромеханическое реле; монтаж на печатную плату; 4NO 32A +1NC 3A; контакты AgSnO2 (зазор ≥ 3,6мм); катушка 12В DC; степень защиты RTII; опции: нет | 1 | 6379 | 10 | 68 | 1 | B | 11-13 недель | 2026-02-13 | 8012823445267 | 0.1673
685590244300 | 68.55.9.024.4300 | Силовое электромеханическое реле; монтаж на печатную плату; 4NO 32A +1NC 3A; контакты AgSnO2 (зазор ≥ 3,6мм); катушка 24В DC; степень защиты RTII; опции: нет | 1 | 6379 | 10 | 68 | 1 | B | 11-13 недель | 2026-02-13 | 8012823445281 | 0.1663
6K0480244309 | 6K.04.8.024.4309 | Промышленные мини-контакторы; 4NO 9A (АС3 400В); контакты AgSnO2; катушка 24В АС; степень защиты IP20 | 1 | 4564 | 5 | 6K | 1 | B | 11-13 недель | 2026-02-13 | 8012823449968 | 0.1561
6K0480244312 | 6K.04.8.024.4312 | Промышленные мини-контакторы; 4NO 12A (АС3 400В); контакты AgSnO2; катушка 24В АС; степень защиты IP20 | 1 | 5740 | 5 | 6K | 1 | B | 11-13 недель | 2026-02-13 | 8012823450063 | 0.1563
6K0480244709 | 6K.04.8.024.4709 | Промышленные мини-контакторы; 3NO 9A (АС3 400В) + 1NC 2A; контакты AgSnO2; катушка 24В АС; степень защиты IP20 | 1 | 4277 | 5 | 6K | 1 | B | 11-13 недель | 2026-02-13 | 8012823449784 | 0.1549
6K0480244712 | 6K.04.8.024.4712 | Промышленные мини-контакторы; 3NO 12A (АС3 400В) + 1NC 2A; контакты AgSnO2; катушка 24В АС; степень защиты IP20 | 1 | 5408 | 5 | 6K | 1 | B | 11-13 недель | 2026-02-13 | 8012823449821 | 0.1557
6K0480244809 | 6K.04.8.024.4809 | Промышленные мини-контакторы; 3NO 9A (АС3 400В) + 1NO 2A; контакты AgSnO2; катушка 24В АС; степень защиты IP20 | 1 | 4277 | 5 | 6K | 1 | B | 11-13 недель | 2026-02-13 | 8012823449920 | 0.1554
6K0480244812 | 6K.04.8.024.4812 | Промышленные мини-контакторы; 3NO 12A (АС3 400В) + 1NO 2A; контакты AgSnO2; катушка 24В АС; степень защиты IP20 | 1 | 5408 | 5 | 6K | 1 | B | 11-13 недель | 2026-02-13 | 8012823450025 | 0.152
6K0481104309 | 6K.04.8.110.4309 | Промышленные мини-контакторы; 4NO 9A (АС3 400В); контакты AgSnO2; катушка 110В АС; степень защиты IP20 | 1 | 4564 | 5 | 6K | 1 | B | 11-13 недель | 2026-02-13 | 8012823449982 | 0.1545
6K0481104312 | 6K.04.8.110.4312 | Промышленные мини-контакторы; 4NO 12A (АС3 400В); контакты AgSnO2; катушка 110В АС; степень защиты IP20 | 1 | 5740 | 5 | 6K | 1 | B | 11-13 недель | 2026-02-13 | 8012823450049 | 0.1562
6K0481104709 | 6K.04.8.110.4709 | Промышленные мини-контакторы; 3NO 9A (АС3 400В) + 1NC 2A; контакты AgSnO2; катушка 110В АС; степень защиты IP20 | 1 | 4277 | 5 | 6K | 1 | B | 11-13 недель | 2026-02-13 | 8012823449760 | 0.1559
6K0481104712 | 6K.04.8.110.4712 | Промышленные мини-контакторы; 3NO 12A (АС3 400В) + 1NC 2A; контакты AgSnO2; катушка 110В АС; степень защиты IP20 | 1 | 5408 | 5 | 6K | 1 | B | 11-13 недель | 2026-02-13 | 8012823449807 | 0.1518
6K0481104809 | 6K.04.8.110.4809 | Промышленные мини-контакторы; 3NO 9A (АС3 400В) + 1NO 2A; контакты AgSnO2; катушка 110В АС; степень защиты IP20 | 1 | 4277 | 5 | 6K | 1 | B | 11-13 недель | 2026-02-13 | 8012823449913 | 0.1558
6K0481104812 | 6K.04.8.110.4812 | Промышленные мини-контакторы; 3NO 12A (АС3 400В) + 1NO 2A; контакты AgSnO2; катушка 110В АС; степень защиты IP20 | 1 | 5408 | 5 | 6K | 1 | B | 11-13 недель | 2026-02-13 | 8012823450001 | 0.1526
6K0482304309 | 6K.04.8.230.4309 | Промышленные мини-контакторы; 4NO 9A (АС3 400В); контакты AgSnO2; катушка 230В АС; степень защиты IP20 | 1 | 4564 | 5 | 6K | 1 | B | 11-13 недель | 2026-02-13 | 8012823449999 | 0.1557
6K0482304312 | 6K.04.8.230.4312 | Промышленные мини-контакторы; 4NO 12A (АС3 400В); контакты AgSnO2; катушка 230В АС; степень защиты IP20 | 1 | 5740 | 5 | 6K | 1 | B | 11-13 недель | 2026-02-13 | 8012823450056 | 0.1562
6K0482304709 | 6K.04.8.230.4709 | Промышленные мини-контакторы; 3NO 9A (АС3 400В) + 1NC 2A; контакты AgSnO2; катушка 230В АС; степень защиты IP20 | 1 | 4277 | 5 | 6K | 1 | B | 11-13 недель | 2026-02-13 | 8012823449777 | 0.155
6K0482304712 | 6K.04.8.230.4712 | Промышленные мини-контакторы; 3NO 12A (АС3 400В) + 1NC 2A; контакты AgSnO2; катушка 230В АС; степень защиты IP20 | 1 | 5408 | 5 | 6K | 1 | B | 11-13 недель | 2026-02-13 | 8012823449814 | 0.1508
6K0482304809 | 6K.04.8.230.4809 | Промышленные мини-контакторы; 3NO 9A (АС3 400В) + 1NO 2A; контакты AgSnO2; катушка 230В АС; степень защиты IP20 | 1 | 4277 | 5 | 6K | 1 | B | 11-13 недель | 2026-02-13 | 8012823449944 | 0.1553
6K0482304812 | 6K.04.8.230.4812 | Промышленные мини-контакторы; 3NO 12A (АС3 400В) + 1NO 2A; контакты AgSnO2; катушка 230В АС; степень защиты IP20 | 1 | 5408 | 5 | 6K | 1 | B | 11-13 недель | 2026-02-13 | 8012823450018 | 0.1547
6K0490244309 | 6K.04.9.024.4309 | Промышленные мини-контакторы; 4NO 9A (АС3 400В); контакты AgSnO2; катушка 24В DС; степень защиты IP20 | 1 | 5791 | 5 | 6K | 1 | B | 11-13 недель | 2026-02-13 | 8012823449975 | 0.1792
6K0490244312 | 6K.04.9.024.4312 | Промышленные мини-контакторы; 4NO 12A (АС3 400В); контакты AgSnO2; катушка 24В DС; степень защиты IP20 | 1 | 6889 | 5 | 6K | 1 | B | 11-13 недель | 2026-02-13 | 8012823450070 | 0.1795
6K0490244709 | 6K.04.9.024.4709 | Промышленные мини-контакторы; 3NO 9A (АС3 400В) + 1NC 2A; контакты AgSnO2; катушка 24В DС; степень защиты IP20 | 1 | 5220 | 5 | 6K | 1 | B | 11-13 недель | 2026-02-13 | 8012823449791 | 0.1789
6K0490244712 | 6K.04.9.024.4712 | Промышленные мини-контакторы; 3NO 12A (АС3 400В) + 1NC 2A; контакты AgSnO2; катушка 24В DС; степень защиты IP20 | 1 | 6335 | 5 | 6K | 1 | B | 11-13 недель | 2026-02-13 | 8012823449951 | 0.1789
6K0490244809 | 6K.04.9.024.4809 | Промышленные мини-контакторы; 3NO 9A (АС3 400В) + 1NO 2A; контакты AgSnO2; катушка 24В DС; степень защиты IP20 | 1 | 5220 | 5 | 6K | 1 | B | 11-13 недель | 2026-02-13 | 8012823449937 | 0.1788
6K0490244812 | 6K.04.9.024.4812 | Промышленные мини-контакторы; 3NO 12A (АС3 400В) + 1NO 2A; контакты AgSnO2; катушка 24В DС; степень защиты IP20 | 1 | 6335 | 5 | 6K | 1 | B | 11-13 недель | 2026-02-13 | 8012823450032 | 0.1794
6K1380244324 | 6K.13.8.024.4324 | Промышленные контакторы; 3NO 24A (АС3 400В); контакты AgSnO2; катушка 24В АС; степень защиты IP20 | 1 | 10577 | 5 | 6K | 1 | A | 8-10 недель | 2026-02-13 | 8012823450261 | 0.4858
6K1380244332 | 6K.13.8.024.4332 | Промышленные контакторы; 3NO 32A (АС3 400В); контакты AgSnO2; катушка 24В АС; степень защиты IP20 | 1 | 13997 | 5 | 6K | 1 | B | 11-13 недель | 2026-02-13 | 8012823450308 | 0.5006
6K1380244350 | 6K.13.8.024.4350 | Промышленные контакторы; 3NO 50A (АС3 400В); контакты AgSnO2; катушка 24В АС; степень защиты IP20 | 1 | 22694 | 5 | 6K | 1 | B | 11-13 недель | 2026-02-13 | 8012823450346 | 0.8512
6K1380244374 | 6K.13.8.024.4374 | Промышленные контакторы; 3NO 74A (АС3 400В); контакты AgSnO2; катушка 24В АС; степень защиты IP20 | 1 | 36845 | 5 | 6K | 1 | B | 11-13 недель | 2026-02-13 | 8012823450414 | 0.8573
6K1381104324 | 6K.13.8.110.4324 | Промышленные контакторы; 3NO 24A (АС3 400В); контакты AgSnO2; катушка 110В AС; степень защиты IP20 | 1 | 10577 | 5 | 6K | 1 | A | 8-10 недель | 2026-02-13 | 8012823450247 | 0.4754
6K1381104332 | 6K.13.8.110.4332 | Промышленные контакторы; 3NO 32A (АС3 400В); контакты AgSnO2; катушка 110В AС; степень защиты IP20 | 1 | 13997 | 5 | 6K | 1 | A | 8-10 недель | 2026-02-13 | 8012823450285 | 0.4867
6K1381104350 | 6K.13.8.110.4350 | Промышленные контакторы; 3NO 50A (АС3 400В); контакты AgSnO2; катушка 110В AС; степень защиты IP20 | 1 | 22694 | 5 | 6K | 1 | A | 8-10 недель | 2026-02-13 | 8012823450322 | 0.8532
6K1381104374 | 6K.13.8.110.4374 | Промышленные контакторы; 3NO 74A (АС3 400В); контакты AgSnO2; катушка 110В AС; степень защиты IP20 | 1 | 36845 | 5 | 6K | 1 | B | 11-13 недель | 2026-02-13 | 8012823450377 | 0.8575
6K1382304324 | 6K.13.8.230.4324 | Промышленные контакторы; 3NO 24A (АС3 400В); контакты AgSnO2; катушка 230В AС; степень защиты IP20 | 1 | 10577 | 5 | 6K | 1 | A | 8-10 недель | 2026-02-13 | 8012823450254 | 0.4822
6K1382304332 | 6K.13.8.230.4332 | Промышленные контакторы; 3NO 32A (АС3 400В); контакты AgSnO2; катушка 230В AС; степень защиты IP20 | 1 | 13997 | 5 | 6K | 1 | B | 11-13 недель | 2026-02-13 | 8012823450292 | 0.4953
6K1382304350 | 6K.13.8.230.4350 | Промышленные контакторы; 3NO 50A (АС3 400В); контакты AgSnO2; катушка 230В AС; степень защиты IP20 | 1 | 22694 | 5 | 6K | 1 | A | 8-10 недель | 2026-02-13 | 8012823450339 | 0.849
6K1382304374 | 6K.13.8.230.4374 | Промышленные контакторы; 3NO 74A (АС3 400В); контакты AgSnO2; катушка 230В AС; степень защиты IP20 | 1 | 36845 | 5 | 6K | 1 | B | 11-13 недель | 2026-02-13 | 8012823450407 | 0.8554
6K1480244710 | 6K.14.8.024.4710 | Промышленные контакторы; 3NO 10A (АС3 400В) + 1NC 2A; контакты AgSnO2; катушка 24В АС; степень защиты IP20 | 1 | 4409 | 5 | 6K | 1 | B | 11-13 недель | 2026-02-13 | 8012823449852 | 0.2349
6K1480244718 | 6K.14.8.024.4718 | Промышленные контакторы; 3NO 18A (АС3 400В) + 1NC 2A; контакты AgSnO2; катушка 24В АС; степень защиты IP20 | 1 | 7066 | 5 | 6K | 1 | B | 11-13 недель | 2026-02-13 | 8012823449890 | 0.2358
6K1480244810 | 6K.14.8.024.4810 | Промышленные контакторы; 3NO 10A (АС3 400В) + 1NO 2A; контакты AgSnO2; катушка 24В АС; степень защиты IP20 | 1 | 4409 | 5 | 6K | 1 | B | 11-13 недель | 2026-02-13 | 8012823450100 | 0.2338
6K1480244818 | 6K.14.8.024.4818 | Промышленные контакторы; 3NO 18A (АС3 400В) + 1NO 2A; контакты AgSnO2; катушка 24В АС; степень защиты IP20 | 1 | 7066 | 5 | 6K | 1 | B | 11-13 недель | 2026-02-13 | 8012823450148 | 0.2355
6K1481104710 | 6K.14.8.110.4710 | Промышленные контакторы; 3NO 10A (АС3 400В) + 1NC 2A; контакты AgSnO2; катушка 110В АС; степень защиты IP20 | 1 | 4409 | 5 | 6K | 1 | B | 11-13 недель | 2026-02-13 | 8012823449838 | 0.2384
6K1481104718 | 6K.14.8.110.4718 | Промышленные контакторы; 3NO 18A (АС3 400В) + 1NC 2A; контакты AgSnO2; катушка 110В АС; степень защиты IP20 | 1 | 7066 | 5 | 6K | 1 | B | 11-13 недель | 2026-02-13 | 8012823449876 | 0.2368
6K1481104810 | 6K.14.8.110.4810 | Промышленные контакторы; 3NO 10A (АС3 400В) + 1NO 2A; контакты AgSnO2; катушка 110В АС; степень защиты IP20 | 1 | 4409 | 5 | 6K | 1 | B | 11-13 недель | 2026-02-13 | 8012823450087 | 0.2352
6K1481104818 | 6K.14.8.110.4818 | Промышленные контакторы; 3NO 18A (АС3 400В) + 1NO 2A; контакты AgSnO2; катушка 110В АС; степень защиты IP20 | 1 | 7066 | 5 | 6K | 1 | B | 11-13 недель | 2026-02-13 | 8012823450124 | 0.2372
6K1482304710 | 6K.14.8.230.4710 | Промышленные контакторы; 3NO 10A (АС3 400В) + 1NC 2A; контакты AgSnO2; катушка 230В АС; степень защиты IP20 | 1 | 4409 | 5 | 6K | 1 | A | 8-10 недель | 2026-02-13 | 8012823449845 | 0.2364
6K1482304718 | 6K.14.8.230.4718 | Промышленные контакторы; 3NO 18A (АС3 400В) + 1NC 2A; контакты AgSnO2; катушка 230В АС; степень защиты IP20 | 1 | 7066 | 5 | 6K | 1 | A | 8-10 недель | 2026-02-13 | 8012823449883 | 0.2363
6K1482304810 | 6K.14.8.230.4810 | Промышленные контакторы; 3NO 10A (АС3 400В) + 1NO 2A; контакты AgSnO2; катушка 230В АС; степень защиты IP20 | 1 | 4409 | 5 | 6K | 1 | B | 11-13 недель | 2026-02-13 | 8012823450094 | 0.2361
6K1482304818 | 6K.14.8.230.4818 | Промышленные контакторы; 3NO 18A (АС3 400В) + 1NO 2A; контакты AgSnO2; катушка 230В АС; степень защиты IP20 | 1 | 7066 | 5 | 6K | 1 | A | 8-10 недель | 2026-02-13 | 8012823450131 | 0.2369
6KT000000406 | 6K.T0.0.000.0406 | Реле тепловой перегрузки для контакторов 6K.04; диапазон настройки 4…6A; степень защиты IP20 | 1 | 8773 | 5 | 6K | 1 | B | 11-13 недель | 2026-02-13 | 8012823456706 | 0.1135
6KT000000609 | 6K.T0.0.000.0609 | Реле тепловой перегрузки для контакторов 6K.04; диапазон настройки 6…9A; степень защиты IP20 | 1 | 9977 | 5 | 6K | 1 | B | 11-13 недель | 2026-02-13 | 8012823456720 | 0.1135
6KT000000811 | 6K.T0.0.000.0811 | Реле тепловой перегрузки для контакторов 6K.04; диапазон настройки 8…11A; степень защиты IP20 | 1 | 9977 | 5 | 6K | 1 | B | 11-13 недель | 2026-02-13 | 8012823456744 | 0.1135
6KT000001827 | 6K.T0.0.000.1827 | Реле тепловой перегрузки для контакторов 6K.04; диапазон настройки 1,8...2,7A; степень защиты IP20 | 1 | 8773 | 5 | 6K | 1 | B | 11-13 недель | 2026-02-13 | 8012823456669 | 0.1135
6KT000002704 | 6K.T0.0.000.2704 | Реле тепловой перегрузки для контакторов 6K.04; диапазон настройки 2,7…4A; степень защиты IP20 | 1 | 8773 | 5 | 6K | 1 | B | 11-13 недель | 2026-02-13 | 8012823456683 | 0.1135
6KT100000406 | 6K.T1.0.000.0406 | Реле тепловой перегрузки для контакторов 6K.13 и 6K.14; диапазон настройки 4…6; степень защиты IP20 | 1 | 9531 | 5 | 6K | 1 | B | 11-13 недель | 2026-02-13 | 8012823456805 | 0.145
6KT100000609 | 6K.T1.0.000.0609 | Реле тепловой перегрузки для контакторов 6K.13 и 6K.14; диапазон настройки 6…9; степень защиты IP20 | 1 | 11102 | 5 | 6K | 1 | B | 11-13 недель | 2026-02-13 | 8012823456829 | 0.145
6KT100000811 | 6K.T1.0.000.0811 | Реле тепловой перегрузки для контакторов 6K.13 и 6K.14; диапазон настройки 8…11; степень защиты IP20 | 1 | 11102 | 5 | 6K | 1 | B | 11-13 недель | 2026-02-13 | 8012823456843 | 0.145
6KT100001014 | 6K.T1.0.000.1014 | Реле тепловой перегрузки для контакторов 6K.13 и 6K.14; диапазон настройки 10…14; степень защиты IP20 | 1 | 11102 | 5 | 6K | 1 | B | 11-13 недель | 2026-02-13 | 8012823456867 | 0.145
6KT100001318 | 6K.T1.0.000.1318 | Реле тепловой перегрузки для контакторов 6K.13 и 6K.14; диапазон настройки 13…18; степень защиты IP20 | 1 | 11102 | 5 | 6K | 1 | B | 11-13 недель | 2026-02-13 | 8012823456881 | 0.145
6KT100001724 | 6K.T1.0.000.1724 | Реле тепловой перегрузки для контакторов 6K.13 и 6K.14; диапазон настройки 17…24; степень защиты IP20 | 1 | 12930 | 5 | 6K | 1 | B | 11-13 недель | 2026-02-13 | 8012823456904 | 0.145
6KT100001827 | 6K.T1.0.000.1827 | Реле тепловой перегрузки для контакторов 6K.13 и 6K.14; диапазон настройки 1,8...2,7A; степень защиты IP20 | 1 | 9531 | 5 | 6K | 1 | B | 11-13 недель | 2026-02-13 | 8012823456768 | 0.145
6KT100002704 | 6K.T1.0.000.2704 | Реле тепловой перегрузки для контакторов 6K.13 и 6K.14; диапазон настройки 2,7…4A; степень защиты IP20 | 1 | 9531 | 5 | 6K | 1 | B | 11-13 недель | 2026-02-13 | 8012823456782 | 0.145
6MBU00242200 | 6M.BU.0.024.2200 | Мост Modbus TCP/IP - Modbus RTU (RS485 ведущий); питание 24В DC; монтаж на DIN-рейку; категория защиты IP 20 | 1 | 19507 | 5 | 6M | 1 | B | 11-13 недель | 2026-02-13 | 8012823445779 | 0.0543
6MTA90241200 | 6M.TA.9.024.1200 | Анализаторы электроэнергии; до 50А (800В АС/1000В DC); питание 24В DC; выход Modbus RS485 RTU; монтаж на DIN-рейку; категория защиты IP 20 | 1 | 18108 | 5 | 6M | 1 | B | 11-13 недель | 2026-02-13 | 8012823445717 | 0.0738
6MTB90241200 | 6M.TB.9.024.1200 | Анализаторы электроэнергии; до 100А (800В АС/1000В DC); питание 24В DC; выход Modbus RS485 RTU; монтаж на DIN-рейку; категория защиты IP 20 | 1 | 18331 | 5 | 6M | 1 | B | 11-13 недель | 2026-02-13 | 8012823445731 | 0.0736
6MTF90241200 | 6M.TF.9.024.1200 | Анализаторы электроэнергии; до 300А (800В АС/1000В DC); питание 24В DC; выход Modbus RS485 RTU; монтаж на DIN-рейку; категория защиты IP 20 | 1 | 23651 | 5 | 6M | 1 | B | 11-13 недель | 2026-02-13 | 8012823445755 | 0.3593
701182302022 | 70.11.8.230.2022 | Контрольное реле для 1-фазных сетей; пониженное/повышенное напряжение, настраиваемые диапазоны; выход 1CO 10А; модульное, ширина 17.5мм; степень защиты IP20 | 1 | 13705 | 5 | 70 | 1 | A | 8-10 недель | 2026-02-13 | 8012823364803 | 0.0606
703184002022 | 70.31.8.400.2022 | Контрольное реле для 3-фазных сетей; пониженное/повышенное напряжение, обрыв/чередование фаз, настраиваемые диапазоны; выход 1CO 6А; модульное, ширина 35мм; степень защиты IP20 | 1 | 15664 | 5 | 70 | 1 | A | 8-10 недель | 2026-02-13 | 8012823372204 | 0.0754
704184002030 | 70.41.8.400.2030 | Контрольное реле для 3-фазных сетей; пониженное/повышенное напряжение, обрыв/чередование/асимметрия фаз, контроль нейтрали, настраиваемые диапазоны; выход 1CO 6А; модульное, ширина 35мм; степень защиты IP20 | 1 | 17627 | 5 | 70 | 1 | A | 8-10 недель | 2026-02-13 | 8012823372228 | 0.0763
704284002032 | 70.42.8.400.2032 | Контрольное реле для 3-фазных сетей; пониженное/повышенное напряжение, обрыв/чередование/асимметрия фаз, контроль нейтрали, настраиваемые диапазоны; выход 2CO 8А; ширина 35мм; степень защиты IP20 | 1 | 26687 | 5 | 70 | 1 | B | 11-13 недель | 2026-02-13 | 8012823398945 | 0.0842
705102402032 | 70.51.0.240.2032 | Универсальное контрольное реле тока для 1-фазных сетей AC/DC (6 функций), контроль тока 0.5…16 A; настраиваемые параметры; выход 1CO 10А; модульное, ширина 35мм; степень защиты IP20 | 1 | 22513 | 5 | 70 | 1 | A | 8-10 недель | 2026-02-13 | 8012823444239 | 0.0847
70510240N032 | 70.51.0.240.N032 | Универсальное контрольное реле тока для 1-фазных сетей AC/DC (6 функций), контроль тока 0.5…16 A; параметры настраиваются через NFC; выход 1CO 10А; модульное, ширина 35мм; степень защиты IP20 | 1 | 24736 | 5 | 70 | 1 | B | 11-13 недель | 2026-02-13 | 8012823445076 | 0.0809
706184000000 | 70.61.8.400.0000 | Контрольное реле для 3-фазных сетей; обрыв/чередование фаз, фиксированные регулировки; выход 1CO 6А; модульное, ширина 17.5мм; степень защиты IP20 | 1 | 9832 | 5 | 70 | 1 | A | 8-10 недель | 2026-02-13 | 8012823371986 | 0.0509
706184000000T | 70.61.8.400.0000T | Контрольное реле для 3-фазных сетей; обрыв/чередование фаз, фиксированные регулировки; выход 1CO 6А; модульное, ширина 17.5мм; степень защиты IP20; специальная версия для Ж/Д-транспорта | 1 | 19319 | 5 | 70 | 5 | B | 11-13 недель | 2026-02-13 | 8012823372938 | 0.0509
70618400P000 | 70.61.8.400.P000 | Контрольное реле для 3-фазных сетей; обрыв/чередование фаз, фиксированные регулировки; выход 1CO 6А; модульное, ширина 17.5мм; клеммы Push-in; степень защиты IP20 | 1 | 12837 | 5 | 70 | 1 | B | 11-13 недель | 2026-02-13 | 8012823444215 | 0.0473
706284000000 | 70.62.8.400.0000 | Контрольное реле для 3-фазных сетей; обрыв/чередование фаз, фиксированные регулировки; выход 2CO 8А; модульное, ширина 22.5мм; степень защиты IP20 | 1 | 13307 | 5 | 70 | 5 | A | 8-10 недель | 2026-02-13 | 8012823377445 | 0.1182
706284000000T | 70.62.8.400.0000T | Контрольное реле для 3-фазных сетей; обрыв/чередование фаз, фиксированные регулировки; выход 2CO 8А; модульное, ширина 22.5мм; степень защиты IP20; специальная версия для Ж/Д-транспорта | 1 | 20307 | 5 | 70 | 5 | B | 11-13 недель | 2026-02-13 | 8012823418032 | 0.1182
709200240002 | 70.92.0.024.0002 | Термисторное реле (PTC); с/без память отказов; питание 24В АС/DC; выход 2СO 8A; ширина 22.5мм; степень защиты IP20 | 1 | 11889 | 5 | 70 | 1 | B | 11-13 недель | 2026-02-13 | 8012823444505 | 0.1124
709282300002 | 70.92.8.230.0002 | Термисторное реле (PTC); с/без память отказов; питание 230В АС; выход 2СO 8A; ширина 22.5мм; степень защиты IP20 | 1 | 11889 | 5 | 70 | 1 | B | 11-13 недель | 2026-02-13 | 8012823444529 | 0.1544
720180240000POA | 72.01.8.024.0000POA | Реле контроля уровня, настраиваемый диапазон чувствительности 5…150 кОм, питание 24 В AC, выход 1CO 16А, модульное, ширина 35 мм, степень защиты IP20, в комплекте 2 x 072.02.06, упаковка 5шт. | 1 | 12812 | 5 | 72 | 1 | A | 8-10 недель | 2026-02-13 | 8012823371771 | 0.4706
720180240000PQA | 72.01.8.024.0000PQA | Реле контроля уровня, настраиваемый диапазон чувствительности 5…150 кОм, питание 24 В AC, выход 1CO 16А, модульное, ширина 35 мм, степень защиты IP20, в комплекте 2 x 072.31, упаковка 5шт. | 1 | 13873 | 5 | 72 | 5 | A | 8-10 недель | 2026-02-13 | 8012823378220 | 0.2407
720180240002 | 72.01.8.024.0002 | Реле контроля уровня; настраиваемый диапазон чувствительности 5…450кОм; питание 24В AC; выход 1CO 16А; модульное, ширина 35мм; степень защиты IP20 | 1 | 11810 | 5 | 72 | 5 | A | 8-10 недель | 2026-02-13 | 8012823345604 | 0.1669
720181250000 | 72.01.8.125.0000 | Реле контроля уровня; настраиваемый диапазон чувствительности 5…150кОм; питание 125В AC; выход 1CO 16А; модульное, ширина 35мм; степень защиты IP20 | 1 | 10734 | 5 | 72 | 1 | A | 8-10 недель | 2026-02-13 | 8012823290591 | 0.1551
720182400000 | 72.01.8.240.0000 | Реле контроля уровня; настраиваемый диапазон чувствительности 5…150кОм; питание 240В AC; выход 1CO 16А; модульное, ширина 35мм; степень защиты IP20 | 1 | 10734 | 5 | 72 | 1 | A | 8-10 недель | 2026-02-13 | 8012823290607 | 0.1553
720182400000POA | 72.01.8.240.0000POA | Реле контроля уровня, настраиваемый диапазон чувствительности 5…150 кОм, питание 240 В AC, выход 1CO 16А, модульное, ширина 35 мм, степень защиты IP20, в комплекте 2 x 072.02.06, упаковка 5шт. | 1 | 12812 | 5 | 72 | 5 | A | 8-10 недель | 2026-02-13 | 8012823371764 | 0.4603
720182400000PQA | 72.01.8.240.0000PQA | Реле контроля уровня, настраиваемый диапазон чувствительности 5…150 кОм, питание 240 В AC, выход 1CO 16А, модульное, ширина 35 мм, степень защиты IP20, в комплекте 2 x 072.31, упаковка 5шт. | 1 | 13873 | 5 | 72 | 5 | A | 8-10 недель | 2026-02-13 | 8012823378237 | 0.249
720182400002 | 72.01.8.240.0002 | Реле контроля уровня; настраиваемый диапазон чувствительности 5…450кОм; питание 240В AC; выход 1CO 16А; модульное, ширина 35мм; степень защиты IP20 | 1 | 10734 | 5 | 72 | 1 | A | 8-10 недель | 2026-02-13 | 8012823314044 | 0.1561
720182405002 | 72.01.8.240.5002 | Реле контроля уровня; настраиваемый диапазон чувствительности 5…450кОм; питание 240В AC; выход 1CO 16А; контакты AgNi+Au; модульное, ширина 35мм; степень защиты IP20 | 1 | 11673 | 5 | 72 | 5 | B | 11-13 недель | 2026-02-13 | 8012823364186 | 0.1556
720184000000 | 72.01.8.400.0000 | Реле контроля уровня; настраиваемый диапазон чувствительности 5…150кОм; питание 400В AC; выход 1CO 16А; модульное, ширина 35мм; степень защиты IP20 | 1 | 11877 | 5 | 72 | 1 | B | 11-13 недель | 2026-02-13 | 8012823320083 | 0.158
720190240000 | 72.01.9.024.0000 | Реле контроля уровня; настраиваемый диапазон чувствительности 5…150кОм; питание 24В DC; выход 1CO 16А; модульное, ширина 35мм; степень защиты IP20 | 1 | 10734 | 5 | 72 | 1 | A | 8-10 недель | 2026-02-13 | 8012823302171 | 0.0861
721180240000 | 72.11.8.024.0000 | Реле контроля уровня; фиксированный диапазон чувствительности 150кОм; питание 24В AC; выход 1CO 16А; модульное, ширина 35мм; степень защиты IP20 | 1 | 10303 | 5 | 72 | 1 | A | 8-10 недель | 2026-02-13 | 8012823300948 | 0.1691
721181250000 | 72.11.8.125.0000 | Реле контроля уровня; фиксированный диапазон чувствительности 150кОм; питание 125В AC; выход 1CO 16А; модульное, ширина 35мм; степень защиты IP20 | 1 | 10303 | 5 | 72 | 5 | B | 11-13 недель | 2026-02-13 | 8012823290621 | 0.158
721182400000 | 72.11.8.240.0000 | Реле контроля уровня; фиксированный диапазон чувствительности 150кОм; питание 240В AC; выход 1CO 16А; модульное, ширина 35мм; степень защиты IP20 | 1 | 10303 | 5 | 72 | 1 | A | 8-10 недель | 2026-02-13 | 8012823290638 | 0.1593
721190240000 | 72.11.9.024.0000 | Реле контроля уровня; фиксированный диапазон чувствительности 150кОм; питание 24В DC; выход 1CO 16А; модульное, ширина 35мм; степень защиты IP20 | 1 | 10303 | 5 | 72 | 1 | A | 8-10 недель | 2026-02-13 | 8012823302195 | 0.0913
724200240000 | 72.42.0.024.0000 | Реле выбора приоритета; питание 24В AC/DC; выход 2NO 12А; модульное, ширина 35мм; степень защиты IP20 | 1 | 12236 | 5 | 72 | 5 | A | 8-10 недель | 2026-02-13 | 8012823362731 | 0.1007
724202300000 | 72.42.0.230.0000 | Реле выбора приоритета; питание 110...240В AC/DC; выход 2NO 12А; модульное, ширина 35мм; степень защиты IP20 | 1 | 12236 | 5 | 72 | 1 | A | 8-10 недель | 2026-02-13 | 8012823362717 | 0.1067
725102400000 | 72.51.0.240.0000 | Модульное реле контроля уровня жидкости; настраиваемый диапазон чувствительности 5…150кОм; 6 функций; питание 110-240В AC/DC; выход 1CO 6А; модульное, ширина 17,5мм; степень защиты IP20 | 1 | 11211 | 5 | 72 | 1 | B | 11-13 недель | 2026-02-13
72A110000501 | 72.A1.1.000.0501 | Поплавковый выключатель - 2 водонепроницаемые камеры; для управления насосами технического водопровода; кабель неопрен 5м; контакты 1СО 10А; степень защиты IP68 | 1 | 5281 | 1 | 72 | 1 | A | 8-10 недель | 2026-02-13 | 8012823445588 | 0.6887
72A110000502 | 72.A1.1.000.0502 | Поплавковый выключатель - 2 водонепроницаемые камеры; для управления насосами технического водопровода; кабель ACS 5м; контакты 1СО 10А; степень защиты IP68 | 1 | 9267 | 1 | 72 | 1 | B | 11-13 недель | 2026-02-13 | 8012823445625 | 0.7862
72A110001001 | 72.A1.1.000.1001 | Поплавковый выключатель - 2 водонепроницаемые камеры; для управления насосами технического водопровода; кабель неопрен 10м; контакты 1СО 10А; степень защиты IP68 | 1 | 8008 | 1 | 72 | 1 | A | 8-10 недель | 2026-02-13 | 8012823445595 | 1.0481
72A110001002 | 72.A1.1.000.1002 | Поплавковый выключатель - 2 водонепроницаемые камеры; для управления насосами технического водопровода; кабель ACS 10м; контакты 1СО 10А; степень защиты IP68 | 1 | 12103 | 1 | 72 | 1 | B | 11-13 недель | 2026-02-13 | 8012823445632 | 1.2126
72A110001501 | 72.A1.1.000.1501 | Поплавковый выключатель - 2 водонепроницаемые камеры; для управления насосами технического водопровода; кабель неопрен 15м; контакты 1СО 10А; степень защиты IP68 | 1 | 10851 | 1 | 72 | 1 | A | 8-10 недель | 2026-02-13 | 8012823445601 | 1.4103
72A110001502 | 72.A1.1.000.1502 | Поплавковый выключатель - 2 водонепроницаемые камеры; для управления насосами технического водопровода; кабель ACS 15м; контакты 1СО 10А; степень защиты IP68 | 1 | 15796 | 1 | 72 | 1 | B | 11-13 недель | 2026-02-13 | 8012823445649 | 1.6556
72A110002001 | 72.A1.1.000.2001 | Поплавковый выключатель - 2 водонепроницаемые камеры; для управления насосами технического водопровода; кабель неопрен 20м; контакты 1СО 10А; степень защиты IP68 | 1 | 13542 | 1 | 72 | 1 | A | 8-10 недель | 2026-02-13 | 8012823445618 | 1.8163
72A110002002 | 72.A1.1.000.2002 | Поплавковый выключатель - 2 водонепроницаемые камеры; для управления насосами технического водопровода; кабель ACS 20м; контакты 1СО 10А; степень защиты IP68 | 1 | 18714 | 1 | 72 | 1 | B | 11-13 недель | 2026-02-13 | 8012823445656 | 2.0762
72B110000501 | 72.B1.1.000.0501 | Поплавковый выключатель - 3 водонепроницаемые камеры; для грязной воды, дренажных установок и насосных станций; кабель неопрен 5м; контакты 1СО 10А; степень защиты IP68 | 1 | 12196 | 1 | 72 | 1 | A | 8-10 недель | 2026-02-13 | 8012823445663 | 0.9414
72B110001001 | 72.B1.1.000.1001 | Поплавковый выключатель - 3 водонепроницаемые камеры; для грязной воды; дренажных установок и насосных станций; кабель неопрен 10м; контакты 1СО 10А; степень защиты IP68 | 1 | 14890 | 1 | 72 | 1 | A | 8-10 недель | 2026-02-13 | 8012823445670 | 1.3116
72B110001501 | 72.B1.1.000.1501 | Поплавковый выключатель - 3 водонепроницаемые камеры; для грязной воды; дренажных установок и насосных станций; кабель неопрен 15м; контакты 1СО 10А; степень защиты IP68 | 1 | 17582 | 1 | 72 | 1 | A | 8-10 недель | 2026-02-13 | 8012823445687 | 1.6779
72B110002001 | 72.B1.1.000.2001 | Поплавковый выключатель - 3 водонепроницаемые камеры; для грязной воды, дренажных установок и насосных станций; кабель неопрен 20м; контакты 1СО 10А; степень защиты IP68 | 1 | 20273 | 1 | 72 | 1 | A | 8-10 недель | 2026-02-13 | 8012823445694 | 2.044
72C100000201 | 72.C1.0.000.0201 | Поплавковый Выключатель для монтажа в ограниченном объёме; контакт 1СО; кабель 2м., 07 RN F | 1 | 8617 | 1 | 72 | 1 | A | 8-10 недель | 2026-02-13 | 8012823434018 | 0.5775
770182308050 | 77.01.8.230.8050 | Модульное твердотельное реле; выход 5А (60…240В АС); питание 110...240В AC; Функция "Включ.при пересечении нуля"; ширина 17.5мм; степень защиты IP20 | 1 | 9110 | 5 | 77 | 1 | A | 8-10 недель | 2026-02-13 | 8012823350714 | 0.0484
770182308051 | 77.01.8.230.8051 | Модульное твердотельное реле; выход 5А (60…240В АС); питание 110...240В AC; Функция "Произвольн.включ."; ширина 17.5мм; степень защиты IP20 | 1 | 9110 | 5 | 77 | 1 | A | 8-10 недель | 2026-02-13 | 8012823351452 | 0.0492
770190248050 | 77.01.9.024.8050 | Модульное твердотельное реле; выход 5А (60…240В АС); питание 24В DC; Функция "Включ.при пересечении нуля"; ширина 17.5мм; степень защиты IP20 | 1 | 8384 | 5 | 77 | 1 | A | 8-10 недель | 2026-02-13 | 8012823446738 | 0.0475
770190248051 | 77.01.9.024.8051 | Модульное твердотельное реле; выход 5А (60…240В АС); питание 24В DC; Функция "Произвольн.включ."; ширина 17.5мм; степень защиты IP20 | 1 | 8384 | 5 | 77 | 1 | A | 8-10 недель | 2026-02-13 | 8012823446745 | 0.0481
770190249024 | 77.01.9.024.9024 | Модульное твердотельное реле; выход 15А (24В DС); питание 6...24В DC; ширина 17.5мм; степень защиты IP20 | 1 | 11856 | 5 | 77 | 5 | A | 8-10 недель | 2026-02-13 | 8012823410999 | 0.039
770190249125 | 77.01.9.024.9125 | Модульное твердотельное реле; выход 7А (125В DС); питание 6...24В DC; ширина 17.5мм; степень защиты IP20 | 1 | 11856 | 5 | 77 | 5 | A | 8-10 недель | 2026-02-13 | 8012823411873 | 0.0393
771182308250 | 77.11.8.230.8250 | Модульное твердотельное реле; выход 15А (24…280В АС); питание 230В AC; Функция "Включ.при пересечении нуля"; ширина 22.5мм; клем.реле; степень защиты IP20 | 1 | 10988 | 5 | 77 | 1 | A | 8-10 недель | 2026-02-13 | 8012823377537 | 0.282
771182308251 | 77.11.8.230.8251 | Модульное твердотельное реле; выход 15А (24…280В АС); питание 230В AC; Функция "Произвольн.включ."; ширина 22.5мм; клем.реле; степень защиты IP20 | 1 | 10988 | 5 | 77 | 1 | A | 8-10 недель | 2026-02-13 | 8012823377551 | 0.2829
771190248250 | 77.11.9.024.8250 | Модульное твердотельное реле; выход 15А (24…280В АС); питание 24В DC; Функция "Включ.при пересечении нуля"; ширина 22.5мм; клем.реле; степень защиты IP20 | 1 | 10988 | 5 | 77 | 1 | A | 8-10 недель | 2026-02-13 | 8012823377490 | 0.2806
771190248251 | 77.11.9.024.8251 | Модульное твердотельное реле; выход 15А (24…280В АС); питание 24В DC; Функция "Произвольн.включ."; ширина 22.5мм; клем.реле; степень защиты IP20 | 1 | 10988 | 5 | 77 | 1 | A | 8-10 недель | 2026-02-13 | 8012823377513 | 0.2827
772182308250 | 77.21.8.230.8250 | Модульное твердотельное реле; выход 25А (24…277В АС); питание 230В AC; Функция "Включ.при пересечении нуля"; ширина 22.5мм; клем.реле; степень защиты IP20 | 1 | 12442 | 5 | 77 | 1 | B | 11-13 недель | 2026-02-13 | 8012823451015 | 0.282
772182308251 | 77.21.8.230.8251 | Модульное твердотельное реле; выход 25А (24…277В АС); питание 230В AC; Функция "Включ.при пересечении нуля"; ширина 22.5мм; клем.реле; степень защиты IP20 | 1 | 12442 | 5 | 77 | 1 | B | 11-13 недель | 2026-02-13 | 8012823451039 | 0.2829
772190248250 | 77.21.9.024.8250 | Модульное твердотельное реле; выход 25А (24…277В АС); питание 24В DC; Функция "Включ.при пересечении нуля"; ширина 22.5мм; клем.реле; степень защиты IP20 | 1 | 12343 | 5 | 77 | 1 | B | 11-13 недель | 2026-02-13 | 8012823451053 | 0.2806
772190248251 | 77.21.9.024.8251 | Модульное твердотельное реле; выход 25А (24…277В АС); питание 24В DC; Функция "Включ.при пересечении нуля"; ширина 22.5мм; клем.реле; степень защиты IP20 | 1 | 12343 | 5 | 77 | 1 | B | 11-13 недель | 2026-02-13 | 8012823451077 | 0.2827
772582308650 | 77.25.8.230.8650 | Твердотельное реле; выход 25А (48…600В АС); питание 230В AC; Функция "Включ.при пересечении нуля"; монтаж на панель; степень защиты IP20 | 1 | 9801 | 10 | 77 | 1 | снято |  | 2026-02-13 | 8012823391175 | 0.1223
773182308050 | 77.31.8.230.8050 | Модульное твердотельное реле; выход 30А (60…440В АС); питание 230В AC; Функция "Включ.при пересечении нуля"; ширина 22.5мм; клем.реле; степень защиты IP20 | 1 | 14617 | 5 | 77 | 1 | A | 8-10 недель | 2026-02-13 | 8012823375007 | 0.2837
773182308051 | 77.31.8.230.8051 | Модульное твердотельное реле; выход 30А (60…440В АС); питание 230В AC; Функция "Произвольн.включ."; ширина 22.5мм; клем.реле; степень защиты IP20 | 1 | 14617 | 5 | 77 | 1 | A | 8-10 недель | 2026-02-13 | 8012823375045 | 0.2853
773182308070 | 77.31.8.230.8070 | Модульное твердотельное реле; выход 30А (60…440В АС); питание 230В AC; Функция "Включ.при пересечении нуля"; ширина 22.5мм; клем.контактор; степень защиты IP20 | 1 | 14617 | 5 | 77 | 1 | A | 8-10 недель | 2026-02-13 | 8012823374932 | 0.2812
773182308071 | 77.31.8.230.8071 | Модульное твердотельное реле; выход 30А (60…440В АС); питание 230В AC; Функция "Произвольн.включ."; ширина 22.5мм; клем.контактор; степень защиты IP20 | 1 | 14617 | 5 | 77 | 5 | A | 8-10 недель | 2026-02-13 | 8012823375069 | 0.2837
773190248050 | 77.31.9.024.8050 | Модульное твердотельное реле; выход 30А (60…440В АС); питание 24В DC; Функция "Включ.при пересечении нуля"; ширина 22.5мм; клем.реле; степень защиты IP20 | 1 | 14617 | 5 | 77 | 1 | A | 8-10 недель | 2026-02-13 | 8012823374680 | 0.2822
773190248051 | 77.31.9.024.8051 | Модульное твердотельное реле; выход 30А (60…440В АС); питание 24В DC; Функция "Произвольн.включ."; ширина 22.5мм; клем.реле; степень защиты IP20 | 1 | 14617 | 5 | 77 | 1 | A | 8-10 недель | 2026-02-13 | 8012823375083 | 0.2842
773190248070 | 77.31.9.024.8070 | Модульное твердотельное реле; выход 30А (60…440В АС); питание 24В DC; Функция "Включ.при пересечении нуля"; ширина 22.5мм; клем.контактор; степень защиты IP20 | 1 | 14617 | 5 | 77 | 5 | A | 8-10 недель | 2026-02-13 | 8012823375106 | 0.2822
773190248071 | 77.31.9.024.8071 | Модульное твердотельное реле; выход 30А (60…440В АС); питание 24В DC; Функция "Произвольн.включ."; ширина 22.5мм; клем.контактор; степень защиты IP20 | 1 | 14617 | 5 | 77 | 5 | A | 8-10 недель | 2026-02-13 | 8012823375120 | 0.2834
77A182308250 | 77.A1.8.230.8250 | Твердотельное реле; выход 25А (24…280В АС); питание 230В AC; Функция "Включ.при пересечении нуля"; монтаж на панель; степень защиты IP20 | 1 | 4526 | 10 | 77 | 1 | B | 11-13 недель | 2026-02-13 | 8012823450490 | 0.0833
77A182308650 | 77.A1.8.230.8650 | Твердотельное реле; выход 25А (24…660В АС); питание 230В AC; Функция "Включ.при пересечении нуля"; монтаж на панель; степень защиты IP20 | 1 | 4995 | 10 | 77 | 1 | B | 11-13 недель | 2026-02-13 | 8012823450506 | 0.0823
77A190248250 | 77.A1.9.024.8250 | Твердотельное реле; выход 25А (24…280В АС); питание 24В DC; Функция "Включ.при пересечении нуля"; монтаж на панель; степень защиты IP20 | 1 | 3871 | 10 | 77 | 1 | B | 11-13 недель | 2026-02-13 | 8012823450476 | 0.0782
77A190248650 | 77.A1.9.024.8650 | Твердотельное реле; выход 25А (24…660В АС); питание 24В DC; Функция "Включ.при пересечении нуля"; монтаж на панель; степень защиты IP20 | 1 | 4555 | 10 | 77 | 1 | B | 11-13 недель | 2026-02-13 | 8012823450483 | 0.0793
77A290248671 | 77.A2.9.024.8671 | Двухфазные твердотельное реле; выход 2NO 25А (24…660В АС); питание 24В DC; Функция "Мгновенное включение"; монтаж на панель; степень защиты IP20 | 1 | 8286 | 10 | 77 | 1 | B | 11-13 недель | 2026-02-13 | 8012823450599 | 0.1368
77A382308671 | 77.A3.8.230.8671 | Трехфазные твердотельное реле; выход 3NO 25А (24…660В АС); питание 230В AC; Функция "Мгновенное включение"; монтаж на панель; степень защиты IP20 | 1 | 15139 | 10 | 77 | 1 | B | 11-13 недель | 2026-02-13 | 8012823450636 | 0.3686
77A390248671 | 77.A3.9.024.8671 | Трехфазные твердотельное реле; выход 3NO 25А (24…660В АС); питание 24В DC; Функция "Мгновенное включение"; монтаж на панель; степень защиты IP20 | 1 | 13577 | 10 | 77 | 1 | B | 11-13 недель | 2026-02-13 | 8012823450643 | 0.3691
77B182308250 | 77.B1.8.230.8250 | Твердотельное реле; выход 40А (24…280В АС); питание 230В AC; Функция "Включ.при пересечении нуля"; монтаж на панель; степень защиты IP20 | 1 | 4767 | 10 | 77 | 1 | B | 11-13 недель | 2026-02-13 | 8012823450537 | 0.0812
77B182308650 | 77.B1.8.230.8650 | Твердотельное реле; выход 40А (24…660В АС); питание 230В AC; Функция "Включ.при пересечении нуля"; монтаж на панель; степень защиты IP20 | 1 | 5210 | 10 | 77 | 1 | B | 11-13 недель | 2026-02-13 | 8012823450544 | 0.0825
77B190248250 | 77.B1.9.024.8250 | Твердотельное реле; выход 40А (24…280В АС); питание 24В DC; Функция "Включ.при пересечении нуля"; монтаж на панель; степень защиты IP20 | 1 | 4118 | 10 | 77 | 1 | B | 11-13 недель | 2026-02-13 | 8012823450513 | 0.0786
77B190248650 | 77.B1.9.024.8650 | Твердотельное реле; выход 40А (24…660В АС); питание 24В DC; Функция "Включ.при пересечении нуля"; монтаж на панель; степень защиты IP20 | 1 | 4707 | 10 | 77 | 1 | B | 11-13 недель | 2026-02-13 | 8012823450520 | 0.0798
77B382308671 | 77.B3.8.230.8671 | Трехфазные твердотельное реле; выход 3NO 40А (24…660В АС); питание 230В AC; Функция "Мгновенное включение"; монтаж на панель; степень защиты IP20 | 1 | 17816 | 10 | 77 | 1 | B | 11-13 недель | 2026-02-13 | 8012823450650 | 0.3832
77B390248671 | 77.B3.9.024.8671 | Трехфазные твердотельное реле; выход 3NO 40А (24…660В АС); питание 24В DC; Функция "Мгновенное включение"; монтаж на панель; степень защиты IP20 | 1 | 15984 | 10 | 77 | 1 | B | 11-13 недель | 2026-02-13 | 8012823450667 | 0.3833
77C290248671 | 77.C2.9.024.8671 | Двухфазные твердотельное реле; выход 2NO 50А (24…660В АС); питание 24В DC; Функция "Мгновенное включение"; монтаж на панель; степень защиты IP20 | 1 | 11218 | 10 | 77 | 1 | B | 11-13 недель | 2026-02-13 | 8012823450612 | 0.1369
77D182308250 | 77.D1.8.230.8250 | Твердотельное реле; выход 60А (24…280В АС); питание 230В AC; Функция "Включ.при пересечении нуля"; монтаж на панель; степень защиты IP20 | 1 | 5656 | 10 | 77 | 1 | B | 11-13 недель | 2026-02-13 | 8012823450605 | 0.08
77D182308650 | 77.D1.8.230.8650 | Твердотельное реле; выход 60А (24…660В АС); питание 230В AC; Функция "Включ.при пересечении нуля"; монтаж на панель; степень защиты IP20 | 1 | 6346 | 10 | 77 | 1 | B | 11-13 недель | 2026-02-13 | 8012823450582 | 0.0825
77D190248250 | 77.D1.9.024.8250 | Твердотельное реле; выход 60А (24…280В АС); питание 24В DC; Функция "Включ.при пересечении нуля"; монтаж на панель; степень защиты IP20 | 1 | 5293 | 10 | 77 | 1 | B | 11-13 недель | 2026-02-13 | 8012823450568 | 0.0782
77D190248650 | 77.D1.9.024.8650 | Твердотельное реле; выход 60А (24…660В АС); питание 24В DC; Функция "Включ.при пересечении нуля"; монтаж на панель; степень защиты IP20 | 1 | 5833 | 10 | 77 | 1 | B | 11-13 недель | 2026-02-13 | 8012823450575 | 0.0794
77D382308671 | 77.D3.8.230.8671 | Трехфазные твердотельное реле; выход 3NO 60А (24…660В АС); питание 230В AC; Функция "Мгновенное включение"; монтаж на панель; степень защиты IP20 | 1 | 24221 | 10 | 77 | 1 | B | 11-13 недель | 2026-02-13 | 8012823450674 | 0.5354
77D390248671 | 77.D3.9.024.8671 | Трехфазные твердотельное реле; выход 3NO 60А (24…660В АС); питание 24В DC; Функция "Мгновенное включение"; монтаж на панель; степень защиты IP20 | 1 | 22430 | 10 | 77 | 1 | B | 11-13 недель | 2026-02-13 | 8012823450681 | 0.5386
77E290248671 | 77.E2.9.024.8671 | Двухфазные твердотельное реле; выход 2NO 75А (24…660В АС); питание 24В DC; Функция "Мгновенное включение"; монтаж на панель; степень защиты IP20 | 1 | 11949 | 10 | 77 | 1 | B | 11-13 недель | 2026-02-13 | 8012823450629 | 0.1382
77F182308250 | 77.F1.8.230.8250 | Твердотельное реле; выход 80А (24…280В АС); питание 230В AC; Функция "Включ.при пересечении нуля"; монтаж на панель; степень защиты IP20 | 1 | 6932 | 10 | 77 | 1 | B | 11-13 недель | 2026-02-13 | 8012823450827 | 0.0796
77F182308650 | 77.F1.8.230.8650 | Твердотельное реле; выход 80А (24…660В АС); питание 230В AC; Функция "Включ.при пересечении нуля"; монтаж на панель; степень защиты IP20 | 1 | 7430 | 10 | 77 | 1 | B | 11-13 недель | 2026-02-13 | 8012823450728 | 0.0825
77F190248250 | 77.F1.9.024.8250 | Твердотельное реле; выход 80А (24…280В АС); питание 24В DC; Функция "Включ.при пересечении нуля"; монтаж на панель; степень защиты IP20 | 1 | 6242 | 10 | 77 | 1 | B | 11-13 недель | 2026-02-13 | 8012823450711 | 0.0796
77F190248650 | 77.F1.9.024.8650 | Твердотельное реле; выход 80А (24…660В АС); питание 24В DC; Функция "Включ.при пересечении нуля"; монтаж на панель; степень защиты IP20 | 1 | 6529 | 10 | 77 | 1 | B | 11-13 недель | 2026-02-13 | 8012823450735 | 0.0805
77F382308671 | 77.F3.8.230.8671 | Трехфазные твердотельное реле; выход 3NO 80А (24…660В АС); питание 230В AC; Функция "Мгновенное включение"; монтаж на панель; степень защиты IP20 | 1 | 33161 | 10 | 77 | 1 | B | 11-13 недель | 2026-02-13 | 8012823450698 | 0.5386
77F390248671 | 77.F3.9.024.8671 | Трехфазные твердотельное реле; выход 3NO 80А (24…660В АС); питание 24В DC; Функция "Мгновенное включение"; монтаж на панель; степень защиты IP20 | 1 | 30298 | 10 | 77 | 1 | B | 11-13 недель | 2026-02-13 | 8012823450704 | 0.5396
77G182308250 | 77.G1.8.230.8250 | Твердотельное реле; выход 100А (24…280В АС); питание 230В AC; Функция "Включ.при пересечении нуля"; монтаж на панель; степень защиты IP20 | 1 | 8649 | 10 | 77 | 1 | B | 11-13 недель | 2026-02-13 | 8012823450742 | 0.0825
77G182308650 | 77.G1.8.230.8650 | Твердотельное реле; выход 100А (24…660В АС); питание 230В AC; Функция "Включ.при пересечении нуля"; монтаж на панель; степень защиты IP20 | 1 | 9392 | 10 | 77 | 1 | B | 11-13 недель | 2026-02-13 | 8012823450766 | 0.083
77G190248250 | 77.G1.9.024.8250 | Твердотельное реле; выход 100А (24…280В АС); питание 24В DC; Функция "Включ.при пересечении нуля"; монтаж на панель; степень защиты IP20 | 1 | 7707 | 10 | 77 | 1 | B | 11-13 недель | 2026-02-13 | 8012823450759 | 0.0788
77G190248650 | 77.G1.9.024.8650 | Твердотельное реле; выход 100А (24…660В АС); питание 24В DC; Функция "Включ.при пересечении нуля"; монтаж на панель; степень защиты IP20 | 1 | 8649 | 10 | 77 | 1 | B | 11-13 недель | 2026-02-13 | 8012823450773 | 0.0804
77H182308250 | 77.H1.8.230.8250 | Твердотельное реле; выход 125А (24…280В АС); питание 230В AC; Функция "Включ.при пересечении нуля"; монтаж на панель; степень защиты IP20 | 1 | 10633 | 10 | 77 | 1 | B | 11-13 недель | 2026-02-13 | 8012823450780 | 0.0862
77H182308650 | 77.H1.8.230.8650 | Твердотельное реле; выход 125А (24…660В АС); питание 230В AC; Функция "Включ.при пересечении нуля"; монтаж на панель; степень защиты IP20 | 1 | 11586 | 10 | 77 | 1 | B | 11-13 недель | 2026-02-13 | 8012823450803 | 0.0857
77H190248250 | 77.H1.9.024.8250 | Твердотельное реле; выход 125А (24…280В АС); питание 24В DC; Функция "Включ.при пересечении нуля"; монтаж на панель; степень защиты IP20 | 1 | 9754 | 10 | 77 | 1 | B | 11-13 недель | 2026-02-13 | 8012823450797 | 0.0821
77H190248650 | 77.H1.9.024.8650 | Твердотельное реле; выход 125А (24…660В АС); питание 24В DC; Функция "Включ.при пересечении нуля"; монтаж на панель; степень защиты IP20 | 1 | 10860 | 10 | 77 | 1 | B | 11-13 недель | 2026-02-13 | 8012823450810 | 0.0834
781212301200 | 78.12.1.230.1200 | Импульсный источник питания; вход 110...240В AC; выход 12В DC, 12Вт; модульный, ширина 17.5мм; степень защиты IP20 | 1 | 9658 | 5 | 78 | 1 | A | 8-10 недель | 2026-02-13 | 8012823375663 | 0.0549
781212301202 | 78.12.1.230.1202 | Импульсный источник питания; вход 110...240В AC; выход 12В DC, 12Вт; модульный, ширина 17.5мм; степень защиты IP20; опция: встроенный предохранитель | 1 | 11158 | 5 | 78 | 1 | B | 11-13 недель | 2026-02-13
781212302400 | 78.12.1.230.2400 | Импульсный источник питания; вход 110...240В AC; выход 24В DC, 12Вт; модульный, ширина 17.5мм; степень защиты IP20 | 1 | 9658 | 5 | 78 | 1 | A | 8-10 недель | 2026-02-13 | 8012823369556 | 0.0556
781212302402 | 78.12.1.230.2402 | Импульсный источник питания; вход 110...240В AC; выход 24В DC, 12Вт; модульный, ширина 17.5мм; степень защиты IP20; опция: встроенный предохранитель | 1 | 10738 | 5 | 78 | 1 | B | 11-13 недель | 2026-02-13 | 8012823437842 | 0.0558
781212302482 | 78.12.1.230.2482 | Импульсный источник питания для ПЛР ОРТА; вход 110...240В AC; выход 24В DC, 12Вт; модульный, ширина 17.5мм; степень защиты IP20; опция: встроенный предохранитель | 1 | 10738 | 5 | 78 | 1 | A | 8-10 недель | 2026-02-13 | 8012823446868 | 0.0579
781A12302402 | 78.1A.1.230.2402 | Импульсный источник питания; вход 120...240В AC/220В DC; выход 24В DC, 120Вт; компактный; степень защиты IP20 | 1 | 21928 | 5 | 78 | 1 | B | 11-13 недель | 2026-02-13 | 8012823429434 | 0.3218
781B12302403 | 78.1B.1.230.2403 | Импульсный источник питания; вход 120...240В AC/220В DC; выход 24В DC, 120Вт; компактный; степень защиты IP20 | 1 | 27185 | 5 | 78 | 1 | A | 8-10 недель | 2026-02-13 | 8012823413990 | 0.4607
781D12302414 | 78.1D.1.230.2414 | Импульсный источник питания; вход 110...250В AC/DC; выход 24В DC, 130Вт; Компенсация реактивной мощности; ширина 30мм; степень защиты IP20 | 1 | 34936 | 5 | 78 | 1 | A | 8-10 недель | 2026-02-13 | 8012823398471 | 0.7553
781D12302415 | 78.1D.1.230.2415 | Импульсный источник питания; вход 110...250В AC/DC; выход 24В DC, 130Вт; Компенсация реактивной мощности; ширина 30мм; степень защиты IP20; опции: контакт Предтревога | 1 | 34936 | 5 | 78 | 1 | B | 11-13 недель | 2026-02-13 | 8012823402697 | 0.7358
782512301200 | 78.25.1.230.1200 | Импульсный источник питания; вход 110...240В AC; выход 12В DC, 25Вт; модульный, ширина 35мм; степень защиты IP20 | 1 | 11000 | 5 | 78 | 1 | A | 8-10 недель | 2026-02-13 | 8012823421919 | 0.0955
782512302400 | 78.25.1.230.2400 | Импульсный источник питания; вход 110...240В AC; выход 24В DC, 25Вт; модульный, ширина 35мм; степень защиты IP20 | 1 | 11001 | 5 | 78 | 1 | A | 8-10 недель | 2026-02-13 | 8012823421896 | 0.0955
782A12302402 | 78.2A.1.230.2402 | Импульсный источник питания; вход 120...240В AC/220В DC; выход 24В DC, 240Вт; компактный; зарадка аккумуляторов; степень защиты IP20 | 1 | 32539 | 5 | 78 | 1 | B | 11-13 недель | 2026-02-13 | 8012823429755 | 0.4223
782E12302414 | 78.2E.1.230.2414 | Импульсный источник питания; вход 110...250В AC/DC; выход 24В DC, 240Вт; Компенсация реактивной мощности; ширина 60мм; степень защиты IP20 | 1 | 48142 | 5 | 78 | 1 | A | 8-10 недель | 2026-02-13 | 8012823402833 | 0.8869
782E12302415 | 78.2E.1.230.2415 | Импульсный источник питания; вход 110...250В AC/DC; выход 24В DC, 240Вт; Компенсация реактивной мощности; ширина 60мм; опция: доп.контакт Предтревога; степень защиты IP20 | 1 | 48142 | 5 | 78 | 1 | A | 8-10 недель | 2026-02-13 | 8012823402857 | 0.8819
782K12303000 | 78.2K.1.230.3000 | Импульсный источник питания KNX; вход 110...240В AC; Выход 29B DC 640мА, KNX Bus | 1 | 33142 | 5 | 78 | 1 | B | 11-13 недель | 2026-02-13 | 8012823424873 | 0.192
783612301202 | 78.36.1.230.1202 | Импульсный источник питания; вход 110...240В AC; выход 12В DC, 36Вт; модульный, ширина 70мм; предохранитель входой цепи; настройка выходного напряжения; степень защиты IP20 | 1 | 12579 | 5 | 78 | 1 | B | 11-13 недель | 2026-02-13 | 8012823447704 | 0.13
783612302402 | 78.36.1.230.2402 | Импульсный источник питания; вход 110...240В AC; выход 24В DC, 36Вт; модульный, ширина 70мм; предохранитель входой цепи; настройка выходного напряжения; степень защиты IP20 | 1 | 11435 | 5 | 78 | 1 | B | 11-13 недель | 2026-02-13 | 8012823449241 | 0.1287
785012301202 | 78.50.1.230.1202 | Импульсный источник питания; вход 110...240В AC; выход 12В DC, 50Вт; модульный, ширина 70мм; предохранитель входой цепи; настройка выходного напряжения; степень защиты IP20 | 1 | 15001 | 5 | 78 | 1 | A | 8-10 недель | 2026-02-13 | 8012823363547 | 0.159
786012302402 | 78.60.1.230.2402 | Импульсный источник питания; вход 110...240В AC; выход 24В DC, 60Вт; модульный, ширина 70мм; предохранитель входой цепи; настройка выходного напряжения; степень защиты IP20 | 1 | 15001 | 5 | 78 | 1 | A | 8-10 недель | 2026-02-13 | 8012823363226 | 0.1595
78H214402404 | 78.H2.1.440.2404 | Импульсный источник питания; двухфазный; вход 200…480В AC, 282..677В DC; выход 24В DC, 60Вт (2,5А); ширина 32 мм; Доп. контакт DC OK; степень защиты IP20 | 1 | 6258 | 5 | 78 | 1 | B | 11-13 недель | 2026-02-13
78J112302402 | 78.J1.1.230.2402 | Импульсный источник питания; однофазный; вход 100..240В AC, 140..338В DC; выход 24В DC, 75Вт (3,2А); ширина 32 мм; степень защиты IP20 | 1 | 4266 | 5 | 78 | 1 | B | 11-13 недель | 2026-02-13
78W112302402 | 78.W1.1.230.2402 | Импульсный источник питания; однофазный; вход 100..240В AC, 140..338В DC; выход 24В DC, 120Вт (5А); ширина 40 мм; степень защиты IP20 | 1 | 5411 | 5 | 78 | 1 | B | 11-13 недель | 2026-02-13
78W214402404 | 78.W2.1.440.2404 | Импульсный источник питания; двухфазный; вход 200…500В AC, 282..500В DC; выход 24В DC, 120Вт (5А); ширина 40 мм; Доп. контакт DC OK; степень защиты IP20 | 1 | 9670 | 5 | 78 | 1 | B | 11-13 недель | 2026-02-13
78X112302412 | 78.X1.1.230.2412 | Импульсный источник питания; однофазный; вход 100..240В AC, 140..338В DC; выход 24В DC, 240Вт (10А); Компенсация реактивной мощности; ширина 63 мм; степень защиты IP20 | 1 | 12234 | 5 | 78 | 1 | B | 11-13 недель | 2026-02-13
78X214402414 | 78.X2.1.440.2414 | Импульсный источник питания; двухфазный; вход 220…500В AC, 311..705В DC; выход 24В DC, 240Вт (10А); ширина 63 мм; Доп. контакт DC OK; Компенсация реактивной мощности; степень защиты IP20 | 1 | 20477 | 5 | 78 | 1 | B | 11-13 недель | 2026-02-13
78X314402414 | 78.X3.1.440.2414 | Импульсный источник питания; трехфазный; вход 380…480В AC, 500..780В DC; выход 24В DC, 240Вт (10А); ширина 63 мм; Доп. контакт DC OK; Компенсация реактивной мощности; степень защиты IP20 | 1 | 15927 | 5 | 78 | 1 | B | 11-13 недель | 2026-02-13
78Y112302412 | 78.Y1.1.230.2412 | Импульсный источник питания; однофазный; вход 100..240В AC, 140..338В DC; выход 24В DC, 480Вт (20А); Компенсация реактивной мощности; ширина 85 мм; степень защиты IP20 | 1 | 23917 | 5 | 78 | 1 | B | 11-13 недель | 2026-02-13
78Y214402414 | 78.Y2.1.440.2414 | Импульсный источник питания; двухфазный; вход 200…500В AC, 282..705В DC; выход 24В DC, 480Вт (20А); ширина 86 мм; Доп. контакт DC OK; Компенсация реактивной мощности; степень защиты IP20 | 1 | 36975 | 5 | 78 | 1 | B | 11-13 недель | 2026-02-13
78Y314402414 | 78.Y3.1.440.2414 | Импульсный источник питания; трехфазный; вход 380…480В AC, 500..780В DC; выход 24В DC, 480Вт (20А); ширина 85 мм; Доп. контакт DC OK; Компенсация реактивной мощности; степень защиты IP20 | 1 | 29013 | 5 | 78 | 1 | B | 11-13 недель | 2026-02-13
78Z314402414 | 78.Z3.1.440.2414 | Импульсный источник питания; трехфазный; вход 380…480В AC, 500..780В DC; выход 24В DC, 960Вт (40А); ширина 110 мм; Доп. контакт DC OK; Компенсация реактивной мощности; степень защиты IP20 | 1 | 59731 | 5 | 78 | 1 | B | 11-13 недель | 2026-02-13
7F0200001000 | 7F.02.0.000.1000 | Фильтр на вытяжке для щитовых вентиляторов; стандартная версия; размер 1 (92х92мм); степень защиты IP54 | 1 | 1493 | 1 | 7F | 1 | A | 8-10 недель | 2026-02-13 | 8012823423548 | 0.0785
7F02000010000 | 7F.02.0.000.1000.0 | Фильтр на вытяжке для щитовых вентиляторов; стандартная версия; размер 1 (92х92мм); черный цвет; степень защиты IP54 | 1 | 1792 | 1 | 7F | 1 | B | 11-13 недель | 2026-02-13 | 8012823434667 | 0.0785
7F0200002000 | 7F.02.0.000.2000 | Фильтр на вытяжке для щитовых вентиляторов; стандартная версия; размер 2 (125х125мм); степень защиты IP54 | 1 | 1755 | 1 | 7F | 1 | A | 8-10 недель | 2026-02-13 | 8012823423845 | 0.1229
7F02000020000 | 7F.02.0.000.2000.0 | Фильтр на вытяжке для щитовых вентиляторов; стандартная версия; размер 2 (125х125мм); черный цвет; степень защиты IP54 | 1 | 2054 | 1 | 7F | 1 | B | 11-13 недель | 2026-02-13 | 8012823434674 | 0.1229
7F0200003000 | 7F.02.0.000.3000 | Фильтр на вытяжке для щитовых вентиляторов; стандартная версия; размер 3 (177х177мм); степень защиты IP54 | 1 | 4057 | 1 | 7F | 1 | A | 8-10 недель | 2026-02-13 | 8012823424200 | 0.2084
7F02000030000 | 7F.02.0.000.3000.0 | Фильтр на вытяжке для щитовых вентиляторов; стандартная версия; размер 3 (177х177мм); черный цвет; степень защиты IP54 | 1 | 4357 | 1 | 7F | 1 | B | 11-13 недель | 2026-02-13 | 8012823434773 | 0.2084
7F0200004000 | 7F.02.0.000.4000 | Фильтр на вытяжке для щитовых вентиляторов; стандартная версия; размер 4 (224х224мм); степень защиты IP54 | 1 | 4720 | 1 | 7F | 1 | B | 11-13 недель | 2026-02-13 | 8012823433851 | 0.4488
7F02000040000 | 7F.02.0.000.4000.0 | Фильтр на вытяжке для щитовых вентиляторов; стандартная версия; размер 4 (224х224мм); черный цвет; степень защиты IP54 | 1 | 5285 | 1 | 7F | 1 | B | 11-13 недель | 2026-02-13 | 8012823434681 | 0.4488
7F0200005000 | 7F.02.0.000.5000 | Фильтр на вытяжке для щитовых вентиляторов; стандартная версия; размер 5 (291х291мм); степень защиты IP54 | 1 | 7629 | 1 | 7F | 1 | B | 11-13 недель | 2026-02-13 | 8012823444420 | 0.6394
7F02000050000 | 7F.02.0.000.5000.0 | Фильтр на вытяжке для щитовых вентиляторов; стандартная версия; размер 5 (291х291мм); черный цвет; степень защиты IP54 | 1 | 7922 | 1 | 7F | 1 | B | 11-13 недель | 2026-02-13 | 8012823444819 | 0.6394
7F0300001000 | 7F.03.0.000.1000 | Фильтр на вытяжке для щитовых вентиляторов для наружной установки; стандартная версия; размер 1 (92х92мм); степень защиты IP54 | 1 | 1493 | 1 | 7F | 1 | B | 11-13 недель | 2026-02-13 | 8012823447988 | 0.089
7F0300002000 | 7F.03.0.000.2000 | Фильтр на вытяжке для щитовых вентиляторов для наружной установки; стандартная версия; размер 2 (125х125мм); степень защиты IP54 | 1 | 1755 | 1 | 7F | 1 | B | 11-13 недель | 2026-02-13 | 8012823447995 | 0.1421
7F0300003000 | 7F.03.0.000.3000 | Фильтр на вытяжке для щитовых вентиляторов для наружной установки; стандартная версия; размер 3 (177х177мм); степень защиты IP54 | 1 | 4057 | 1 | 7F | 1 | B | 11-13 недель | 2026-02-13 | 8012823448008 | 0.2364
7F0300004000 | 7F.03.0.000.4000 | Фильтр на вытяжке для щитовых вентиляторов для наружной установки; стандартная версия; размер 4 (224х224мм); степень защиты IP54 | 1 | 4720 | 1 | 7F | 1 | B | 11-13 недель | 2026-02-13 | 8012823448015 | 0.5309
7F0300005000 | 7F.03.0.000.5000 | Фильтр на вытяжке для щитовых вентиляторов для наружной установки; стандартная версия; размер 5 (291х291мм); степень защиты IP54 | 1 | 7629 | 1 | 7F | 1 | B | 11-13 недель | 2026-02-13 | 8012823448022 | 0.7345
7F0700004000 | 7F.07.0.000.4000 | Фильтр на вытяжке для щитовых вентиляторов; версия EMC; размер 4; степень защиты IP54 | 1 | 21312 | 1 | 7F | 1 | B | 11-13 недель | 2026-02-13
7F2081201020 | 7F.20.8.120.1020 | Вентилятор с фильтром; стандартная версия; питание 120В АС; расход воздуха 24м3/ч; размер 1 (92х92мм); степень защиты IP54 | 1 | 9019 | 1 | 7F | 1 | A | 8-10 недель | 2026-02-13 | 8012823423753 | 0.5041
7F20812010200 | 7F.20.8.120.1020.0 | Вентилятор с фильтром; стандартная версия; питание 120В АС; расход воздуха 24м3/ч; размер 1 (92х92мм); черный цвет; степень защиты IP54 | 1 | 9860 | 1 | 7F | 1 | B | 11-13 недель | 2026-02-13 | 8012823434797 | 0.5041
7F2081202055 | 7F.20.8.120.2055 | Вентилятор с фильтром; стандартная версия; питание 120В АС; расход воздуха 55м3/ч; размер 2 (125х125мм); степень защиты IP54 | 1 | 8697 | 1 | 7F | 1 | A | 8-10 недель | 2026-02-13 | 8012823423784 | 0.6655
7F20812020550 | 7F.20.8.120.2055.0 | Вентилятор с фильтром; стандартная версия; питание 120В АС; расход воздуха 55м3/ч; размер 2 (125х125мм); черный цвет; степень защиты IP54 | 1 | 9589 | 1 | 7F | 1 | B | 11-13 недель | 2026-02-13 | 8012823434803 | 0.6655
7F2081203100 | 7F.20.8.120.3100 | Вентилятор с фильтром; стандартная версия; питание 120В АС; расход воздуха 100м3/ч; размер 3 (177х177мм); степень защиты IP54 | 1 | 13448 | 1 | 7F | 1 | A | 8-10 недель | 2026-02-13 | 8012823423814 | 0.7854
7F20812031000 | 7F.20.8.120.3100.0 | Вентилятор с фильтром; стандартная версия; питание 120В АС; расход воздуха 100м3/ч; размер 3 (177х177мм); черный цвет; степень защиты IP54 | 1 | 14815 | 1 | 7F | 1 | B | 11-13 недель | 2026-02-13 | 8012823434810 | 0.7854
7F2081204250 | 7F.20.8.120.4250 | Вентилятор с фильтром; стандартная версия; питание 120В АС; расход воздуха 250м3/ч; размер 4 (224х224мм); степень защиты IP54 | 1 | 21847 | 1 | 7F | 1 | B | 11-13 недель | 2026-02-13 | 8012823433844 | 1.458
7F20812042500 | 7F.20.8.120.4250.0 | Вентилятор с фильтром; стандартная версия; питание 120В АС; расход воздуха 250м3/ч; размер 4 (224х224мм); черный цвет; степень защиты IP54 | 1 | 23630 | 1 | 7F | 1 | B | 11-13 недель | 2026-02-13 | 8012823435763 | 1.458
7F2081204400 | 7F.20.8.120.4400 | Вентилятор с фильтром; стандартная версия; питание 120В АС; расход воздуха 400м3/ч; размер 4 (224х224мм); степень защиты IP54 | 1 | 40460 | 1 | 7F | 1 | B | 11-13 недель | 2026-02-13 | 8012823433998 | 3.236
7F20812044000 | 7F.20.8.120.4400.0 | Вентилятор с фильтром; стандартная версия; питание 120В АС; расход воздуха 400м3/ч; размер 4 (224х224мм); черный цвет; степень защиты IP54 | 1 | 44395 | 1 | 7F | 1 | B | 11-13 недель | 2026-02-13 | 8012823434919 | 3.236
7F2081205550 | 7F.20.8.120.5550 | Вентилятор с фильтром; стандартная версия; питание 120В АС; расход воздуха 550м3/ч; размер 5 (291х291мм); степень защиты IP54 | 1 | 49547 | 1 | 7F | 1 | B | 11-13 недель | 2026-02-13 | 8012823443911 | 3.5102
7F20812055500 | 7F.20.8.120.5550.0 | Вентилятор с фильтром; стандартная версия; питание 120В АС; расход воздуха 550м3/ч; размер 5 (291х291мм); черный цвет; степень защиты IP54 | 1 | 55380 | 1 | 7F | 1 | B | 11-13 недель | 2026-02-13 | 8012823448206 | 3.5102
7F2081205700 | 7F.20.8.120.5700 | Вентилятор с фильтром; стандартная версия; питание 120В АС; расход воздуха 700м3/ч; размер 5 (291х291мм); степень защиты IP54 | 1 | 54266 | 1 | 7F | 1 | B | 11-13 недель | 2026-02-13 | 8012823443928 | 4.168
7F20812057000 | 7F.20.8.120.5700.0 | Вентилятор с фильтром; стандартная версия; питание 120В АС; расход воздуха 700м3/ч; размер 5 (291х291мм); черный цвет; степень защиты IP54 | 1 | 60606 | 1 | 7F | 1 | B | 11-13 недель | 2026-02-13 | 8012823448749 | 4.168
7F2082301020 | 7F.20.8.230.1020 | Вентилятор с фильтром; стандартная версия; питание 230В АС; расход воздуха 24м3/ч; размер 1 (92х92мм); степень защиты IP54 | 1 | 9019 | 1 | 7F | 1 | A | 8-10 недель | 2026-02-13 | 8012823423760 | 0.5014
7F20823010200 | 7F.20.8.230.1020.0 | Вентилятор с фильтром; стандартная версия; питание 230В АС; расход воздуха 24м3/ч; размер 1 (92х92мм); черный цвет; степень защиты IP54 | 1 | 9860 | 1 | 7F | 1 | B | 11-13 недель | 2026-02-13 | 8012823434612 | 0.5014
7F2082302055 | 7F.20.8.230.2055 | Вентилятор с фильтром; стандартная версия; питание 230В АС; расход воздуха 55м3/ч; размер 2 (125х125мм); степень защиты IP54 | 1 | 8697 | 1 | 7F | 1 | A | 8-10 недель | 2026-02-13 | 8012823423791 | 0.664
7F20823020550 | 7F.20.8.230.2055.0 | Вентилятор с фильтром; стандартная версия; питание 230В АС; расход воздуха 55м3/ч; размер 2 (125х125мм); черный цвет; степень защиты IP54 | 1 | 9589 | 1 | 7F | 1 | B | 11-13 недель | 2026-02-13 | 8012823434902 | 0.664
7F2082303100 | 7F.20.8.230.3100 | Вентилятор с фильтром; стандартная версия; питание 230В АС; расход воздуха 100м3/ч; размер 3 (177х177мм); степень защиты IP54 | 1 | 13448 | 1 | 7F | 1 | A | 8-10 недель | 2026-02-13 | 8012823423821 | 0.777
7F20823031000 | 7F.20.8.230.3100.0 | Вентилятор с фильтром; стандартная версия; питание 230В АС; расход воздуха 100м3/ч; размер 3 (177х177мм); черный цвет; степень защиты IP54 | 1 | 14815 | 1 | 7F | 1 | B | 11-13 недель | 2026-02-13 | 8012823434896 | 0.777
7F2082304250 | 7F.20.8.230.4250 | Вентилятор с фильтром; стандартная версия; питание 230В АС; расход воздуха 250м3/ч; размер 4 (224х224мм); степень защиты IP54 | 1 | 20241 | 1 | 7F | 1 | B | 11-13 недель | 2026-02-13 | 8012823433837 | 1.474
7F20823042500 | 7F.20.8.230.4250.0 | Вентилятор с фильтром; стандартная версия; питание 230В АС; расход воздуха 250м3/ч; размер 4 (224х224мм); черный цвет; степень защиты IP54 | 1 | 22028 | 1 | 7F | 1 | B | 11-13 недель | 2026-02-13 | 8012823434643 | 1.4731
7F2082304400 | 7F.20.8.230.4400 | Вентилятор с фильтром; стандартная версия; питание 230В АС; расход воздуха 400м3/ч; размер 4 (224х224мм); степень защиты IP54 | 1 | 38028 | 1 | 7F | 1 | B | 11-13 недель | 2026-02-13 | 8012823434001 | 3.253
7F20823044000 | 7F.20.8.230.4400.0 | Вентилятор с фильтром; стандартная версия; питание 230В АС; расход воздуха 400м3/ч; размер 4 (224х224мм); черный цвет; степень защиты IP54 | 1 | 41961 | 1 | 7F | 1 | B | 11-13 недель | 2026-02-13 | 8012823434827 | 3.253
7F2082305550 | 7F.20.8.230.5550 | Вентилятор с фильтром; стандартная версия; питание 230В АС; расход воздуха 550м3/ч; размер 5 (291х291мм); степень защиты IP54 | 1 | 44685 | 1 | 7F | 1 | B | 11-13 недель | 2026-02-13 | 8012823443904 | 3.553
7F20823055500 | 7F.20.8.230.5550.0 | Вентилятор с фильтром; стандартная версия; питание 230В АС; расход воздуха 550м3/ч; размер 5 (291х291мм); черный цвет; степень защиты IP54 | 1 | 50515 | 1 | 7F | 1 | B | 11-13 недель | 2026-02-13 | 8012823448756 | 3.553
7F2082305700 | 7F.20.8.230.5700 | Вентилятор с фильтром; стандартная версия; питание 230В АС; расход воздуха 700м3/ч; размер 5 (291х291мм); степень защиты IP54 | 1 | 49074 | 1 | 7F | 1 | B | 11-13 недель | 2026-02-13 | 8012823443935 | 4.144
7F20823057000 | 7F.20.8.230.5700.0 | Вентилятор с фильтром; стандартная версия; питание 230В АС; расход воздуха 700м3/ч; размер 5 (291х291мм); черный цвет; степень защиты IP54 | 1 | 55418 | 1 | 7F | 1 | B | 11-13 недель | 2026-02-13 | 8012823448763 | 4.144
7F2090241020 | 7F.20.9.024.1020 | Вентилятор с фильтром; стандартная версия; питание 24В DС; расход воздуха 24м3/ч; размер 1 (92х92мм); степень защиты IP54 | 1 | 7028 | 1 | 7F | 1 | A | 8-10 недель | 2026-02-13 | 8012823423777 | 0.19728
7F20902410200 | 7F.20.9.024.1020.0 | Вентилятор с фильтром; стандартная версия; питание 24В DС; расход воздуха 24м3/ч; размер 1 (92х92мм); черный цвет; степень защиты IP54 | 1 | 7871 | 1 | 7F | 1 | B | 11-13 недель | 2026-02-13 | 8012823434629 | 0.19728
7F2090242055 | 7F.20.9.024.2055 | Вентилятор с фильтром; стандартная версия; питание 24В DС; расход воздуха 55м3/ч; размер 2 (125х125мм); степень защиты IP54 | 1 | 9258 | 1 | 7F | 1 | A | 8-10 недель | 2026-02-13 | 8012823423807 | 0.4057
7F20902420550 | 7F.20.9.024.2055.0 | Вентилятор с фильтром; стандартная версия; питание 24В DС; расход воздуха 55м3/ч; размер 2 (125х125мм); черный цвет; степень защиты IP54 | 1 | 10150 | 1 | 7F | 1 | B | 11-13 недель | 2026-02-13 | 8012823434636 | 0.4057
7F2090243100 | 7F.20.9.024.3100 | Вентилятор с фильтром; стандартная версия; питание 24В DС; расход воздуха 100м3/ч; размер 3 (177х177мм); степень защиты IP54 | 1 | 13994 | 1 | 7F | 1 | A | 8-10 недель | 2026-02-13 | 8012823423838 | 0.524
7F20902431000 | 7F.20.9.024.3100.0 | Вентилятор с фильтром; стандартная версия; питание 24В DС; расход воздуха 100м3/ч; размер 3 (177х177мм); черный цвет; степень защиты IP54 | 1 | 15360 | 1 | 7F | 1 | B | 11-13 недель | 2026-02-13 | 8012823434889 | 0.524
7F2090244250 | 7F.20.9.024.4250 | Вентилятор с фильтром; стандартная версия; питание 24В DС; расход воздуха 250м3/ч; размер 4 (224х224мм); степень защиты IP54 | 1 | 26954 | 1 | 7F | 1 | B | 11-13 недель | 2026-02-13 | 8012823433820 | 1.2406
7F20902442500 | 7F.20.9.024.4250.0 | Вентилятор с фильтром; стандартная версия; питание 24В DС; расход воздуха 250м3/ч; размер 4 (224х224мм); черный цвет; степень защиты IP54 | 1 | 28743 | 1 | 7F | 1 | B | 11-13 недель | 2026-02-13 | 8012823434872 | 1.2406
7F2181201020 | 7F.21.8.120.1020 | Вентилятор с фильтром; версия с обратным направлением потока; питание 120В АС; расход воздуха 24м3/ч; степень защиты IP54 | 1 | 9019 | 1 | 7F | 1 | B | 11-13 недель | 2026-02-13 | 8012823427461 | 0.5086
7F21812010200 | 7F.21.8.120.1020.0 | Вентилятор с фильтром; версия с обратным направлением потока; питание 120В АС; расход воздуха 24м3/ч; размер 1 (92х92мм); черный цвет; степень защиты IP54 | 1 | 9866 | 1 | 7F | 1 | B | 11-13 недель | 2026-02-13
7F2181202055 | 7F.21.8.120.2055 | Вентилятор с фильтром; версия с обратным направлением потока; питание 120В АС; расход воздуха 55м3/ч; степень защиты IP54 | 1 | 8697 | 1 | 7F | 1 | B | 11-13 недель | 2026-02-13 | 8012823427454 | 0.6708
7F21812020550 | 7F.21.8.120.2055.0 | Вентилятор с фильтром; версия с обратным направлением потока; питание 120В АС; расход воздуха 55м3/ч; размер 2 (125х125мм); черный цвет; степень защиты IP54 | 1 | 9621 | 1 | 7F | 1 | B | 11-13 недель | 2026-02-13
7F2181203100 | 7F.21.8.120.3100 | Вентилятор с фильтром; версия с обратным направлением потока; питание 120В АС; расход воздуха 100м3/ч; степень защиты IP54 | 1 | 13448 | 1 | 7F | 1 | B | 11-13 недель | 2026-02-13 | 8012823425580 | 0.779
7F21812031000 | 7F.21.8.120.3100.0 | Вентилятор с фильтром; версия с обратным направлением потока; питание 120В АС; расход воздуха 100м3/ч; размер 3 (177х177мм); черный цвет; степень защиты IP54 | 1 | 14866 | 1 | 7F | 1 | B | 11-13 недель | 2026-02-13
7F2181204250 | 7F.21.8.120.4250 | Вентилятор с фильтром; версия с обратным направлением потока; питание 120В AС; расход воздуха 250м3/ч; размер 4 (224х224мм); степень защиты IP54 | 1 | 22574 | 1 | 7F | 1 | B | 11-13 недель | 2026-02-13
7F21812042500 | 7F.21.8.120.4250.0 | Вентилятор с фильтром; версия с обратным направлением потока; питание 120В AС; расход воздуха 250м3/ч; размер 4 (224х224мм); черный цвет; степень защиты IP54 | 1 | 22875 | 1 | 7F | 1 | B | 11-13 недель | 2026-02-13 | 8012823448770 | 1.4316
7F2181204400 | 7F.21.8.120.4400 | Вентилятор с фильтром; версия с обратным направлением потока; питание 120В AС; расход воздуха 400м3/ч; размер 4 (224х224мм); степень защиты IP54 | 1 | 41814 | 1 | 7F | 1 | B | 11-13 недель | 2026-02-13
7F21812044000 | 7F.21.8.120.4400.0 | Вентилятор с фильтром; версия с обратным направлением потока; питание 120В AС; расход воздуха 400м3/ч; размер 4 (224х224мм); черный цвет; степень защиты IP54 | 1 | 42974 | 1 | 7F | 1 | B | 11-13 недель | 2026-02-13 | 8012823448787 | 3.2325
7F2181205550 | 7F.21.8.120.5550 | Вентилятор с фильтром; версия с обратным направлением потока; питание 120В АС; расход воздуха 550м3/ч; размер 5 (291х291мм); степень защиты IP54 | 1 | 49547 | 1 | 7F | 1 | B | 11-13 недель | 2026-02-13 | 8012823444796 | 3.2252
7F21812055500 | 7F.21.8.120.5550.0 | Вентилятор с фильтром; версия с обратным направлением потока; питание 120В AС; расход воздуха 550м3/ч; размер 5 (291х291мм); черный цвет; степень защиты IP54 | 1 | 55380 | 1 | 7F | 1 | B | 11-13 недель | 2026-02-13 | 8012823448794 | 3.2252
7F2181205700 | 7F.21.8.120.5700 | Вентилятор с фильтром; версия с обратным направлением потока; питание 120В АС; расход воздуха 700м3/ч; размер 5 (291х291мм); степень защиты IP54 | 1 | 54266 | 1 | 7F | 1 | B | 11-13 недель | 2026-02-13 | 8012823445182 | 4.204
7F21812057000 | 7F.21.8.120.5700.0 | Вентилятор с фильтром; версия с обратным направлением потока; питание 120В AС; расход воздуха 700м3/ч; размер 5 (291х291мм); черный цвет; степень защиты IP54 | 1 | 60606 | 1 | 7F | 1 | B | 11-13 недель | 2026-02-13 | 8012823448800 | 4.204
7F2182301020 | 7F.21.8.230.1020 | Вентилятор с фильтром; версия с обратным направлением потока; питание 230В АС; расход воздуха 24м3/ч; степень защиты IP54 | 1 | 9019 | 1 | 7F | 1 | B | 11-13 недель | 2026-02-13 | 8012823425597 | 0.4997
7F21823010200 | 7F.21.8.230.1020.0 | Вентилятор с фильтром; версия с обратным направлением потока; питание 230В АС; расход воздуха 24м3/ч; размер 1 (92х92мм); черный цвет; степень защиты IP54 | 1 | 9866 | 1 | 7F | 1 | B | 11-13 недель | 2026-02-13
7F2182302055 | 7F.21.8.230.2055 | Вентилятор с фильтром; версия с обратным направлением потока; питание 230В АС; расход воздуха 55м3/ч; степень защиты IP54 | 1 | 8697 | 1 | 7F | 1 | B | 11-13 недель | 2026-02-13 | 8012823426129 | 0.6595
7F21823020550 | 7F.21.8.230.2055.0 | Вентилятор с фильтром; версия с обратным направлением потока; питание 230В АС; расход воздуха 55м3/ч; размер 2 (125х125мм); черный цвет; степень защиты IP54 | 1 | 9621 | 1 | 7F | 1 | B | 11-13 недель | 2026-02-13
7F2182303100 | 7F.21.8.230.3100 | Вентилятор с фильтром; версия с обратным направлением потока; питание 230В АС; расход воздуха 100м3/ч; степень защиты IP54 | 1 | 13448 | 1 | 7F | 1 | B | 11-13 недель | 2026-02-13 | 8012823425696 | 0.7775
7F21823031000 | 7F.21.8.230.3100.0 | Вентилятор с фильтром; версия с обратным направлением потока; питание 230В АС; расход воздуха 100м3/ч; размер 3 (177х177мм); черный цвет; степень защиты IP54 | 1 | 14866 | 1 | 7F | 1 | B | 11-13 недель | 2026-02-13
7F2182304250 | 7F.21.8.230.4250 | Вентилятор с фильтром; версия с обратным направлением потока; питание 230В АС; расход воздуха 250м3/ч; размер 4 (224х224мм); степень защиты IP54 | 1 | 20919 | 1 | 7F | 1 | B | 11-13 недель | 2026-02-13
7F21823042500 | 7F.21.8.230.4250.0 | Вентилятор с фильтром; версия с обратным направлением потока; питание 230В АС; расход воздуха 250м3/ч; размер 4 (224х224мм); черный цвет; степень защиты IP54 | 1 | 22770 | 1 | 7F | 1 | B | 11-13 недель | 2026-02-13
7F2182304400 | 7F.21.8.230.4400 | Вентилятор с фильтром; версия с обратным направлением потока; питание 230В АС; расход воздуха 400м3/ч; размер 4 (224х224мм); степень защиты IP54 | 1 | 39301 | 1 | 7F | 1 | B | 11-13 недель | 2026-02-13
7F21823044000 | 7F.21.8.230.4400.0 | Вентилятор с фильтром; версия с обратным направлением потока; питание 230В АС; расход воздуха 400м3/ч; размер 4 (224х224мм); черный цвет; степень защиты IP54 | 1 | 43364 | 1 | 7F | 1 | B | 11-13 недель | 2026-02-13
7F2182305550 | 7F.21.8.230.5550 | Вентилятор с фильтром; версия с обратным направлением потока; питание 230В АС; расход воздуха 550м3/ч; размер 5 (291х291мм); степень защиты IP54 | 1 | 44685 | 1 | 7F | 1 | B | 11-13 недель | 2026-02-13 | 8012823444802 | 3.5775
7F21823055500 | 7F.21.8.230.5550.0 | Вентилятор с фильтром; версия с обратным направлением потока; питание 230В AС; расход воздуха 550м3/ч; размер 5 (291х291мм); черный цвет; степень защиты IP54 | 1 | 50515 | 1 | 7F | 1 | B | 11-13 недель | 2026-02-13 | 8012823448817 | 3.5775
7F2182305700 | 7F.21.8.230.5700 | Вентилятор с фильтром; версия с обратным направлением потока; питание 230В АС; расход воздуха 700м3/ч; размер 5 (291х291мм); степень защиты IP54 | 1 | 49074 | 1 | 7F | 1 | B | 11-13 недель | 2026-02-13 | 8012823445199 | 4.1377
7F21823057000 | 7F.21.8.230.5700.0 | Вентилятор с фильтром; версия с обратным направлением потока; питание 230В AС; расход воздуха 700м3/ч; размер 5 (291х291мм); черный цвет; степень защиты IP54 | 1 | 55418 | 1 | 7F | 1 | B | 11-13 недель | 2026-02-13 | 8012823448824 | 4.1377
7F2190241020 | 7F.21.9.024.1020 | Вентилятор с фильтром; версия с обратным направлением потока; питание 24В DС; расход воздуха 24м3/ч; степень защиты IP54 | 1 | 7028 | 1 | 7F | 1 | B | 11-13 недель | 2026-02-13 | 8012823425702 | 0.1969
7F21902410200 | 7F.21.9.024.1020.0 | Вентилятор с фильтром; версия с обратным направлением потока; питание 24В DС; расход воздуха 24м3/ч; размер 1 (92х92мм); черный цвет; степень защиты IP54 | 1 | 7899 | 1 | 7F | 1 | B | 11-13 недель | 2026-02-13
7F2190242055 | 7F.21.9.024.2055 | Вентилятор с фильтром; версия с обратным направлением потока; питание 24В DС; расход воздуха 55м3/ч; степень защиты IP54 | 1 | 9258 | 1 | 7F | 1 | B | 11-13 недель | 2026-02-13 | 8012823425719 | 0.4075
7F21902420550 | 7F.21.9.024.2055.0 | Вентилятор с фильтром; версия с обратным направлением потока; питание 24В DС; расход воздуха 55м3/ч; размер 2 (125х125мм); черный цвет; степень защиты IP54 | 1 | 10154 | 1 | 7F | 1 | B | 11-13 недель | 2026-02-13
7F2190243100 | 7F.21.9.024.3100 | Вентилятор с фильтром; версия с обратным направлением потока; питание 24В DС; расход воздуха 100м3/ч; степень защиты IP54 | 1 | 13994 | 1 | 7F | 1 | B | 11-13 недель | 2026-02-13 | 8012823425726 | 0.5184
7F21902431000 | 7F.21.9.024.3100.0 | Вентилятор с фильтром; версия с обратным направлением потока; питание 24В DС; расход воздуха 100м3/ч; размер 3 (177х177мм); черный цвет; степень защиты IP54 | 1 | 15410 | 1 | 7F | 1 | B | 11-13 недель | 2026-02-13
7F2190244250 | 7F.21.9.024.4250 | Вентилятор с фильтром; версия с обратным направлением потока; питание 24В DС; расход воздуха 250м3/ч; размер 4 (224х224мм); степень защиты IP54 | 1 | 27862 | 1 | 7F | 1 | B | 11-13 недель | 2026-02-13
7F21902442500 | 7F.21.9.024.4250.0 | Вентилятор с фильтром; версия с обратным направлением потока; питание 24В DС; расход воздуха 250м3/ч; размер 4 (224х224мм); черный цвет; степень защиты IP54 | 1 | 27820 | 1 | 7F | 1 | B | 11-13 недель | 2026-02-13 | 8012823448831 | 1.25
7F3081201020 | 7F.30.8.120.1020 | Вентилятор с фильтром для наружной установки; стандартная версия; питание 120В АС; расход воздуха 24м3/ч; размер 1 (92х92мм); степень защиты IP54 | 1 | 8702 | 1 | 7F | 1 | B | 11-13 недель | 2026-02-13 | 8012823447759 | 0.5209
7F3081202055 | 7F.30.8.120.2055 | Вентилятор с фильтром для наружной установки; стандартная версия; питание 120В АС; расход воздуха 55м3/ч; размер 2 (125х125мм); степень защиты IP54 | 1 | 8419 | 1 | 7F | 1 | B | 11-13 недель | 2026-02-13 | 8012823447780 | 0.6849
7F3081203100 | 7F.30.8.120.3100 | Вентилятор с фильтром для наружной установки; стандартная версия; питание 120В АС; расход воздуха 100м3/ч; размер 3 (177х177мм); степень защиты IP54 | 1 | 13016 | 1 | 7F | 1 | B | 11-13 недель | 2026-02-13 | 8012823447810 | 0.8159
7F3081204250 | 7F.30.8.120.4250 | Вентилятор с фильтром для наружной установки; стандартная версия; питание 120В АС; расход воздуха 250м3/ч; размер 4 (224х224мм); степень защиты IP54 | 1 | 21145 | 1 | 7F | 1 | B | 11-13 недель | 2026-02-13 | 8012823447896 | 1.5247
7F3081204400 | 7F.30.8.120.4400 | Вентилятор с фильтром для наружной установки; стандартная версия; питание 120В АС; расход воздуха 400м3/ч; размер 4 (224х224мм); степень защиты IP54 | 1 | 39167 | 1 | 7F | 1 | B | 11-13 недель | 2026-02-13 | 8012823447926 | 3.3385
7F3081205550 | 7F.30.8.120.5550 | Вентилятор с фильтром для наружной установки; стандартная версия; питание 120В АС; расход воздуха 550м3/ч; размер 5 (291х291мм); степень защиты IP54 | 1 | 49547 | 1 | 7F | 1 | B | 11-13 недель | 2026-02-13 | 8012823447940 | 3.6833
7F3081205700 | 7F.30.8.120.5700 | Вентилятор с фильтром для наружной установки; стандартная версия; питание 120В АС; расход воздуха 700м3/ч; размер 5 (291х291мм); степень защиты IP54 | 1 | 54266 | 1 | 7F | 1 | B | 11-13 недель | 2026-02-13 | 8012823447964 | 4.35
7F3082301020 | 7F.30.8.230.1020 | Вентилятор с фильтром для наружной установки; стандартная версия; питание 230В АС; расход воздуха 24м3/ч; размер 1 (92х92мм); степень защиты IP54 | 1 | 8702 | 1 | 7F | 1 | B | 11-13 недель | 2026-02-13 | 8012823447766 | 0.5114
7F3082302055 | 7F.30.8.230.2055 | Вентилятор с фильтром для наружной установки; стандартная версия; питание 230В АС; расход воздуха 55м3/ч; размер 2 (125х125мм); степень защиты IP54 | 1 | 8419 | 1 | 7F | 1 | B | 11-13 недель | 2026-02-13 | 8012823447797 | 0.6762
7F3082303100 | 7F.30.8.230.3100 | Вентилятор с фильтром для наружной установки; стандартная версия; питание 230В АС; расход воздуха 100м3/ч; размер 3 (177х177мм); степень защиты IP54 | 1 | 13016 | 1 | 7F | 1 | B | 11-13 недель | 2026-02-13 | 8012823447827 | 0.8086
7F3082304250 | 7F.30.8.230.4250 | Вентилятор с фильтром для наружной установки; стандартная версия; питание 230В АС; расход воздуха 250м3/ч; размер 4 (224х224мм); степень защиты IP54 | 1 | 19593 | 1 | 7F | 1 | B | 11-13 недель | 2026-02-13 | 8012823447902 | 1.5549
7F3082304400 | 7F.30.8.230.4400 | Вентилятор с фильтром для наружной установки; стандартная версия; питание 230В АС; расход воздуха 400м3/ч; размер 4 (224х224мм); степень защиты IP54 | 1 | 36811 | 1 | 7F | 1 | B | 11-13 недель | 2026-02-13 | 8012823447933 | 3.3892
7F3082305550 | 7F.30.8.230.5550 | Вентилятор с фильтром для наружной установки; стандартная версия; питание 230В АС; расход воздуха 550м3/ч; размер 5 (291х291мм); степень защиты IP54 | 1 | 44685 | 1 | 7F | 1 | B | 11-13 недель | 2026-02-13 | 8012823447957 | 3.7144
7F3082305700 | 7F.30.8.230.5700 | Вентилятор с фильтром для наружной установки; стандартная версия; питание 230В АС; расход воздуха 700м3/ч; размер 5 (291х291мм); степень защиты IP54 | 1 | 49074 | 1 | 7F | 1 | B | 11-13 недель | 2026-02-13 | 8012823447971 | 4.2702
7F3090241020 | 7F.30.9.024.1020 | Вентилятор с фильтром для наружной установки; стандартная версия; питание 24В DС; расход воздуха 24м3/ч; размер 1 (92х92мм); степень защиты IP54 | 1 | 6804 | 1 | 7F | 1 | B | 11-13 недель | 2026-02-13 | 8012823447773 | 0.2093
7F3090242055 | 7F.30.9.024.2055 | Вентилятор с фильтром для наружной установки; стандартная версия; питание 24В DС; расход воздуха 55м3/ч; размер 2 (125х125мм); степень защиты IP54 | 1 | 8933 | 1 | 7F | 1 | B | 11-13 недель | 2026-02-13 | 8012823447803 | 0.4326
7F3090243100 | 7F.30.9.024.3100 | Вентилятор с фильтром для наружной установки; стандартная версия; питание 24В DС; расход воздуха 100м3/ч; размер 3 (177х177мм); степень защиты IP54 | 1 | 13544 | 1 | 7F | 1 | B | 11-13 недель | 2026-02-13 | 8012823447841 | 0.5657
7F3090244250 | 7F.30.9.024.4250 | Вентилятор с фильтром для наружной установки; стандартная версия; питание 24В DС; расход воздуха 250м3/ч; размер 4 (224х224мм); степень защиты IP54 | 1 | 26091 | 1 | 7F | 1 | B | 11-13 недель | 2026-02-13 | 8012823447919 | 1.325
7F3181201020 | 7F.31.8.120.1020 | Вентилятор с фильтром для наружной установки; версия с обратным направлением потока; питание 120В АС; расход воздуха 24м3/ч; размер 1 (92х92мм); степень защиты IP54 | 1 | 8702 | 1 | 7F | 1 | B | 11-13 недель | 2026-02-13 | 8012823448954 | 0.5209
7F3181202055 | 7F.31.8.120.2055 | Вентилятор с фильтром для наружной установки; версия с обратным направлением потока; питание 120В АС; расход воздуха 55м3/ч; размер 2 (125х125мм); степень защиты IP54 | 1 | 8419 | 1 | 7F | 1 | B | 11-13 недель | 2026-02-13 | 8012823448961 | 0.6849
7F3181203100 | 7F.31.8.120.3100 | Вентилятор с фильтром для наружной установки; версия с обратным направлением потока; питание 120В АС; расход воздуха 100м3/ч; размер 3 (177х177мм); степень защиты IP54 | 1 | 13016 | 1 | 7F | 1 | B | 11-13 недель | 2026-02-13 | 8012823448978 | 0.8086
7F3181204250 | 7F.31.8.120.4250 | Вентилятор с фильтром для наружной установки; версия с обратным направлением потока; питание 120В АС; расход воздуха 250м3/ч; размер 4 (224х224мм); степень защиты IP54 | 1 | 21145 | 1 | 7F | 1 | B | 11-13 недель | 2026-02-13 | 8012823448985 | 1.4316
7F3181204400 | 7F.31.8.120.4400 | Вентилятор с фильтром для наружной установки; версия с обратным направлением потока; питание 120В АС; расход воздуха 400м3/ч; размер 4 (224х224мм); степень защиты IP54 | 1 | 39167 | 1 | 7F | 1 | B | 11-13 недель | 2026-02-13 | 8012823448992 | 3.236
7F3181205550 | 7F.31.8.120.5550 | Вентилятор с фильтром для наружной установки; версия с обратным направлением потока; питание 120В АС; расход воздуха 550м3/ч; размер 5 (291х291мм); степень защиты IP54 | 1 | 49547 | 1 | 7F | 1 | B | 11-13 недель | 2026-02-13 | 8012823449005 | 3.2252
7F3181205700 | 7F.31.8.120.5700 | Вентилятор с фильтром для наружной установки; версия с обратным направлением потока; питание 120В АС; расход воздуха 700м3/ч; размер 5 (291х291мм); степень защиты IP54 | 1 | 54266 | 1 | 7F | 1 | B | 11-13 недель | 2026-02-13 | 8012823449012 | 4.204
7F3182301020 | 7F.31.8.230.1020 | Вентилятор с фильтром для наружной установки; версия с обратным направлением потока; питание 230В АС; расход воздуха 24м3/ч; размер 1 (92х92мм); степень защиты IP54 | 1 | 8702 | 1 | 7F | 1 | B | 11-13 недель | 2026-02-13 | 8012823449029 | 0.4997
7F3182302055 | 7F.31.8.230.2055 | Вентилятор с фильтром для наружной установки; версия с обратным направлением потока; питание 230В АС; расход воздуха 55м3/ч; размер 2 (125х125мм); степень защиты IP54 | 1 | 8419 | 1 | 7F | 1 | B | 11-13 недель | 2026-02-13 | 8012823449036 | 0.6595
7F3182303100 | 7F.31.8.230.3100 | Вентилятор с фильтром для наружной установки; версия с обратным направлением потока; питание 230В АС; расход воздуха 100м3/ч; размер 3 (177х177мм); степень защиты IP54 | 1 | 13016 | 1 | 7F | 1 | B | 11-13 недель | 2026-02-13 | 8012823449043 | 0.7775
7F3182304250 | 7F.31.8.230.4250 | Вентилятор с фильтром для наружной установки; версия с обратным направлением потока; питание 230В АС; расход воздуха 250м3/ч; размер 4 (224х224мм); степень защиты IP54 | 1 | 19593 | 1 | 7F | 1 | B | 11-13 недель | 2026-02-13 | 8012823449050 | 1.5423
7F31823042507 | 7F.31.8.230.4250.7 | Вентилятор с фильтром для наружной установки; версия с обратным направлением потока; питание 230В АС; расход воздуха 250м3/ч; размер 4 (224х224мм); степень защиты IP55, цвет ??? | 1 | 21157 | 1 | 7F | 1 | B | 11-13 недель | 2026-02-13 | 8012823455082 | 1.5433
7F3182304400 | 7F.31.8.230.4400 | Вентилятор с фильтром для наружной установки; версия с обратным направлением потока; питание 230В АС; расход воздуха 400м3/ч; размер 4 (224х224мм); степень защиты IP54 | 1 | 36811 | 1 | 7F | 1 | B | 11-13 недель | 2026-02-13 | 8012823449067 | 3.2638
7F3182305550 | 7F.31.8.230.5550 | Вентилятор с фильтром для наружной установки; версия с обратным направлением потока; питание 230В АС; расход воздуха 550м3/ч; размер 5 (291х291мм); степень защиты IP54 | 1 | 44685 | 1 | 7F | 1 | B | 11-13 недель | 2026-02-13 | 8012823449074 | 3.5775
7F3182305700 | 7F.31.8.230.5700 | Вентилятор с фильтром для наружной установки; версия с обратным направлением потока; питание 230В АС; расход воздуха 700м3/ч; размер 5 (291х291мм); степень защиты IP54 | 1 | 49074 | 1 | 7F | 1 | B | 11-13 недель | 2026-02-13 | 8012823449081 | 4.1377
7F3190241020 | 7F.31.9.024.1020 | Вентилятор с фильтром для наружной установки; версия с обратным направлением потока; питание 24В DС; расход воздуха 24м3/ч; размер 1 (92х92мм); степень защиты IP54 | 1 | 6804 | 1 | 7F | 1 | B | 11-13 недель | 2026-02-13 | 8012823449098 | 0.19728
7F3190242055 | 7F.31.9.024.2055 | Вентилятор с фильтром для наружной установки; версия с обратным направлением потока; питание 24В DС; расход воздуха 55м3/ч; размер 2 (125х125мм); степень защиты IP54 | 1 | 8933 | 1 | 7F | 1 | B | 11-13 недель | 2026-02-13 | 8012823449104 | 0.4075
7F3190243100 | 7F.31.9.024.3100 | Вентилятор с фильтром для наружной установки; версия с обратным направлением потока; питание 24В DС; расход воздуха 100м3/ч; размер 3 (177х177мм); степень защиты IP54 | 1 | 13544 | 1 | 7F | 1 | B | 11-13 недель | 2026-02-13 | 8012823449111 | 0.5184
7F3190244250 | 7F.31.9.024.4250 | Вентилятор с фильтром для наружной установки; версия с обратным направлением потока; питание 24В DС; расход воздуха 250м3/ч; размер 4 (224х224мм); степень защиты IP54 | 1 | 26091 | 1 | 7F | 1 | B | 11-13 недель | 2026-02-13 | 8012823449128 | 1.2406
7H5102300025 | 7H.51.0.230.0025 | Щитовые электронагреватели; электропитание 110…250В AC/DC; тепловая мощность 25Вт; установка на рейку 35мм; степень защиты IP20 | 1 | 7900 | 1 | 7H | 1 | A | 8-10 недель | 2026-02-13 | 8012823401478 | 0.1548
7H5102300050 | 7H.51.0.230.0050 | Щитовые электронагреватели; электропитание 110…250В AC/DC; тепловая мощность 50Вт; установка на рейку 35мм; степень защиты IP20 | 1 | 10890 | 1 | 7H | 1 | A | 8-10 недель | 2026-02-13 | 8012823401485 | 0.1617
7H5102300100 | 7H.51.0.230.0100 | Щитовые электронагреватели; электропитание 110…250В AC/DC; тепловая мощность 100Вт; установка на рейку 35мм; степень защиты IP20 | 1 | 14986 | 1 | 7H | 1 | A | 8-10 недель | 2026-02-13 | 8012823401492 | 0.4033
7H5102300150 | 7H.51.0.230.0150 | Щитовые электронагреватели; электропитание 110…250В AC/DC; тепловая мощность 150Вт; установка на рейку 35мм; степень защиты IP20 | 1 | 18539 | 1 | 7H | 1 | A | 8-10 недель | 2026-02-13 | 8012823401508 | 0.6876
7H5181100250 | 7H.51.8.110.0250 | Щитовые электронагреватели; электропитание 110B AC; тепловая мощность 250Вт; установка на рейку 35мм; степень защиты IP20 | 1 | 21472 | 1 | 7H | 1 | B | 11-13 недель | 2026-02-13 | 8012823426402 | 0.3457
7H5181100400 | 7H.51.8.110.0400 | Щитовые электронагреватели; электропитание 110B AC; тепловая мощность 400Вт; установка на рейку 35мм; степень защиты IP20 | 1 | 23422 | 1 | 7H | 1 | B | 11-13 недель | 2026-02-13 | 8012823426419 | 0.35
7H5182300250 | 7H.51.8.230.0250 | Щитовые электронагреватели; электропитание 110…250В AC/DC; тепловая мощность 250Вт; установка на рейку 35мм; степень защиты IP20 | 1 | 21472 | 1 | 7H | 1 | A | 8-10 недель | 2026-02-13 | 8012823421933 | 0.3474
7H5182300400 | 7H.51.8.230.0400 | Щитовые электронагреватели; электропитание 110…250В AC/DC; тепловая мощность 400Вт; установка на рейку 35мм; степень защиты IP20 | 1 | 23421 | 1 | 7H | 1 | A | 8-10 недель | 2026-02-13 | 8012823421940 | 0.3537
7L4300240100 | 7L.43.0.024.0100 | Светодиодный щитовой светильник 600лм; 6Вт; электропитание 12…48В AC/DC; без выключателя; клеммы Push-in | 1 | 9663 | 1 | 7L | 1 | B | 11-13 недель | 2026-02-13 | 8012823433387 | 0.2002
7L4300240200 | 7L.43.0.024.0200 | Светодиодный щитовой светильник 600лм; 6Вт; электропитание 12…48В AC/DC; без выключателя; разъемный штекер | 1 | 10388 | 1 | 7L | 1 | B | 11-13 недель | 2026-02-13 | 8012823433394 | 0.1979
7L4300241100 | 7L.43.0.024.1100 | Светодиодный щитовой светильник 600лм; 6Вт; электропитание 12…48В AC/DC; ручной выключатель; клеммы Push-in | 1 | 9663 | 1 | 7L | 1 | A | 8-10 недель | 2026-02-13 | 8012823432274 | 0.1995
7L4300241200 | 7L.43.0.024.1200 | Светодиодный щитовой светильник 600лм; 6Вт; электропитание 12…48В AC/DC; ручной выключатель; разъемный штекер | 1 | 10388 | 1 | 7L | 1 | A | 8-10 недель | 2026-02-13 | 8012823432281 | 0.2116
7L4300242100 | 7L.43.0.024.2100 | Светодиодный щитовой светильник 600лм; 6Вт; электропитание 12…48В AC/DC; выключатель – детектор движения; клеммы Push-in | 1 | 10497 | 1 | 7L | 1 | A | 8-10 недель | 2026-02-13 | 8012823432298 | 0.2034
7L4300242200 | 7L.43.0.024.2200 | Светодиодный щитовой светильник 600лм; 6Вт; электропитание 12…48В AC/DC; выключатель – детектор движения; разъемный штекер | 1 | 11227 | 1 | 7L | 1 | A | 8-10 недель | 2026-02-13 | 8012823432304 | 0.2118
7L4302300100 | 7L.43.0.230.0100 | Светодиодный щитовой светильник 600лм; 6Вт; электропитание 110…240В AC/DC; без выключателя; клеммы Push-in | 1 | 9663 | 1 | 7L | 1 | B | 11-13 недель | 2026-02-13 | 8012823433400 | 0.2023
7L4302300200 | 7L.43.0.230.0200 | Светодиодный щитовой светильник 600лм; 6Вт; электропитание 110…240В AC/DC; без выключателя; разъемный штекер | 1 | 10388 | 1 | 7L | 1 | B | 11-13 недель | 2026-02-13 | 8012823433417 | 0.2135
7L4302301100 | 7L.43.0.230.1100 | Светодиодный щитовой светильник 600лм; 6Вт; электропитание 110…240В AC/DC; ручной выключатель; клеммы Push-in | 1 | 9663 | 1 | 7L | 1 | A | 8-10 недель | 2026-02-13 | 8012823429229 | 0.2019
7L4302301200 | 7L.43.0.230.1200 | Светодиодный щитовой светильник 600лм; 6Вт; электропитание 110…240В AC/DC; ручной выключатель; разъемный штекер | 1 | 10388 | 1 | 7L | 1 | A | 8-10 недель | 2026-02-13 | 8012823429236 | 0.2134
7L4302302100 | 7L.43.0.230.2100 | Светодиодный щитовой светильник 600лм; 6Вт; электропитание 110…240В AC/DC; выключатель – детектор движения; клеммы Push-in | 1 | 10497 | 1 | 7L | 1 | A | 8-10 недель | 2026-02-13 | 8012823429410 | 0.2059
7L4302302200 | 7L.43.0.230.2200 | Светодиодный щитовой светильник 600лм; 6Вт; электропитание 110…240В AC/DC; выключатель – детектор движения; разъемный штекер | 1 | 11227 | 1 | 7L | 1 | A | 8-10 недель | 2026-02-13 | 8012823429427 | 0.2134
7L4600240100 | 7L.46.0.024.0100 | Светодиодный щитовой светильник 1200лм; 9Вт; электропитание 12…48В AC/DC; без выключателя; клеммы Push-in | 1 | 10652 | 1 | 7L | 1 | B | 11-13 недель | 2026-02-13 | 8012823443836 | 0.1985
7L4600240200 | 7L.46.0.024.0200 | Светодиодный щитовой светильник 1200лм; 9Вт; электропитание 12…48В AC/DC; без выключателя; разъемный штекер | 1 | 11391 | 1 | 7L | 1 | B | 11-13 недель | 2026-02-13 | 8012823443850 | 0.1979
7L4600241100 | 7L.46.0.024.1100 | Светодиодный щитовой светильник 1200лм; 9Вт; электропитание 12…48В AC/DC; ручной выключатель; клеммы Push-in | 1 | 10652 | 1 | 7L | 1 | B | 11-13 недель | 2026-02-13 | 8012823433110 | 0.2018
7L4600241200 | 7L.46.0.024.1200 | Светодиодный щитовой светильник 1200лм; 9Вт; электропитание 12…48В AC/DC; ручной выключатель; разъемный штекер | 1 | 11391 | 1 | 7L | 1 | B | 11-13 недель | 2026-02-13 | 8012823433127 | 0.2086
7L4600242100 | 7L.46.0.024.2100 | Светодиодный щитовой светильник 1200лм; 9Вт; электропитание 12…48В AC/DC; выключатель – детектор движения; клеммы Push-in | 1 | 11500 | 1 | 7L | 1 | B | 11-13 недель | 2026-02-13 | 8012823433134 | 0.2023
7L4600242200 | 7L.46.0.024.2200 | Светодиодный щитовой светильник 1200лм; 9Вт; электропитание 12…48В AC/DC; выключатель – детектор движения; разъемный штекер | 1 | 12228 | 1 | 7L | 1 | B | 11-13 недель | 2026-02-13 | 8012823433141 | 0.2115
7L4602300100 | 7L.46.0.230.0100 | Светодиодный щитовой светильник 1200лм; 9Вт; электропитание 110…240В AC/DC; без выключателя; клеммы Push-in | 1 | 10652 | 1 | 7L | 1 | B | 11-13 недель | 2026-02-13 | 8012823443843 | 0.203
7L4602300200 | 7L.46.0.230.0200 | Светодиодный щитовой светильник 1200лм; 9Вт; электропитание 110…240В AC/DC; без выключателя; разъемный штекер | 1 | 11391 | 1 | 7L | 1 | B | 11-13 недель | 2026-02-13 | 8012823443867 | 0.2129
7L4602301100 | 7L.46.0.230.1100 | Светодиодный щитовой светильник 1200лм; 9Вт; электропитание 110…240В AC/DC; ручной выключатель; клеммы Push-in | 1 | 10652 | 1 | 7L | 1 | B | 11-13 недель | 2026-02-13 | 8012823433158 | 0.2029
7L4602301200 | 7L.46.0.230.1200 | Светодиодный щитовой светильник 1200лм; 9Вт; электропитание 110…240В AC/DC; ручной выключатель; разъемный штекер | 1 | 11391 | 1 | 7L | 1 | B | 11-13 недель | 2026-02-13 | 8012823433165 | 0.2124
7L4602302100 | 7L.46.0.230.2100 | Светодиодный щитовой светильник 1200лм; 9Вт; электропитание 110…240В AC/DC; выключатель – детектор движения; клеммы Push-in | 1 | 11500 | 1 | 7L | 1 | B | 11-13 недель | 2026-02-13 | 8012823433172 | 0.2045
7L4602302200 | 7L.46.0.230.2200 | Светодиодный щитовой светильник 1200лм; 9Вт; электропитание 110…240В AC/DC; выключатель – детектор движения; разъемный штекер | 1 | 12228 | 1 | 7L | 1 | B | 11-13 недель | 2026-02-13 | 8012823433189 | 0.215
7P0010000050 | 7P.00.1.000.0050 | Cменный модуль для Устройств защиты от импульсных перенапряжений; искровый разрядник N-PE | 2 | 25602 | 1 | 7P | 1 | B | 11-13 недель | 2026-02-13 | 8012823371696 | 0.4717
7P008255S007 | 7P.00.8.255.S007 | Cменный модуль для Устройств защиты от импульсных перенапряжений; варистор/искровый разрядник (255В АС) | 2 | 11981 | 1 | 7P | 1 | B | 11-13 недель | 2026-02-13 | 8012823429779 | 0.1956
7P008255S012 | 7P.00.8.255.S012 | Cменный модуль для Устройств защиты от импульсных перенапряжений; варистор/искровый разрядник (255В АС) | 2 | 22389 | 1 | 7P | 1 | B | 11-13 недель | 2026-02-13 | 8012823429786 | 0.1956
7P0082600025 | 7P.00.8.260.0025 | Cменный модуль для Устройств защиты от импульсных перенапряжений; варистор (260В AC) | 2 | 21435 | 1 | 7P | 1 | B | 11-13 недель | 2026-02-13 | 8012823371689 | 0.1956
7P0182601025 | 7P.01.8.260.1025 | Устройство защиты от импульсных перенапряжений УЗИП тип 1+2 (1 варистор/искровый разрядник); модульный, ширина 36мм; степень защиты IP20 | 2 | 28603 | 1 | 7P | 1 | B | 11-13 недель | 2026-02-13 | 8012823354293 | 0.3326
7P0282601025 | 7P.02.8.260.1025 | Устройство защиты от импульсных перенапряжений УЗИП тип 1+2 (1 варистор/искровый разрядник + 1 искровый разрядник); модульный, ширина 72мм; степень защиты IP20 | 2 | 57470 | 1 | 7P | 1 | A | 8-10 недель | 2026-02-13 | 8012823354149 | 0.642
7P0282751012 | 7P.02.8.275.1012 | Устройство защиты от импульсных перенапряжений УЗИП тип 1+2 (1 варистор + 1 искровый разрядник); модульный, ширина 35мм; степень защиты IP20 | 2 | 23668 | 1 | 7P | 1 | B | 11-13 недель | 2026-02-13 | 8012823437903 | 0.2475
7P038255S007 | 7P.03.8.255.S007 | Устройство защиты от импульсных перенапряжений УЗИП тип 1+2 (3 варистор/искровый разрядник); (255В АС) | 2 | 54648 | 1 | 7P | 1 | B | 11-13 недель | 2026-02-13 | 8012823429731 | 0.5366
7P038255S012 | 7P.03.8.255.S012 | Устройство защиты от импульсных перенапряжений УЗИП тип 1+2 (3 варистор/искровый разрядник); (255В АС) | 2 | 49069 | 1 | 7P | 1 | B | 11-13 недель | 2026-02-13 | 8012823429717 | 0.5366
7P0382601025 | 7P.03.8.260.1025 | Устройство защиты от импульсных перенапряжений УЗИП тип 1+2 (3 варистор/искровый разрядник); модульный, ширина 108мм; степень защиты IP20 | 2 | 72982 | 1 | 7P | 1 | B | 11-13 недель | 2026-02-13 | 8012823354132 | 0.9846
7P048255S007 | 7P.04.8.255.S007 | Устройство защиты от импульсных перенапряжений УЗИП тип 1+2 (3 варистор/искровый разрядник + 1 искровый разрядник); (255В АС) | 2 | 43814 | 1 | 7P | 1 | B | 11-13 недель | 2026-02-13 | 8012823429748 | 0.5853
7P048255S012 | 7P.04.8.255.S012 | Устройство защиты от импульсных перенапряжений УЗИП тип 1+2 (3 варистор/искровый разрядник + 1 искровый разрядник); (255В АС) | 2 | 58395 | 1 | 7P | 1 | B | 11-13 недель | 2026-02-13 | 8012823429724 | 0.588
7P0482601025 | 7P.04.8.260.1025 | Устройство защиты от импульсных перенапряжений УЗИП тип 1+2 (3 варистор/искровый разрядник + 1 искровый разрядник); модульный, ширина 144мм; степень защиты IP20 | 2 | 125062 | 1 | 7P | 1 | A | 8-10 недель | 2026-02-13 | 8012823354125 | 1.231
7P0482751012 | 7P.04.8.275.1012 | Устройство защиты от импульсных перенапряжений УЗИП тип 1+2 (3 варистора + 1 искровый разрядник); модульный, ширина 70мм; степень защиты IP20 | 2 | 55170 | 1 | 7P | 1 | A | 8-10 недель | 2026-02-13 | 8012823437910 | 0.5993
7P0582601025 | 7P.05.8.260.1025 | Устройство защиты от импульсных перенапряжений УЗИП тип 1+2 (4 варистор/искровый разрядник); модульный, ширина 144мм; степень защиты IP20 | 2 | 101757 | 1 | 7P | 1 | A | 8-10 недель | 2026-02-13 | 8012823350226 | 1.3
7P0582751012 | 7P.05.8.275.1012 | Устройство защиты от импульсных перенапряжений УЗИП тип 1+2 (4 варистора/ искровый разрядник); модульный, ширина 70мм; степень защиты IP20 | 2 | 57377 | 1 | 7P | 1 | B | 11-13 недель | 2026-02-13 | 8012823437927 | 0.5408
7P0912550100 | 7P.09.1.255.0100 | Устройство защиты от импульсных перенапряжений УЗИП тип 1 (искровый разрядник); модульный, ширина 36мм; степень защиты IP20 | 2 | 45648 | 1 | 7P | 1 | B | 11-13 недель | 2026-02-13 | 8012823354286 | 0.2297
7P1010000025 | 7P.10.1.000.0025 | Cменный модуль для Устройств защиты от импульсных перенапряжений; искровый разрядник (255В AC) | 2 | 6029 | 1 | 7P | 1 | B | 11-13 недель | 2026-02-13 | 8012823361925 | 0.0347
7P1082750012 | 7P.10.8.275.0012 | Cменный модуль для Устройств защиты от импульсных перенапряжений; варистор (275В AC) | 2 | 8187 | 1 | 7P | 1 | B | 11-13 недель | 2026-02-13 | 8012823361918 | 0.0345
7P1282751012 | 7P.12.8.275.1012 | Устройство защиты от импульсных перенапряжений УЗИП тип 1 (1 варистор + 1 искровый разрядник); модульный, ширина 35мм; степень защиты IP20 | 2 | 22330 | 1 | 7P | 1 | A | 8-10 недель | 2026-02-13 | 8012823354163 | 0.2626
7P1382751012 | 7P.13.8.275.1012 | Устройство защиты от импульсных перенапряжений УЗИП тип 1 (3 варистора); модульный, ширина 52.5мм; степень защиты IP20 | 2 | 32788 | 1 | 7P | 1 | A | 8-10 недель | 2026-02-13 | 8012823354156 | 0.4057
7P1390000006 | 7P.13.9.000.0006 | Устройство защиты от импульсных перенапряжений УЗИП 6.25 kA тип 1+2 (3 варистора 1050В DC); модульный, ширина 108мм; степень защиты IP20; без контакта для удаленного мониторинга | 2 | 29061 | 1 | 7P | 1 | B | 11-13 недель | 2026-02-13 | 8012823446158 | 0.5749
7P1390001006 | 7P.13.9.000.1006 | Устройство защиты от импульсных перенапряжений УЗИП 6.25 kA тип 1+2 (3 варистора 1050В DC); модульный, ширина 108мм; степень защиты IP20; встроенный контакт для удаленного мониторинга | 2 | 32096 | 1 | 7P | 1 | B | 11-13 недель | 2026-02-13 | 8012823446141 | 0.5749
7P1395000006 | 7P.13.9.500.0006 | Устройство защиты от импульсных перенапряжений УЗИП 6.25 kA тип 1+2 (3 варистора 1500В DC); модульный, ширина 108мм; степень защиты IP20; без контакта для удаленного мониторинга | 2 | 30849 | 1 | 7P | 1 | B | 11-13 недель | 2026-02-13 | 8012823446172 | 0.5749
7P1395001006 | 7P.13.9.500.1006 | Устройство защиты от импульсных перенапряжений УЗИП 6.25 kA тип 1+2 (3 варистора 1500В DC); модульный, ширина 108мм; степень защиты IP20; встроенный контакт для удаленного мониторинга | 2 | 33884 | 1 | 7P | 1 | B | 11-13 недель | 2026-02-13 | 8012823446165 | 0.5749
7P1482751012 | 7P.14.8.275.1012 | Устройство защиты от импульсных перенапряжений УЗИП тип 1 (3 варистора + 1 искровый разрядник); модульный, ширина 70мм; степень защиты IP20 | 2 | 48138 | 1 | 7P | 1 | A | 8-10 недель | 2026-02-13 | 8012823349619 | 0.5516
7P1582751012 | 7P.15.8.275.1012 | Устройство защиты от импульсных перенапряжений УЗИП тип 1 (4 варистора); модульный, ширина 70мм; степень защиты IP20 | 2 | 43881 | 1 | 7P | 1 | A | 8-10 недель | 2026-02-13 | 8012823354170 | 0.5624
7P2010000020 | 7P.20.1.000.0020 | Cменный модуль для Устройств защиты от импульсных перенапряжений; искровый разрядник (255В AC) | 2 | 6029 | 1 | 7P | 1 | B | 11-13 недель | 2026-02-13 | 8012823334738 | 0.0379
7P2080750015 | 7P.20.8.075.0015 | Cменный модуль для Устройств защиты от импульсных перенапряжений; варистор (75В AC) | 2 | 6408 | 1 | 7P | 1 | B | 11-13 недель | 2026-02-13 | 8012823396309 | 0.0444
7P2081300015 | 7P.20.8.130.0015 | Cменный модуль для Устройств защиты от импульсных перенапряжений; варистор (130В AC) | 2 | 6535 | 1 | 7P | 1 | B | 11-13 недель | 2026-02-13 | 8012823396224 | 0.0511
7P2082750020 | 7P.20.8.275.0020 | Cменный модуль для Устройств защиты от импульсных перенапряжений; варистор (275В AC) | 2 | 4688 | 1 | 7P | 1 | A | 8-10 недель | 2026-02-13 | 8012823334721 | 0.0477
7P2084400020 | 7P.20.8.440.0020 | Cменный модуль для Устройств защиты от импульсных перенапряжений; варистор (440/585В AC/DC) | 2 | 4881 | 1 | 7P | 1 | B | 11-13 недель | 2026-02-13 | 8012823422282 | 0.0545
7P2093750020 | 7P.20.9.375.0020 | Cменный модуль для Устройств защиты от импульсных перенапряжений; варистор (375В DC) | 2 | 5487 | 1 | 7P | 1 | B | 11-13 недель | 2026-02-13 | 8012823377094 | 0.0542
7P2095000015 | 7P.20.9.500.0015 | Cменный модуль для Устройств защиты от импульсных перенапряжений; варистор (500В DC) | 2 | 5743 | 1 | 7P | 1 | B | 11-13 недель | 2026-02-13 | 8012823368528 | 0.0571
7P2097500015 | 7P.20.9.750.0015 | Cменный модуль для Устройств защиты от импульсных перенапряжений; варистор (750В DC) | 2 | 6937 | 1 | 7P | 1 | B | 11-13 недель | 2026-02-13 | 8012823416755 | 0.0734
7P2180750015 | 7P.21.8.075.0015 | Устройство защиты от импульсных перенапряжений УЗИП тип 2 (1 варистор); Uc=75В AC; модульный, ширина 17.5мм; без доп.контакта; степень защиты IP20 | 2 | 7869 | 1 | 7P | 1 | B | 11-13 недель | 2026-02-13 | 8012823400808 | 0.1127
7P2180751015 | 7P.21.8.075.1015 | Устройство защиты от импульсных перенапряжений УЗИП тип 2 (1 варистор); Uc=75В AC/DC; модульный, ширина 17.5мм; степень защиты IP20 | 2 | 9287 | 1 | 7P | 1 | B | 11-13 недель | 2026-02-13 | 8012823378510 | 0.1174
7P2181300015 | 7P.21.8.130.0015 | Устройство защиты от импульсных перенапряжений УЗИП тип 2 (1 варистор); Uc=130В AC; модульный, ширина 17.5мм; без доп.контакта; степень защиты IP20 | 2 | 7320 | 1 | 7P | 1 | B | 11-13 недель | 2026-02-13 | 8012823400822 | 0.1202
7P2181301015 | 7P.21.8.130.1015 | Устройство защиты от импульсных перенапряжений УЗИП тип 2 (1 варистор); Uc=130В AC/DC; модульный, ширина 17.5мм; степень защиты IP20 | 2 | 9333 | 1 | 7P | 1 | A | 8-10 недель | 2026-02-13 | 8012823378527 | 0.1243
7P2182750020 | 7P.21.8.275.0020 | Устройство защиты от импульсных перенапряжений УЗИП тип 2 (1 варистор); модульный, ширина 17.5мм; встроенный доп.контакт; степень защиты IP20 | 2 | 5510 | 1 | 7P | 1 | A | 8-10 недель | 2026-02-13 | 8012823398129 | 0.1162
7P2182751020 | 7P.21.8.275.1020 | Устройство защиты от импульсных перенапряжений УЗИП тип 2 (1 варистор); модульный, ширина 17.5мм; степень защиты IP20 | 2 | 7609 | 1 | 7P | 1 | A | 8-10 недель | 2026-02-13 | 8012823334684 | 0.1216
7P2184400020 | 7P.21.8.440.0020 | Устройство защиты от импульсных перенапряжений УЗИП тип 2 (1 варистор); 400 В; модульный, ширина 17.5мм; встроенный доп.контакт; степень защиты IP20 | 2 | 7586 | 1 | 7P | 1 | B | 11-13 недель | 2026-02-13 | 8012823357553 | 0.1231
7P2184401020 | 7P.21.8.440.1020 | Устройство защиты от импульсных перенапряжений УЗИП тип 2 (1 варистор); 400 В; модульный, ширина 17.5мм; степень защиты IP20 | 2 | 9086 | 1 | 7P | 1 | B | 11-13 недель | 2026-02-13 | 8012823394008 | 0.127
7P2282750020 | 7P.22.8.275.0020 | Устройство защиты от импульсных перенапряжений УЗИП тип 2 (1 варистор + 1 искровый разрядник); модульный, ширина 35мм; без доп.контакта; степень защиты IP20 | 2 | 12108 | 1 | 7P | 1 | A | 8-10 недель | 2026-02-13 | 8012823398136 | 0.2184
7P2282751020 | 7P.22.8.275.1020 | Устройство защиты от импульсных перенапряжений УЗИП тип 2 (1 варистор + 1 искровый разрядник); модульный, ширина 35мм; степень защиты IP20 | 2 | 16003 | 1 | 7P | 1 | A | 8-10 недель | 2026-02-13 | 8012823334691 | 0.2249
7P2382750020 | 7P.23.8.275.0020 | Устройство защиты от импульсных перенапряжений УЗИП тип 2 (1 варистор); Uc=275В AC; модульный, ширина 17.5мм; без доп.контакта; степень защиты IP20 | 2 | 16992 | 1 | 7P | 1 | B | 11-13 недель | 2026-02-13 | 8012823400815 | 0.3164
7P2382751020 | 7P.23.8.275.1020 | Устройство защиты от импульсных перенапряжений УЗИП тип 2 (3 варистора); модульный, ширина 52.5мм; степень защиты IP20 | 2 | 20310 | 1 | 7P | 1 | A | 8-10 недель | 2026-02-13 | 8012823344393 | 0.3244
7P2390000015 | 7P.23.9.000.0015 | Устройство защиты от импульсных перенапряжений УЗИП тип 2 (3 варистора) для фотогальванических систем 1000В DC; модульный, без доп.контакта; степень защиты IP20 | 2 | 17313 | 1 | 7P | 1 | A | 8-10 недель | 2026-02-13 | 8012823398105 | 0.3196
7P2390001015 | 7P.23.9.000.1015 | Устройство защиты от импульсных перенапряжений УЗИП тип 2 (3 варистора) для фотогальванических систем 1000В DC; модульный, ширина 52.5мм; степень защиты IP20 | 2 | 20895 | 1 | 7P | 1 | A | 8-10 недель | 2026-02-13 | 8012823368498 | 0.3272
7P2395000015 | 7P.23.9.500.0015 | Устройство защиты от импульсных перенапряжений УЗИП тип 2 (3 варистора) для фотогальванических систем 1500В DC; модульный, без доп.контакта; степень защиты IP20 | 2 | 24161 | 1 | 7P | 1 | B | 11-13 недель | 2026-02-13 | 8012823413334 | 0.3643
7P2395001015 | 7P.23.9.500.1015 | Устройство защиты от импульсных перенапряжений УЗИП тип 2 (3 варистора) для фотогальванических систем 1500В DC; модульный; степень защиты IP20 | 2 | 26770 | 1 | 7P | 1 | B | 11-13 недель | 2026-02-13 | 8012823413327 | 0.3782
7P2397500020 | 7P.23.9.750.0020 | Устройство защиты от импульсных перенапряжений УЗИП тип 2 (3 варистора) для фотогальванических систем 750В DC; модульный, без доп.контакта; степень защиты IP20 | 2 | 15350 | 1 | 7P | 1 | A | 8-10 недель | 2026-02-13 | 8012823398099 | 0.3093
7P2397501020 | 7P.23.9.750.1020 | Устройство защиты от импульсных перенапряжений УЗИП тип 2 (3 варистора) для фотогальванических систем 750В DC; модульный, ширина 52.5мм; степень защиты IP20 | 2 | 21101 | 1 | 7P | 1 | A | 8-10 недель | 2026-02-13 | 8012823376820 | 0.3166
7P2482750020 | 7P.24.8.275.0020 | Устройство защиты от импульсных перенапряжений УЗИП тип 2 (3 варистора + 1 искровый разрядник); модульный, без доп.контакта; степень защиты IP20 | 2 | 20444 | 1 | 7P | 1 | A | 8-10 недель | 2026-02-13 | 8012823398143 | 0.3949
7P2482751020 | 7P.24.8.275.1020 | Устройство защиты от импульсных перенапряжений УЗИП тип 2 (3 варистора + 1 искровый разрядник); модульный, ширина 70мм; степень защиты IP20 | 2 | 29253 | 1 | 7P | 1 | A | 8-10 недель | 2026-02-13 | 8012823334707 | 0.4078
7P2582750020 | 7P.25.8.275.0020 | Устройство защиты от импульсных перенапряжений УЗИП тип 2 (4 варистора); модульный, без доп.контакта; степень защиты IP20 | 2 | 18643 | 1 | 7P | 1 | A | 8-10 недель | 2026-02-13 | 8012823398150 | 0.4038
7P2582751020 | 7P.25.8.275.1020 | Устройство защиты от импульсных перенапряжений УЗИП тип 2 (4 варистора); модульный, ширина 70мм; степень защиты IP20 | 2 | 27175 | 1 | 7P | 1 | A | 8-10 недель | 2026-02-13 | 8012823334714 | 0.413
7P2782750020 | 7P.27.8.275.0020 | Устройство защиты от импульсных перенапряжений УЗИП тип 2 (2 варистора); модульный, без доп.контакта; степень защиты IP20 | 2 | 10464 | 1 | 7P | 1 | A | 8-10 недель | 2026-02-13 | 8012823398167 | 0.2252
7P2782751020 | 7P.27.8.275.1020 | Устройство защиты от импульсных перенапряжений УЗИП тип 2 (2 варистора); модульный, ширина 35мм; степень защиты IP20 | 2 | 13850 | 1 | 7P | 1 | B | 11-13 недель | 2026-02-13 | 8012823394015 | 0.2316
7P3182750005 | 7P.31.8.275.0005 | Устройство защиты от импульсных перенапряжений УЗИП тип 3 (для LED); степень защиты IP20 | 2 | 5030 | 1 | 7P | 1 | B | 11-13 недель | 2026-02-13 | 8012823413969 | 0.0284
7P3282750005 | 7P.32.8.275.0005 | Устройство защиты от импульсных перенапряжений УЗИП тип 3 для систем светодиодного освещения; степень защиты IP20 | 2 | 5229 | 1 | 7P | 1 | A | 8-10 недель | 2026-02-13 | 8012823399478 | 0.0325
7P3682752003 | 7P.36.8.275.2003 | Устройство защиты от импульсных перенапряжений УЗИП для монтажа в коробки; тип 3; степень защиты IP20 | 2 | 4640 | 1 | 7P | 1 | A | 8-10 недель | 2026-02-13 | 8012823407890 | 0.0217
7P3782751003 | 7P.37.8.275.1003 | Устройство защиты от импульсных перенапряжений УЗИП тип 3 (1 варистор + 1 искровый разрядник); модульный, ширина 17.5мм; степень защиты IP20 | 2 | 8495 | 1 | 7P | 1 | A | 8-10 недель | 2026-02-13 | 8012823388427 | 0.058
7P4282751020 | 7P.42.8.275.1020 | УЗИП тип 2 (1 варистор/разрядник + 1 разрядник) | 2 | 20797 | 1 | 7P | 1 | B | 11-13 недель | 2026-02-13 | 8012823423197 | 0.2213
7P4382751020 | 7P.43.8.275.1020 | УЗИП тип 2 (3 варистор/разрядник) | 2 | 27515 | 1 | 7P | 1 | B | 11-13 недель | 2026-02-13 | 8012823423180 | 0.3249
7P4482751020 | 7P.44.8.275.1020 | УЗИП тип 2 (3 варистор/разрядник + 1 разрядник) | 2 | 33350 | 1 | 7P | 1 | B | 11-13 недель | 2026-02-13 | 8012823422589 | 0.4165
7P4582751020 | 7P.45.8.275.1020 | УЗИП тип 2 (4 варистор/разрядник) | 2 | 34554 | 1 | 7P | 1 | B | 11-13 недель | 2026-02-13 | 8012823422596 | 0.4246
7P6290090485 | 7P.62.9.009.0485 | Устройство защиты от импульсных перенапряжений УЗИП С3 для защиты 2-проводных телекомуникационных и сигнальных линий; степень защиты IP20 | 2 | 8244 | 1 | 7P | 1 | B | 11-13 недель | 2026-02-13 | 8012823413341 | 0.03406
7P6290360005 | 7P.62.9.036.0005 | Устройство защиты от импульсных перенапряжений УЗИП для телекоммуникации; тип 3; установка на рейку 35мм; степень защиты IP20 | 2 | 8244 | 1 | 7P | 1 | A | 8-10 недель | 2026-02-13 | 8012823401256 | 0.0336
7P6890600600 | 7P.68.9.060.0600 | Устройство защиты от импульсных перенапряжений УЗИП для цифровых линий Ethernet Cat.6; 6-60B; тип 3; установка на рейку 35мм; степень защиты IP20 | 2 | 19854 | 1 | 7P | 1 | A | 8-10 недель | 2026-02-13 | 8012823398082 | 0.1128
7S1281205110 | 7S.12.8.120.5110 | Модульное электромеханическое реле безопасности (реле с принудительным управлением контактами) SIL2; 1NO+1NC 6A; контакты AgNi+Au; катушка 120В AC; ширина 22.5мм; ширина 22.5мм; степень защиты IP20 | 1 | 11529 | 5 | 7S | 5 | B | 11-13 недель | 2026-02-13 | 8012823374130 | 0.1046
7S1282305110 | 7S.12.8.230.5110 | Модульное электромеханическое реле безопасности (реле с принудительным управлением контактами) SIL2; 1NO+1NC 6A; контакты AgNi+Au; катушка 230В AC; ширина 22.5мм; степень защиты IP20 | 1 | 11529 | 5 | 7S | 1 | A | 8-10 недель | 2026-02-13 | 8012823374147 | 0.1046
7S1290125110 | 7S.12.9.012.5110 | Модульное электромеханическое реле безопасности (реле с принудительным управлением контактами) SIL2; 1NO+1NC 6A; контакты AgNi+Au; катушка 12В DC; безвинтовые клеммы; ширина 22.5мм; степень защиты IP20 | 1 | 8384 | 5 | 7S | 5 | B | 11-13 недель | 2026-02-13 | 8012823368153 | 0.1046
7S1290245110 | 7S.12.9.024.5110 | Модульное электромеханическое реле безопасности (реле с принудительным управлением контактами) SIL2; 1NO+1NC 6A; контакты AgNi+Au; катушка 24В DC; ширина 22.5мм; степень защиты IP20 | 1 | 8384 | 5 | 7S | 1 | A | 8-10 недель | 2026-02-13 | 8012823365817 | 0.1046
7S1290245110T | 7S.12.9.024.5110T | Модульное электромеханическое реле безопасности (реле с принудительным управлением контактами) SIL2; 1NO+1NC 6A; контакты AgNi+Au; катушка 24В DC; ширина 22.5мм; степень защиты IP20; версия для ЖД-транспорта | 1 | 9867 | 5 | 7S | 5 | B | 11-13 недель | 2026-02-13 | 8012823433653 | 0.1046
7S1481204220 | 7S.14.8.120.4220 | Модульное электромеханическое реле безопасности (реле с принудительным управлением контактами) SIL2; 2NO+2NC 6A; контакты AgSnO2; катушка 120В AC; безвинтовые клеммы; ширина 22.5мм; степень защиты IP20 | 1 | 22430 | 5 | 7S | 5 | B | 11-13 недель | 2026-02-13 | 8012823420455 | 0.1222
7S1481204310 | 7S.14.8.120.4310 | Модульное электромеханическое реле безопасности (реле с принудительным управлением контактами) SIL2; 3NO+1NC 6A; контакты AgSnO2; катушка 120В AC; безвинтовые клеммы; ширина 22.5мм; степень защиты IP20 | 1 | 22430 | 5 | 7S | 5 | B | 11-13 недель | 2026-02-13 | 8012823420578 | 0.1222
7S1482304220 | 7S.14.8.230.4220 | Модульное электромеханическое реле безопасности (реле с принудительным управлением контактами) SIL2; 2NO+2NC 6A; контакты AgSnO2; катушка 230В AC; безвинтовые клеммы; ширина 22.5мм; степень защиты IP20 | 1 | 22430 | 5 | 7S | 1 | A | 8-10 недель | 2026-02-13 | 8012823420479 | 0.1024
7S1482304310 | 7S.14.8.230.4310 | Модульное электромеханическое реле безопасности (реле с принудительным управлением контактами) SIL2; 3NO+1NC 6A; контакты AgSnO2; катушка 230В AC; безвинтовые клеммы; ширина 22.5мм; степень защиты IP20 | 1 | 22430 | 5 | 7S | 1 | A | 8-10 недель | 2026-02-13 | 8012823420592 | 0.1027
7S1490120220 | 7S.14.9.012.0220 | Модульное электромеханическое реле безопасности (реле с принудительным управлением контактами) SIL2; 2NO+2NC 6A; контакты AgNi; катушка 12В DC; ширина 22.5мм; степень защиты IP20 | 1 | 18067 | 5 | 7S | 5 | B | 11-13 недель | 2026-02-13 | 8012823377889 | 0.117
7S1490124220 | 7S.14.9.012.4220 | Модульное электромеханическое реле безопасности (реле с принудительным управлением контактами) SIL2; 2NO+2NC 6A; контакты AgSnO2; катушка 12В DC; безвинтовые клеммы; ширина 22.5мм; степень защиты IP20 | 1 | 16349 | 5 | 7S | 5 | A | 8-10 недель | 2026-02-13 | 8012823420370 | 0.0975
7S1490124310 | 7S.14.9.012.4310 | Модульное электромеханическое реле безопасности (реле с принудительным управлением контактами) SIL2; 3NO+1NC 6A; контакты AgSnO2; катушка 12В DC; безвинтовые клеммы; ширина 22.5мм; степень защиты IP20 | 1 | 16349 | 5 | 7S | 5 | A | 8-10 недель | 2026-02-13 | 8012823420493 | 0.118
7S1490244220 | 7S.14.9.024.4220 | Модульное электромеханическое реле безопасности (реле с принудительным управлением контактами) SIL2; 2NO+2NC 6A; контакты AgSnO2; катушка 24В DC; безвинтовые клеммы; ширина 22.5мм; степень защиты IP20 | 1 | 16349 | 5 | 7S | 1 | A | 8-10 недель | 2026-02-13 | 8012823420394 | 0.0982
7S1490244220T | 7S.14.9.024.4220T | Модульное электромеханическое реле безопасности (реле с принудительным управлением контактами) SIL2; 2NO+2NC 6A; контакты AgSnO2; катушка 24В DC; безвинтовые клеммы; ширина 22.5мм; степень защиты IP20; версия для ЖД-транспорта | 1 | 19234 | 5 | 7S | 5 | B | 11-13 недель | 2026-02-13 | 8012823433677 | 0.0982
7S1490244310 | 7S.14.9.024.4310 | Модульное электромеханическое реле безопасности (реле с принудительным управлением контактами) SIL2; 3NO+1NC 6A; контакты AgSnO2; катушка 24В DC; безвинтовые клеммы; ширина 22.5мм; степень защиты IP20 | 1 | 16349 | 5 | 7S | 1 | A | 8-10 недель | 2026-02-13 | 8012823420516 | 0.0972
7S1490244310T | 7S.14.9.024.4310T | Модульное электромеханическое реле безопасности (реле с принудительным управлением контактами) SIL2; 3NO+1NC 6A; контакты AgSnO2; катушка 24В DC; безвинтовые клеммы; ширина 22.5мм; степень защиты IP20; версия для ЖД-транспорта | 1 | 19234 | 5 | 7S | 5 | B | 11-13 недель | 2026-02-13 | 8012823433714 | 0.0972
7S1491104220 | 7S.14.9.110.4220 | Модульное электромеханическое реле безопасности (реле с принудительным управлением контактами) SIL2; 2NO+2NC 6A; контакты AgSnO2; катушка 110В DC; безвинтовые клеммы; ширина 22.5мм; степень защиты IP20 | 1 | 20546 | 5 | 7S | 5 | B | 11-13 недель | 2026-02-13 | 8012823420431 | 0.121
7S1491104220T | 7S.14.9.110.4220T | Модульное электромеханическое реле безопасности (реле с принудительным управлением контактами) SIL2; 2NO+2NC 6A; контакты AgSnO2; катушка 110В DC; безвинтовые клеммы; ширина 22.5мм; степень защиты IP20; версия для ЖД-транспорта | 1 | 24166 | 5 | 7S | 5 | B | 11-13 недель | 2026-02-13 | 8012823433691 | 0.121
7S1491104310 | 7S.14.9.110.4310 | Модульное электромеханическое реле безопасности (реле с принудительным управлением контактами) SIL2; 3NO+1NC 6A; контакты AgSnO2; катушка 110В DC; безвинтовые клеммы; ширина 22.5мм; степень защиты IP20 | 1 | 20546 | 5 | 7S | 5 | B | 11-13 недель | 2026-02-13 | 8012823420554 | 0.121
7S1491104310T | 7S.14.9.110.4310T | Модульное электромеханическое реле безопасности (реле с принудительным управлением контактами) SIL2; 3NO+1NC 6A; контакты AgSnO2; катушка 110В DC; безвинтовые клеммы; ширина 22.5мм; степень защиты IP20; версия для ЖД-транспорта | 1 | 24166 | 5 | 7S | 5 | B | 11-13 недель | 2026-02-13 | 8012823433738 | 0.121
7S1681205420 | 7S.16.8.120.5420 | Модульное электромеханическое реле безопасности (реле с принудительным управлением контактами) SIL2; 4NO+2NC 6A; контакты AgNi+Au; катушка 120В AC; безвинтовые клеммы; ширина 22.5мм; степень защиты IP20 | 1 | 23061 | 5 | 7S | 5 | B | 11-13 недель | 2026-02-13 | 8012823420936 | 0.1157
7S1682305420 | 7S.16.8.230.5420 | Модульное электромеханическое реле безопасности (реле с принудительным управлением контактами) SIL2; 4NO+2NC 6A; контакты AgNi+Au; катушка 230В AC; безвинтовые клеммы; ширина 22.5мм; степень защиты IP20 | 1 | 23061 | 5 | 7S | 1 | A | 8-10 недель | 2026-02-13 | 8012823420950 | 0.124
7S1690125420 | 7S.16.9.012.5420 | Модульное электромеханическое реле безопасности (реле с принудительным управлением контактами) SIL2; 4NO+2NC 6A; контакты AgNi+Au; катушка 12В DC; безвинтовые клеммы; ширина 22.5мм; степень защиты IP20 | 1 | 16777 | 5 | 7S | 5 | A | 8-10 недель | 2026-02-13 | 8012823420851 | 0.1141
7S1690245420 | 7S.16.9.024.5420 | Модульное электромеханическое реле безопасности (реле с принудительным управлением контактами) SIL2; 4NO+2NC 6A; контакты AgNi+Au; катушка 24В DC; безвинтовые клеммы; ширина 22.5мм; степень защиты IP20 | 1 | 16777 | 5 | 7S | 1 | A | 8-10 недель | 2026-02-13 | 8012823420875 | 0.1136
7S1690245420T | 7S.16.9.024.5420T | Модульное электромеханическое реле безопасности (реле с принудительным управлением контактами) SIL2; 4NO+2NC 6A; контакты AgNi+Au; катушка 24В DC; безвинтовые клеммы; ширина 22.5мм; степень защиты IP20; версия для ЖД-транспорта | 1 | 19728 | 5 | 7S | 5 | B | 11-13 недель | 2026-02-13 | 8012823433752 | 0.1136
7S1690245510 | 7S.16.9.024.5510 | Модульное электромеханическое реле безопасности (реле с принудительным управлением контактами) SIL2; 5NO+1NC 6A; контакты AgNi+Au; катушка 24В DC; безвинтовые клеммы; ширина 22.5мм; степень защиты IP20 | 1 | 19290 | 5 | 7S | 5 | B | 11-13 недель | 2026-02-13 | 8012823437767 | 0.1136
7S1691105420 | 7S.16.9.110.5420 | Модульное электромеханическое реле безопасности (реле с принудительным управлением контактами) SIL2; 4NO+2NC 6A; контакты AgNi+Au; катушка 110В DC; безвинтовые клеммы; ширина 22.5мм; степень защиты IP20 | 1 | 20957 | 5 | 7S | 5 | B | 11-13 недель | 2026-02-13 | 8012823420912 | 0.1137
7S1691105420T | 7S.16.9.110.5420T | Модульное электромеханическое реле безопасности (реле с принудительным управлением контактами) SIL2; 4NO+2NC 6A; контакты AgNi+Au; катушка 110В DC; безвинтовые клеммы; ширина 22.5мм; степень защиты IP20; версия для ЖД-транспорта | 1 | 24661 | 5 | 7S | 5 | B | 11-13 недель | 2026-02-13 | 8012823433776 | 0.1137
7S2390120210 | 7S.23.9.012.0210 | Модульное электромеханическое реле безопасности (реле с принудительным управлением контактами) SIL2; 2NO+1NC; контакты AgNi+Au; катушка 12В DC; винтовые клеммы; ширина 17.5мм; степень защиты IP20 | 1 | 10136 | 5 | 7S | 5 | B | 11-13 недель | 2026-02-13 | 8012823418117 | 0.06039
7S2390240210 | 7S.23.9.024.0210 | Модульное электромеханическое реле безопасности (реле с принудительным управлением контактами) SIL2; 2NO+1NC; контакты AgNi+Au; катушка 24В DC; винтовые клеммы; ширина 17.5мм; степень защиты IP20 | 1 | 10136 | 5 | 7S | 1 | A | 8-10 недель | 2026-02-13 | 8012823418131 | 0.06039
7S2390480210 | 7S.23.9.048.0210 | Модульное электромеханическое реле безопасности (реле с принудительным управлением контактами) SIL2; 2NO+1NC; контакты AgNi+Au; катушка 48В DC; винтовые клеммы; ширина 17.5мм; степень защиты IP20 | 1 | 11057 | 5 | 7S | 5 | A | 8-10 недель | 2026-02-13 | 8012823418155 | 0.06039
7S2391100210 | 7S.23.9.110.0210 | Модульное электромеханическое реле безопасности (реле с принудительным управлением контактами) SIL2; 2NO+1NC; контакты AgNi+Au; катушка 110В DC; винтовые клеммы; ширина 17.5мм; степень защиты IP20 | 1 | 11975 | 5 | 7S | 5 | B | 11-13 недель | 2026-02-13 | 8012823418179 | 0.06039
7S3281205110 | 7S.32.8.120.5110 | Модульное электромеханическое реле безопасности (реле с принудительным управлением контактами) SIL2; 1NO+1NC 6A; контакты AgNi+Au; катушка 120В AC; винтовые клеммы; ширина 22.5мм; степень защиты IP20 | 1 | 11529 | 5 | 7S | 5 | B | 11-13 недель | 2026-02-13 | 8012823420332 | 0.0991
7S3282305110 | 7S.32.8.230.5110 | Модульное электромеханическое реле безопасности (реле с принудительным управлением контактами) SIL2; 1NO+1NC 6A; контакты AgNi+Au; катушка 230В AC; винтовые клеммы; ширина 22.5мм; степень защиты IP20 | 1 | 11529 | 5 | 7S | 1 | B | 11-13 недель | 2026-02-13 | 8012823420356 | 0.1019
7S3290125110 | 7S.32.9.012.5110 | Модульное электромеханическое реле безопасности (реле с принудительным управлением контактами) SIL2; 1NO+1NC 6A; контакты AgNi+Au; катушка 12В DC; винтовые клеммы; ширина 22.5мм; степень защиты IP20 | 1 | 8384 | 5 | 7S | 5 | A | 8-10 недель | 2026-02-13 | 8012823420257 | 0.0977
7S3290245110 | 7S.32.9.024.5110 | Модульное электромеханическое реле безопасности (реле с принудительным управлением контактами) SIL2; 1NO+1NC 6A; контакты AgNi+Au; катушка 24В DC; винтовые клеммы; ширина 22.5мм; степень защиты IP20 | 1 | 8384 | 5 | 7S | 5 | A | 8-10 недель | 2026-02-13 | 8012823420271 | 0.0991
7S3481204220 | 7S.34.8.120.4220 | Модульное электромеханическое реле безопасности (реле с принудительным управлением контактами) SIL2; 2NO+2NC 6A; контакты AgSnO2; катушка 120В AC; винтовые клеммы; ширина 22.5мм; степень защиты IP20 | 1 | 22430 | 5 | 7S | 5 | B | 11-13 недель | 2026-02-13 | 8012823420691 | 0.1
7S3481204310 | 7S.34.8.120.4310 | Модульное электромеханическое реле безопасности (реле с принудительным управлением контактами) SIL2; 3NO+1NC 6A; контакты AgSnO2; катушка 120В AC; винтовые клеммы; ширина 22.5мм; степень защиты IP20 | 1 | 22430 | 5 | 7S | 5 | B | 11-13 недель | 2026-02-13 | 8012823420813 | 0.1003
7S3482304220 | 7S.34.8.230.4220 | Модульное электромеханическое реле безопасности (реле с принудительным управлением контактами) SIL2; 2NO+2NC 6A; контакты AgSnO2; катушка 230В AC; винтовые клеммы; ширина 22.5мм; степень защиты IP20 | 1 | 22430 | 5 | 7S | 1 | B | 11-13 недель | 2026-02-13 | 8012823420714 | 0.1
7S3482304310 | 7S.34.8.230.4310 | Модульное электромеханическое реле безопасности (реле с принудительным управлением контактами) SIL2; 3NO+1NC 6A; контакты AgSnO2; катушка 230В AC; винтовые клеммы; ширина 22.5мм; степень защиты IP20 | 1 | 22430 | 5 | 7S | 1 | B | 11-13 недель | 2026-02-13 | 8012823420837 | 0.1
7S3490124220 | 7S.34.9.012.4220 | Модульное электромеханическое реле безопасности (реле с принудительным управлением контактами) SIL2; 2NO+2NC 6A; контакты AgSnO2; катушка 12В DC; винтовые клеммы; ширина 22.5мм; степень защиты IP20 | 1 | 16349 | 5 | 7S | 5 | A | 8-10 недель | 2026-02-13 | 8012823420615 | 0.0984
7S3490124310 | 7S.34.9.012.4310 | Модульное электромеханическое реле безопасности (реле с принудительным управлением контактами) SIL2; 3NO+1NC 6A; контакты AgSnO2; катушка 12В DC; винтовые клеммы; ширина 22.5мм; степень защиты IP20 | 1 | 16349 | 5 | 7S | 5 | A | 8-10 недель | 2026-02-13 | 8012823420738 | 0.098
7S3490244220 | 7S.34.9.024.4220 | Модульное электромеханическое реле безопасности (реле с принудительным управлением контактами) SIL2; 2NO+2NC 6A; контакты AgSnO2; катушка 24В DC; винтовые клеммы; ширина 22.5мм; степень защиты IP20 | 1 | 16349 | 5 | 7S | 1 | A | 8-10 недель | 2026-02-13 | 8012823420639 | 0.0989
7S3490244310 | 7S.34.9.024.4310 | Модульное электромеханическое реле безопасности (реле с принудительным управлением контактами) SIL2; 3NO+1NC 6A; контакты AgSnO2; катушка 24В DC; винтовые клеммы; ширина 22.5мм; степень защиты IP20 | 1 | 16349 | 5 | 7S | 1 | A | 8-10 недель | 2026-02-13 | 8012823420752 | 0.0979
7S3491104220 | 7S.34.9.110.4220 | Модульное электромеханическое реле безопасности (реле с принудительным управлением контактами) SIL2; 2NO+2NC 6A; контакты AgSnO2; катушка 110В DC; винтовые клеммы; ширина 22.5мм; степень защиты IP20 | 1 | 20546 | 5 | 7S | 5 | B | 11-13 недель | 2026-02-13 | 8012823420677 | 0.0979
7S3491104310 | 7S.34.9.110.4310 | Модульное электромеханическое реле безопасности (реле с принудительным управлением контактами) SIL2; 3NO+1NC 6A; контакты AgSnO2; катушка 110В DC; винтовые клеммы; ширина 22.5мм; степень защиты IP20 | 1 | 20546 | 5 | 7S | 5 | B | 11-13 недель | 2026-02-13 | 8012823420790 | 0.0979
7S3681205420 | 7S.36.8.120.5420 | Модульное электромеханическое реле безопасности (реле с принудительным управлением контактами) SIL2; 4NO+2NC 6A; контакты AgNi+Au; катушка 120В AC; винтовые клеммы; ширина 22.5мм; степень защиты IP20 | 1 | 23061 | 5 | 7S | 5 | B | 11-13 недель | 2026-02-13 | 8012823420974 | 0.1174
7S3682305420 | 7S.36.8.230.5420 | Модульное электромеханическое реле безопасности (реле с принудительным управлением контактами) SIL2; 4NO+2NC 6A; контакты AgNi+Au; катушка 230В AC; винтовые клеммы; ширина 22.5мм; степень защиты IP20 | 1 | 23061 | 5 | 7S | 1 | B | 11-13 недель | 2026-02-13 | 8012823420998 | 0.1174
7S3690125420 | 7S.36.9.012.5420 | Модульное электромеханическое реле безопасности (реле с принудительным управлением контактами) SIL2; 4NO+2NC 6A; контакты AgNi+Au; катушка 12В DC; винтовые клеммы; ширина 22.5мм; степень защиты IP20 | 1 | 16777 | 5 | 7S | 5 | A | 8-10 недель | 2026-02-13 | 8012823421018 | 0.1164
7S3690245420 | 7S.36.9.024.5420 | Модульное электромеханическое реле безопасности (реле с принудительным управлением контактами) SIL2; 4NO+2NC 6A; контакты AgNi+Au; катушка 24В DC; винтовые клеммы; ширина 22.5мм; степень защиты IP20; | 1 | 16777 | 5 | 7S | 1 | A | 8-10 недель | 2026-02-13 | 8012823421032 | 0.1174
7S3690245510 | 7S.36.9.024.5510 | Модульное электромеханическое реле безопасности (реле с принудительным управлением контактами) SIL2; 5NO+1NC 6A; контакты AgNi+Au; катушка 24В DC; винтовые клеммы; ширина 22.5мм; степень защиты IP20; | 1 | 19290 | 5 | 7S | 5 | B | 11-13 недель | 2026-02-13 | 8012823436968 | 0.117
7S3691105420 | 7S.36.9.110.5420 | Модульное электромеханическое реле безопасности (реле с принудительным управлением контактами) SIL2; 4NO+2NC 6A; контакты AgNi+Au; катушка 110В DC; винтовые клеммы; ширина 22.5мм; степень защиты IP20; | 1 | 20957 | 5 | 7S | 5 | B | 11-13 недель | 2026-02-13 | 8012823421070 | 0.1174
7S4390120211 | 7S.43.9.012.0211 | Модульное электромеханическое реле безопасности (реле с принудительным управлением контактами) SIL3; 2NO+1NC+1 AUX(доп.контакт) 6A; контакты AgSnO2; катушка 12В DC; безвинтовые клеммы Push-in; ширина 22.5мм; степень защиты IP20 | 1 | 15008 | 5 | 7S | 5 | B | 11-13 недель | 2026-02-13 | 8012823421094 | 0.1195
7S4390240211 | 7S.43.9.024.0211 | Модульное электромеханическое реле безопасности (реле с принудительным управлением контактами) SIL3; 2NO+1NC+1 AUX(доп.контакт) 6A; контакты AgSnO2; катушка 24В DC; безвинтовые клеммы Push-in; ширина 22.5мм; степень защиты IP20 | 1 | 15008 | 5 | 7S | 1 | B | 11-13 недель | 2026-02-13 | 8012823421117 | 0.116
7S4390480211 | 7S.43.9.048.0211 | Модульное электромеханическое реле безопасности (реле с принудительным управлением контактами) SIL3; 2NO+1NC+1 AUX(доп.контакт) 6A; контакты AgSnO2; катушка 48В DC; безвинтовые клеммы Push-in; ширина 22.5мм; степень защиты IP20 | 1 | 15008 | 5 | 7S | 5 | B | 11-13 недель | 2026-02-13 | 8012823421131 | 0.1195
7S4391100211 | 7S.43.9.110.0211 | Модульное электромеханическое реле безопасности (реле с принудительным управлением контактами) SIL3; 2NO+1NC+1 AUX(доп.контакт) 6A; контакты AgSnO2; катушка 110В DC; безвинтовые клеммы Push-in; ширина 22.5мм; степень защиты IP20 | 1 | 17305 | 5 | 7S | 5 | B | 11-13 недель | 2026-02-13 | 8012823421155 | 0.1195
7S6390120211 | 7S.63.9.012.0211 | Модульное электромеханическое реле безопасности (реле с принудительным управлением контактами) SIL3; 2NO+1NC+1 AUX(доп.контакт) 6A; контакты AgSnO2; катушка 12В DC; винтовые клеммы; ширина 22.5мм; степень защиты IP20 | 1 | 15008 | 5 | 7S | 5 | B | 11-13 недель | 2026-02-13 | 8012823421179 | 0.117
7S6390240211 | 7S.63.9.024.0211 | Модульное электромеханическое реле безопасности (реле с принудительным управлением контактами) SIL3; 2NO+1NC+1 AUX(доп.контакт) 6A; контакты AgSnO2; катушка 24В DC; винтовые клеммы; ширина 22.5мм; степень защиты IP20 | 1 | 15008 | 5 | 7S | 1 | B | 11-13 недель | 2026-02-13 | 8012823421193 | 0.117
7S6390480211 | 7S.63.9.048.0211 | Модульное электромеханическое реле безопасности (реле с принудительным управлением контактами) SIL3; 2NO+1NC+1 AUX(доп.контакт) 6A; контакты AgSnO2; катушка 48В DC; винтовые клеммы; ширина 22.5мм; степень защиты IP20 | 1 | 15008 | 5 | 7S | 5 | B | 11-13 недель | 2026-02-13 | 8012823421216 | 0.117
7S6391100211 | 7S.63.9.110.0211 | Модульное электромеханическое реле безопасности (реле с принудительным управлением контактами) SIL3; 2NO+1NC+1 AUX(доп.контакт) 6A; контакты AgSnO2; катушка 110В DC; винтовые клеммы; ширина 22.5мм; степень защиты IP20 | 1 | 17305 | 5 | 7S | 5 | B | 11-13 недель | 2026-02-13 | 8012823421230 | 0.117
7T5102304360 | 7T.51.0.230.4360 | Щитовой термостат-гигростат; 1NO 10A; модульный, ширина 17.5мм; степень защиты IP20 | 1 | 8836 | 5 | 7T | 1 | A | 8-10 недель | 2026-02-13 | 8012823422305 | 0.0485
7T8100002301 | 7T.81.0.000.2301 | Щитовой термостат для включения охлаждения; диапазон температур -20…+40°C; 1NO 10A; модульный, ширина 17.5мм; степень защиты IP20 | 1 | 2635 | 5 | 7T | 1 | A | 8-10 недель | 2026-02-13 | 8012823366869 | 0.0387
7T8100002302 | 7T.81.0.000.2302 | Щитовой термостат для включения охлаждения; диапазон температур -20…+60°C; 1NO 10A; модульный, ширина 17.5мм; степень защиты IP20 | 1 | 2898 | 5 | 7T | 1 | B | 11-13 недель | 2026-02-13 | 8012823435725 | 0.039
7T8100002303 | 7T.81.0.000.2303 | Щитовой термостат для включения охлаждения; диапазон температур 0…+60°C; 1NO 10A; модульный, ширина 17.5мм; степень защиты IP20 | 1 | 2635 | 5 | 7T | 1 | A | 8-10 недель | 2026-02-13 | 8012823363264 | 0.0383
7T8100002401 | 7T.81.0.000.2401 | Щитовой термостат для включения обогрева; диапазон температур -20…+40°C; 1NС 10A; модульный, ширина 17.5мм; степень защиты IP20 | 1 | 2635 | 5 | 7T | 1 | A | 8-10 недель | 2026-02-13 | 8012823366883 | 0.0387
7T8100002402 | 7T.81.0.000.2402 | Щитовой термостат для включения обогрева; диапазон температур -20…+60°C; 1NС 10A; модульный, ширина 17.5мм; степень защиты IP20 | 1 | 2898 | 5 | 7T | 1 | B | 11-13 недель | 2026-02-13 | 8012823435749 | 0.0388
7T8100002403 | 7T.81.0.000.2403 | Щитовой термостат для включения обогрева; диапазон температур 0…+60°C; 1NС 10A; модульный, ширина 17.5мм; степень защиты IP20 | 1 | 2635 | 5 | 7T | 1 | A | 8-10 недель | 2026-02-13 | 8012823363288 | 0.0387
7U0082300000 | 7U.00.8.230.0000 | Розетки для электрических шкафов; тип Schuko + Bipasso 10/16 A; категория защиты IP 20; опции – нет; цвет серый | 1 | 932 | 5 | 7U | 1 | A | 8-10 недель | 2026-02-13 | 8012823444321 | 0.0813
7U0082300002 | 7U.00.8.230.0002 | Розетки для электрических шкафов; тип Schuko + Bipasso 10/16 A; категория защиты IP 20; опции – нет; цвет желтый | 1 | 932 | 5 | 7U | 1 | A | 8-10 недель | 2026-02-13 | 8012823444383 | 0.0832
7U0082300010 | 7U.00.8.230.0010 | Розетки для электрических шкафов; тип Schuko + Bipasso 10/16 A; категория защиты IP 20; опции – LED; цвет серый | 1 | 1009 | 5 | 7U | 1 | A | 8-10 недель | 2026-02-13 | 8012823444369 | 0.0849
7U0082300012 | 7U.00.8.230.0012 | Розетки для электрических шкафов; тип Schuko + Bipasso 10/16 A; категория защиты IP 20; опции – LED; цвет желтый | 1 | 1009 | 5 | 7U | 1 | A | 8-10 недель | 2026-02-13 | 8012823444406 | 0.084
800102400000 | 80.01.0.240.0000 | Модульный таймер мультифункциональный (AI, DI, SW, BE, CE, DE); питание 12…240В АС/DC; 1CO 16A; ширина 17.5мм; регулировка времени 0.1с…24ч; степень защиты IP20 | 1 | 8644 | 5 | 80 | 1 | A | 8-10 недель | 2026-02-13 | 8012823274393 | 0.0614
800102400000T | 80.01.0.240.0000T | Модульный таймер мультифункциональный (AI, DI, SW, BE, CE, DE); питание 12…240В АС/DC; 1CO 16A; ширина 17.5мм; регулировка времени 0.1с…24ч; степень защиты IP20; версия для ЖД-транспорта | 1 | 14577 | 5 | 80 | 5 | B | 11-13 недель | 2026-02-13 | 8012823355085 | 0.0614
801102400000 | 80.11.0.240.0000 | Модульный таймер 1-функциональный (AI); питание 24…240В АС/DC; 1CO 16A; ширина 17.5мм; регулировка времени 0.1с…24ч; степень защиты IP20 | 1 | 6817 | 5 | 80 | 1 | A | 8-10 недель | 2026-02-13 | 8012823324586 | 0.0579
801102400000T | 80.11.0.240.0000T | Модульный таймер 1-функциональный (AI); питание 24…240В АС/DC; 1CO 16A; ширина 17.5мм; регулировка времени 0.1с…24ч; степень защиты IP20; версия для ЖД-транспорта | 1 | 11578 | 5 | 80 | 5 | B | 11-13 недель | 2026-02-13 | 8012823355092 | 0.0579
802102400000 | 80.21.0.240.0000 | Модульный таймер 1-функциональный (DI); питание 24…240В АС/DC; 1CO 16A; ширина 17.5мм; регулировка времени 0.1с…24ч; степень защиты IP20 | 1 | 7218 | 5 | 80 | 1 | A | 8-10 недель | 2026-02-13 | 8012823274669 | 0.058
804102400000 | 80.41.0.240.0000 | Модульный таймер 1-функциональный (ВЕ); питание 24…240В АС/DC; 1CO 16A; ширина 17.5мм; регулировка времени 0.1с…24ч; степень защиты IP20 | 1 | 7218 | 5 | 80 | 1 | A | 8-10 недель | 2026-02-13 | 8012823324593 | 0.0605
804102400000T | 80.41.0.240.0000T | Модульный таймер 1-функциональный (ВЕ); питание 24…240В АС/DC; 1CO 16A; ширина 17.5мм; регулировка времени 0.1с…24ч; степень защиты IP20; версия для ЖД-транспорта | 1 | 11578 | 5 | 80 | 5 | B | 11-13 недель | 2026-02-13 | 8012823355108 | 0.0604
805102400000 | 80.51.0.240.0000 | Модульный таймер мультифункциональный (AI, DI, SW, BE, CE, DE); питание 24…240В АС/DC; 1CO 8A; ширина 17.5мм; регулировка времени 0.1с…24ч; степень защиты IP20 | 1 | 8372 | 5 | 80 | 1 | A | 8-10 недель | 2026-02-13 | 8012823345734 | 0.0638
80510240P000 | 80.51.0.240.P000 | Модульный таймер мультифункциональный (AI, DI, SW, BE, CE, DE); питание 24…240В АС/DC; 1CO 8A; ширина 17.5мм; регулировка времени 0.1с…24ч; безвинтовые клеммы push-in; степень защиты IP20 | 1 | 8399 | 5 | 80 | 1 | B | 11-13 недель | 2026-02-13 | 8012823420080 | 0.0606
806102400000 | 80.61.0.240.0000 | Модульный таймер 1-функциональный (ВI); питание 24…240В АС/DC; 1CO 8A; ширина 17.5мм; регулировка времени 0.05с…180c; степень защиты IP20 | 1 | 13438 | 5 | 80 | 1 | A | 8-10 недель | 2026-02-13 | 8012823290645 | 0.0626
806102400000T | 80.61.0.240.0000T | Модульный таймер 1-функциональный (ВI); питание 24…240В АС/DC; 1CO 8A; ширина 17.5мм; регулировка времени 0.05с…180c; степень защиты IP20; версия для ЖД-транспорта | 1 | 21584 | 5 | 80 | 1 | B | 11-13 недель | 2026-02-13 | 8012823372969 | 0.0626
807102400000 | 80.71.0.240.0000 | Модульный таймер мультифункциональный (AI, DI, SW, BE, CE, DE); питание 24…240В АС/DC; выход - твердотельное реле 1NO 1A; ширина 17.5мм; регулировка времени 0.1с…24ч; степень защиты IP20 | 1 | 10962 | 5 | 80 | 1 | A | 8-10 недель | 2026-02-13 | 8012823326122 | 0.0533
808202400000 | 80.82.0.240.0000 | Модульный таймер 1-функциональный (SD); питание 24…240В АС/DC; 2NO 6A; ширина 17.5мм; регулировка времени 0.1с…20мин; степень защиты IP20 | 1 | 10015 | 5 | 80 | 1 | A | 8-10 недель | 2026-02-13 | 8012823290652 | 0.0544
809102400000 | 80.91.0.240.0000 | Модульный таймер 2-функциональный (LI, LE); питание 24…240В АС/DC; 1CO 16A; ширина 17.5мм; регулировка времени 0.1с…24ч; степень защиты IP20 | 1 | 11831 | 5 | 80 | 1 | A | 8-10 недель | 2026-02-13 | 8012823274447 | 0.0613
810102300000 | 81.01.0.230.0000 | Модульный таймер мультифункциональный (AI, DI, SW, SP, BE, DE, EEb), функции SET, RESET; питание 12…240В АС/DC; 1CO 16A; ширина 17.5мм; регулировка времени 0.1с…10ч; степень защиты IP20 | 1 | 11859 | 5 | 81 | 1 | A | 8-10 недель | 2026-02-13 | 8012823258027 | 0.0683
810102300000T | 81.01.0.230.0000T | Модульный таймер мультифункциональный (AI, DI, SW, SP, BE, DE, EEb), функции SET, RESET; питание 12…240В АС/DC; 1CO 16A; ширина 17.5мм; регулировка времени 0.1с…10ч; степень защиты IP20; версия для ЖД-транспорта | 1 | 19036 | 5 | 81 | 5 | B | 11-13 недель | 2026-02-13 | 8012823355122 | 0.07405
830102400000 | 83.01.0.240.0000 | Модульный таймер мультифункциональный (AI, DI, SW, BE, CE, DE, WD); питание 24…240В АС/DC; 1CO 16A; ширина 22.5мм; регулировка времени 0.05с…10дней; степень защиты IP20 | 1 | 9297 | 5 | 83 | 1 | A | 8-10 недель | 2026-02-13 | 8012823327952 | 0.106
830202400000 | 83.02.0.240.0000 | Модульный таймер мультифункциональный (AI, DI, SW, BE, CE, DE, WD); питание 24…240В АС/DC; 2CO 12A; ширина 22.5мм; регулировка времени 0.05с…10дней; степень защиты IP20 | 1 | 13912 | 5 | 83 | 1 | A | 8-10 недель | 2026-02-13 | 8012823358420 | 0.13
830202400000T | 83.02.0.240.0000T | Модульный таймер мультифункциональный (AI, DI, SW, BE, CE, DE, WD); питание 24…240В АС/DC; 2CO 12A; ширина 22.5мм; регулировка времени 0.05с…10дней; степень защиты IP20; версия для ЖД-транспорта | 1 | 17288 | 5 | 83 | 5 | B | 11-13 недель | 2026-02-13 | 8012823429878 | 0.13
830202400003 | 83.02.0.240.0003 | Модульный таймер мультифункциональный (AI, DI, SW, BE, CE, DE, WD); питание 24…240В АС/DC; 2CO 12A; ширина 22.5мм; регулировка времени 0.05с…10дней; степень защиты IP20; версия ATEX | 1 | 21866 | 5 | 83 | 5 | B | 11-13 недель | 2026-02-13 | 8012823438122 | 0.1284
830202400070 | 83.02.0.240.0070 | Модульный таймер мультифункциональный (AI, DI, SW, BE, CE, DE, WD); питание 24…240В АС/DC; 2CO 12A; ширина 22.5мм; регулировка времени 0.05с…10дней; опции: высокий триммер; степень защиты IP20 | 1 | 15231 | 5 | 83 | 5 | B | 11-13 недель | 2026-02-13
831102400000 | 83.11.0.240.0000 | Модульный таймер 1-функциональный (AI); питание 24…240В АС/DC; 1CO 16A; ширина 22.5мм; регулировка времени 0.05с…10дней; степень защиты IP20 | 1 | 7302 | 5 | 83 | 1 | A | 8-10 недель | 2026-02-13 | 8012823327976 | 0.1024
831102400000T | 83.11.0.240.0000T | Модульный таймер 1-функциональный (AI); питание 24…240В АС/DC; 1CO 16A; ширина 22.5мм; регулировка времени 0.05с…10дней; степень защиты IP20; версия для ЖД-транспорта | 1 | 9082 | 5 | 83 | 5 | B | 11-13 недель | 2026-02-13 | 8012823429939 | 0.1024
832102400000 | 83.21.0.240.0000 | Модульный таймер 1-функциональный (DI); питание 24…240В АС/DC; 1CO 16A; ширина 22.5мм; регулировка времени 0.05с…10дней; степень защиты IP20 | 1 | 7565 | 5 | 83 | 1 | A | 8-10 недель | 2026-02-13 | 8012823327990 | 0.1022
834102400000 | 83.41.0.240.0000 | Модульный таймер 1-функциональный (BE); питание 24…240В АС/DC; 1CO 16A; ширина 22.5мм; регулировка времени 0.05с…10дней; степень защиты IP20 | 1 | 7302 | 5 | 83 | 1 | A | 8-10 недель | 2026-02-13 | 8012823328010 | 0.1053
834102400000T | 83.41.0.240.0000T | Модульный таймер 1-функциональный (BE); питание 24…240В АС/DC; 1CO 16A; ширина 22.5мм; регулировка времени 0.05с…10дней; степень защиты IP20; версия для ЖД-транспорта | 1 | 9082 | 5 | 83 | 5 | B | 11-13 недель | 2026-02-13 | 8012823429953 | 0.1053
835202400000 | 83.52.0.240.0000 | Модульный таймер мультифункциональный (AE, EEa, FE, GE, IT, BEp, DEp, SHp); питание 24…240В АС/DC; 2CO 12A; ширина 22.5мм; регулировка времени 0.05с…10дней; степень защиты IP20 | 1 | 13912 | 5 | 83 | 5 | A | 8-10 недель | 2026-02-13 | 8012823391854 | 0.1306
836202400000 | 83.62.0.240.0000 | Модульный таймер 1-функциональный (BI); питание 24…240В АС/DC; 2CO 8A; ширина 22.5мм; регулировка времени 0.05с…180c; степень защиты IP20 | 1 | 13605 | 5 | 83 | 1 | A | 8-10 недель | 2026-02-13 | 8012823358611 | 0.1159
836202400000T | 83.62.0.240.0000T | Модульный таймер 1-функциональный (BI); питание 24…240В АС/DC; 2CO 8A; ширина 22.5мм; регулировка времени 0.05с…180c; степень защиты IP20; версия для ЖД-транспорта | 1 | 16918 | 5 | 83 | 5 | B | 11-13 недель | 2026-02-13 | 8012823429915 | 0.1159
838202400000 | 83.82.0.240.0000 | Модульный таймер 1-функциональный (SD); питание 24…240В АС/DC; 2NO 16A; ширина 22.5мм; регулировка времени 0.05с…10дней; степень защиты IP20 | 1 | 10470 | 5 | 83 | 1 | A | 8-10 недель | 2026-02-13 | 8012823358635 | 0.1156
838202400000T | 83.82.0.240.0000T | Модульный таймер 1-функциональный (SD); питание 24…240В АС/DC; 2NO 16A; ширина 22.5мм; регулировка времени 0.05с…10дней; степень защиты IP20; версия для ЖД-транспорта | 1 | 13013 | 5 | 83 | 5 | B | 11-13 недель | 2026-02-13 | 8012823429991 | 0.1156
839102400000 | 83.91.0.240.0000 | Модульный таймер мультифункциональный (LI, LE, PI, PE); питание 24…240В АС/DC; 1CO 16A; ширина 22.5мм; регулировка времени 0.05с…10дней; степень защиты IP20 | 1 | 12400 | 5 | 83 | 1 | A | 8-10 недель | 2026-02-13 | 8012823328034 | 0.1101
839102400000T | 83.91.0.240.0000T | Модульный таймер мультифункциональный (LI, LE, PI, PE); питание 24…240В АС/DC; 1CO 16A; ширина 22.5мм; регулировка времени 0.05с…10дней; степень защиты IP20; версия для ЖД-транспорта | 1 | 14880 | 5 | 83 | 5 | B | 11-13 недель | 2026-02-13 | 8012823429977 | 0.1101
840200240000 | 84.02.0.024.0000 | Электронный таймер мультифункциональный (25 функций); 2 независимых канала 1CO+1CO (16A); питание 12…24В АС/DC; дисплей с подсветкой; два режима программирования: NFC или классический; регулировка времени от 0.1с. до 9999ч. | 1 | 23072 | 5 | 84 | 1 | A | 8-10 недель | 2026-02-13 | 8012823407258 | 0.1052
840202300000 | 84.02.0.230.0000 | Электронный таймер мультифункциональный (25 функций); 2 независимых канала 1CO (16A) + 1CO (16A); питание 110…240В АС/DC; дисплей с подсветкой; два режима программирования: NFC или классический; регулировка времени от 0.1с. до 9999ч. | 1 | 23072 | 5 | 84 | 1 | A | 8-10 недель | 2026-02-13 | 8012823407234 | 0.1115
850200120000 | 85.02.0.012.0000 | Миниатюрный мультифункциональный таймер (AI, DI, SW, GI); монтаж в розетку; питание 12В АС/DC; 2CO 10A; регулировка времени 0.05с…100ч; степень защиты IP40; в комплекте металлическая клипса 094.81 | 1 | 7568 | 5 | 85 | 1 | A | 8-10 недель | 2026-02-13 | 8012823275468 | 0.042
850200240000 | 85.02.0.024.0000 | Миниатюрный мультифункциональный таймер (AI, DI, SW, GI); монтаж в розетку; питание 24В АС/DC; 2CO 10A; регулировка времени 0.05с…100ч; степень защиты IP40; в комплекте металлическая клипса 094.81 | 1 | 7568 | 5 | 85 | 1 | A | 8-10 недель | 2026-02-13 | 8012823275475 | 0.0409
850200480000 | 85.02.0.048.0000 | Миниатюрный мультифункциональный таймер (AI, DI, SW, GI); монтаж в розетку; питание 48В АС/DC; 2CO 10A; регулировка времени 0.05с…100ч; степень защиты IP40; в комплекте металлическая клипса 094.81 | 1 | 7568 | 5 | 85 | 5 | B | 11-13 недель | 2026-02-13 | 8012823275482 | 0.0411
850201250000 | 85.02.0.125.0000 | Миниатюрный мультифункциональный таймер (AI, DI, SW, GI); монтаж в розетку; питание 125В АС/DC; 2CO 10A; регулировка времени 0.05с…100ч; степень защиты IP40; в комплекте металлическая клипса 094.81 | 1 | 7568 | 5 | 85 | 1 | A | 8-10 недель | 2026-02-13 | 8012823275642 | 0.0402
850282400000 | 85.02.8.240.0000 | Миниатюрный мультифункциональный таймер (AI, DI, SW, GI); монтаж в розетку; питание 240В АС; 2CO 10A; регулировка времени 0.05с…100ч; степень защиты IP40; в комплекте металлическая клипса 094.81 | 1 | 7568 | 5 | 85 | 1 | A | 8-10 недель | 2026-02-13 | 8012823275659 | 0.0399
850300120000 | 85.03.0.012.0000 | Миниатюрный мультифункциональный таймер (AI, DI, SW, GI); монтаж в розетку; питание 12В АС/DC; 3CO 10A; регулировка времени 0.05с…100ч; степень защиты IP40; в комплекте металлическая клипса 094.81 | 1 | 7568 | 5 | 85 | 5 | B | 11-13 недель | 2026-02-13 | 8012823275512 | 0.04381
850300240000 | 85.03.0.024.0000 | Миниатюрный мультифункциональный таймер (AI, DI, SW, GI); монтаж в розетку; питание 24В АС/DC; 3CO 10A; регулировка времени 0.05с…100ч; степень защиты IP40; в комплекте металлическая клипса 094.81 | 1 | 7568 | 5 | 85 | 1 | A | 8-10 недель | 2026-02-13 | 8012823275529 | 0.0423
850300480000 | 85.03.0.048.0000 | Миниатюрный мультифункциональный таймер (AI, DI, SW, GI); монтаж в розетку; питание 48В АС/DC; 3CO 10A; регулировка времени 0.05с…100ч; степень защиты IP40; в комплекте металлическая клипса 094.81 | 1 | 7568 | 5 | 85 | 5 | B | 11-13 недель | 2026-02-13 | 8012823275536 | 0.041
850301250000 | 85.03.0.125.0000 | Миниатюрный мультифункциональный таймер (AI, DI, SW, GI); монтаж в розетку; питание 125В АС/DC; 3CO 10A; регулировка времени 0.05с…100ч; степень защиты IP40; в комплекте металлическая клипса 094.81 | 1 | 7568 | 5 | 85 | 1 | A | 8-10 недель | 2026-02-13 | 8012823275666 | 0.0414
850382400000 | 85.03.8.240.0000 | Миниатюрный мультифункциональный таймер (AI, DI, SW, GI); монтаж в розетку; питание 240В АС; 3CO 10A; регулировка времени 0.05с…100ч; степень защиты IP40; в комплекте металлическая клипса 094.81 | 1 | 7568 | 5 | 85 | 1 | A | 8-10 недель | 2026-02-13 | 8012823275673 | 0.041
850400120000 | 85.04.0.012.0000 | Миниатюрный мультифункциональный таймер (AI, DI, SW, GI); монтаж в розетку; питание 12В АС/DC; 4CO 7A; регулировка времени 0.05с…100ч; степень защиты IP40; в комплекте металлическая клипса 094.81 | 1 | 7568 | 5 | 85 | 1 | A | 8-10 недель | 2026-02-13 | 8012823275567 | 0.0424
850400240000 | 85.04.0.024.0000 | Миниатюрный мультифункциональный таймер (AI, DI, SW, GI); монтаж в розетку; питание 24В АС/DC; 4CO 7A; регулировка времени 0.05с…100ч; степень защиты IP40; в комплекте металлическая клипса 094.81 | 1 | 7568 | 5 | 85 | 1 | A | 8-10 недель | 2026-02-13 | 8012823275574 | 0.0415
850400480000 | 85.04.0.048.0000 | Миниатюрный мультифункциональный таймер (AI, DI, SW, GI); монтаж в розетку; питание 48В АС/DC; 4CO 7A; регулировка времени 0.05с…100ч; степень защиты IP40; в комплекте металлическая клипса 094.81 | 1 | 7568 | 5 | 85 | 5 | A | 8-10 недель | 2026-02-13 | 8012823275581 | 0.0413
850401250000 | 85.04.0.125.0000 | Миниатюрный мультифункциональный таймер (AI, DI, SW, GI); монтаж в розетку; питание 125В АС/DC; 4CO 7A; регулировка времени 0.05с…100ч; степень защиты IP40; в комплекте металлическая клипса 094.81 | 1 | 7568 | 5 | 85 | 1 | A | 8-10 недель | 2026-02-13 | 8012823275680 | 0.0405
850482400000 | 85.04.8.240.0000 | Миниатюрный мультифункциональный таймер (AI, DI, SW, GI); монтаж в розетку; питание 240В АС; 4CO 7A; регулировка времени 0.05с…100ч; степень защиты IP40; в комплекте металлическая клипса 094.81 | 1 | 7568 | 5 | 85 | 1 | A | 8-10 недель | 2026-02-13 | 8012823275895 | 0.0403
860002400000 | 86.00.0.240.0000 | Таймерный модуль мультифункциональный (AI,DI,SW,BE,CE,DE,EE,FE); для применения с реле, монтаж в розетку; питание 12...240В AC/DC; регулировка времени 0.05с...100ч; степень защиты IP20 | 1 | 7867 | 5 | 86 | 1 | A | 8-10 недель | 2026-02-13 | 8012823276328 | 0.0167
860002400000T | 86.00.0.240.0000T | Таймерный модуль мультифункциональный (AI,DI,SW,BE,CE,DE,EE,FE); для применения с реле, монтаж в розетку; питание 12...240В AC/DC; регулировка времени 0.05с...100ч; степень защиты IP20; версия для ЖД-транспорта | 1 | 12634 | 5 | 86 | 5 | B | 11-13 недель | 2026-02-13 | 8012823355139 | 0.0167
863000240000 | 86.30.0.024.0000 | Таймерный модуль 2-функциональный (AI,DI); для применения с реле, монтаж в розетку; питание 12...24В AC/DC; регулировка времени 0.05с...100ч; степень защиты IP20 | 1 | 3930 | 5 | 86 | 1 | A | 8-10 недель | 2026-02-13 | 8012823310671 | 0.0043
863000240000T | 86.30.0.024.0000T | Таймерный модуль 2-функциональный (AI,DI); для применения с реле, монтаж в розетку; питание 12...24В AC/DC; регулировка времени 0.05с...100ч; степень защиты IP20; версия для ЖД-транспорта | 1 | 6313 | 5 | 86 | 5 | B | 11-13 недель | 2026-02-13 | 8012823355146 | 0.0043
863000240073 | 86.30.0.024.0073 | Таймерный модуль 2-функциональный (AI,DI); для применения с реле, монтаж в розетку; питание 12...24В AC/DC; регулировка времени 0.05с...100ч; степень защиты IP20; ATEX | 1 | 6658 | 5 | 86 | 5 | B | 11-13 недель | 2026-02-13 | 8012823420226 | 0.0043
863081200000 | 86.30.8.120.0000 | Таймерный модуль 2-функциональный (AI,DI); для применения с реле, монтаж в розетку; питание 110…125В AC; регулировка времени 0.05с...100ч; степень защиты IP20 | 1 | 4415 | 5 | 86 | 1 | A | 8-10 недель | 2026-02-13 | 8012823336411 | 0.0044
863082400000 | 86.30.8.240.0000 | Таймерный модуль 2-функциональный (AI,DI); для применения с реле, монтаж в розетку; питание 230…240В AC; регулировка времени 0.05с...100ч; степень защиты IP20 | 1 | 4415 | 5 | 86 | 1 | A | 8-10 недель | 2026-02-13 | 8012823326108 | 0.0043
880202300002 | 88.02.0.230.0002 | Таймер мультифункциональный (AI, DI, GI, SW, BE, CE, DE), функции SET, RESET; монтаж на панель или в розетку; 11-штырьковый разъем; питание 24…230В АС/DC; 2CO 8A; регулировка времени 0.05с…100ч; степень защиты IP40 | 1 | 13549 | 5 | 88 | 1 | A | 8-10 недель | 2026-02-13 | 8012823304458 | 0.103
881202300002 | 88.12.0.230.0002 | Таймер мультифункциональный (AI a, AI b, DI a, DI b, GI, SW); монтаж на панель или в розетку; 8-штырьковый разъем; питание 24…230В АС/DC; 2CO 5A; регулировка времени 0.05с…100ч; степень защиты IP40 | 1 | 13062 | 5 | 88 | 1 | A | 8-10 недель | 2026-02-13 | 8012823304472 | 0.1067
889202400000 | 88.92.0.240.0000 | Таймер 1-функциональный (PI); монтаж на панель или в розетку; 8-штырьковый разъем; питание 12…240В АС/DC; 2CO 5A; регулировка времени 0.05с…100ч; степень защиты IP40 | 1 | 15920 | 5 | 88 | 5 | A | 8-10 недель | 2026-02-13 | 8012823392967 | 0.1152
889202400001 | 88.92.0.240.0001 | Таймер 1-функциональный (LI); монтаж на панель или в розетку; 8-штырьковый разъем; питание 12…240В АС/DC; 2CO 5A; регулировка времени 0.05с…100ч; степень защиты IP40 | 1 | 15920 | 5 | 88 | 5 | A | 8-10 недель | 2026-02-13 | 8012823392981 | 0.1155
8A0490248300 | 8A.04.9.024.8300 | Программируемые логические реле OPTA LITE (8 входов DI/AI(0-10B), 4 выхода DO); Ethernet; питание 12-24В DC; ширина 70мм; степень защиты IP20 | 1 | 36852 | 5 | 8A | 1 | A | 8-10 недель | 2026-02-13 | 8012823445380 | 0.1894
8A0490248310 | 8A.04.9.024.8310 | Программируемые логические реле OPTA PLUS (8 входов DI/AI(0-10B), 4 выхода DO); Ethernet; Modbus RS-485; питание 12-24В DC; ширина 70мм; степень защиты IP20 | 1 | 40422 | 5 | 8A | 1 | A | 8-10 недель | 2026-02-13 | 8012823445403 | 0.1946
8A0490248320 | 8A.04.9.024.8320 | Программируемые логические реле OPTA ADVANCED (8 входов DI/AI(0-10B), 4 выхода DO); Ethernet; Modbus RS-485; WIFI; bluetooth; питание 12-24В DC; ширина 70мм; степень защиты IP20 | 1 | 48508 | 5 | 8A | 1 | A | 8-10 недель | 2026-02-13 | 8012823445427 | 0.2
8A2690240600 | 8A.26.9.024.0600 | Модули расширения Входов-Выходов для ПЛР OPTA (6 аналоговых входов 0…10В, 4…20мА, PT 100; 2 аналоговых выхода 0…10В, 4…20мА; 4 выхода ШИМ); питание 12-24В DC; ширина 70мм; степень защиты IP20 | 1 | 55877 | 5 | 8A | 1 | A | 8-10 недель | 2026-02-13 | 8012823454832 | 0.1436
8A5890241600 | 8A.58.9.024.1600 | Модули расширения Входов-Выходов для ПЛР OPTA (16 входов DI/AI(0-10B), 8 выходов EMR DO 6A); питание 12-24В DC; ширина 70мм; степень защиты IP20 | 1 | 34476 | 5 | 8A | 1 | B | 11-13 недель | 2026-02-13 | 8012823452920 | 0.1852
8A8890241600 | 8A.88.9.024.1600 | Модули расширения Входов-Выходов для ПЛР OPTA (16 входов DI/AI(0-10B), 8 выходов SSR DO 2A); питание 12-24В DC; ширина 70мм; степень защиты IP20 | 1 | 36852 | 5 | 8A | 1 | B | 11-13 недель | 2026-02-13 | 8012823452944 | 0.177
9002SMA | 90.02SMA | Розетка с винтовыми клеммами (с зажимной клетью) для реле 60.12, таймера 88.12; применяются модули 86.00, 86.30, 99.02; в комплекте металлическая клипса 090.33; версия: синий цвет | 1 | 753 | 10 | 90 | 10 | A | 8-10 недель | 2026-02-13 | 8012823285528 | 0.0592
9003SMA | 90.03SMA | Розетка с винтовыми клеммами (с зажимной клетью) для реле 60.13, таймера 88.02; применяются модули 86.00, 86.30, 99.02; в комплекте металлическая клипса 090.33; версия: синий цвет | 1 | 845 | 10 | 90 | 10 | A | 8-10 недель | 2026-02-13 | 8012823273792 | 0.0682
9014 | 90.14 | Розетка для монтажа на плате для реле 60.12, таймера 88.12; диаметр 20.5мм | 1 | 192 | 50 | 90 | 50 | A | 8-10 недель | 2026-02-13 | 8012823072371 | 0.0075
90141 | 90.14.1 | Розетка для монтажа на плате для реле 60.12, таймера 88.12; диаметр 17.5мм | 1 | 192 | 50 | 90 | 50 | B | 11-13 недель | 2026-02-13 | 8012823186504 | 0.0075
9015 | 90.15 | Розетка для монтажа на плате для реле 60.13, таймера 88.02; диаметр 22мм | 1 | 255 | 50 | 90 | 50 | A | 8-10 недель | 2026-02-13 | 8012823072425 | 0.0087
90151 | 90.15.1 | Розетка для монтажа на плате для реле 60.13, таймера 88.02; диаметр 19мм | 1 | 255 | 50 | 90 | 50 | A | 8-10 недель | 2026-02-13 | 8012823186528 | 0.0088
9020SMA | 90.20SMA | Розетка с винтовыми клеммами (с зажимной клетью) для реле 60.12, таймера 88.12; применяются модули 99.01; в комплекте металлическая клипса 090.33; версия: синий цвет | 1 | 622 | 10 | 90 | 10 | A | 8-10 недель | 2026-02-13 | 8012823258652 | 0.0445
9021SMA | 90.21SMA | Розетка с винтовыми клеммами (с зажимной клетью) для реле 60.13, таймера 88.02; применяются модули 99.01; в комплекте металлическая клипса 090.33; версия: синий цвет | 1 | 724 | 10 | 90 | 10 | A | 8-10 недель | 2026-02-13 | 8012823258683 | 0.0512
9022SMA | 90.22SMA | Розетка с винтовыми клеммами (с зажимной клетью) для реле 60.12, таймера 88.12; в комплекте металлическая клипса 090.33; версия: синий цвет | 1 | 486 | 10 | 90 | 10 | A | 8-10 недель | 2026-02-13 | 8012823258676 | 0.0361
9022SMH | 90.22SMH | Розетка с винтовыми клеммами (с зажимной клетью) для реле 60.12, таймера 88.12; в комплекте металлическая клипса 090.33; версия: синий цвет ; упаковка 50шт. | 1 | 486 | 50 | 90 | 50 | A | 8-10 недель | 2026-02-13 | 8012823303314 | 0.0361
9023SMA | 90.23SMA | Розетка с винтовыми клеммами (с зажимной клетью) для реле 60.13, таймера 88.02; в комплекте металлическая клипса 090.33; версия: синий цвет | 1 | 565 | 10 | 90 | 10 | A | 8-10 недель | 2026-02-13 | 8012823258706 | 0.0416
9023SMH | 90.23SMH | Розетка с винтовыми клеммами (с зажимной клетью) для реле 60.13, таймера 88.02; в комплекте металлическая клипса 090.33; версия: синий цвет ; упаковка 50шт. | 1 | 565 | 50 | 90 | 50 | A | 8-10 недель | 2026-02-13 | 8012823303321 | 0.0416
9026SMA | 90.26SMA | Розетка с винтовыми клеммами (под шайбу) для реле 60.12, таймера 88.12; в комплекте металлическая клипса 090.33; версия: синий цвет | 1 | 662 | 10 | 90 | 10 | A | 8-10 недель | 2026-02-13 | 8012823258690 | 0.0484
9027SMA | 90.27SMA | Розетка с винтовыми клеммами (под шайбу) для реле 60.13, таймера 88.02; в комплекте металлическая клипса 090.33; версия: синий цвет | 1 | 732 | 10 | 90 | 10 | A | 8-10 недель | 2026-02-13 | 8012823258713 | 0.0595
90823SMA | 90.82.3SMA | Розетка с винтовыми клеммами (с зажимной клетью) для реле 60.12, таймера 88.12; Varitec; в комплекте металлическая клипса | 1 | 694 | 10 | 90 | 10 | A | 8-10 недель | 2026-02-13 | 8012823294391 | 0.057
90833SMA | 90.83.3SMA | Розетка с винтовыми клеммами (с зажимной клетью) для реле 60.13, таймера 88.02; Varitec; в комплекте металлическая клипса | 1 | 784 | 10 | 90 | 10 | A | 8-10 недель | 2026-02-13 | 8012823294414 | 0.06
92030SMA | 92.03.0SMA | Розетка с винтовыми клеммами (с зажимной клетью) для реле 62.31, 62.32, 62.33; применяются модули 86.00, 86.30, 99.02; в комплекте металлическая клипса 092.71; версия: черный цвет (заказ минимум/кратно 1000шт) | 1 | 1163 | 10 | 92 | 10 | B | 11-13 недель | 2026-02-13 | 8012823258744 | 0.1058
9203SMA | 92.03SMA | Розетка с винтовыми клеммами (с зажимной клетью) для реле 62.31, 62.32, 62.33; применяются модули 86.00, 86.30, 99.02; в комплекте металлическая клипса 092.71; версия: синий цвет | 1 | 1141 | 10 | 92 | 10 | A | 8-10 недель | 2026-02-13 | 8012823258737 | 0.1067
9213SMA | 92.13SMA | Розетка для монтажа на плате для реле 62.31, 62.32, 62.33; в комплекте металлическая клипса 092.54 | 1 | 322 | 50 | 92 | 50 | A | 8-10 недель | 2026-02-13 | 8012823258720 | 0.0139
9233SMA | 92.33SMA | Розетка для монтажа на плате для реле 62.31, 62.32, 62.33; в комплекте металлическая клипса 092.54; монтажный фланец | 1 | 322 | 10 | 92 | 10 | A | 8-10 недель | 2026-02-13 | 8012823258775 | 0.0153
92431SMA | 92.43.1SMA | Розетка с винтовыми клеммами (под шайбу) для реле 62.31, 62.32, 62.33; в комплекте металлическая клипса 092.53; версия: синий цвет | 1 | 961 | 10 | 92 | 10 | A | 8-10 недель | 2026-02-13 | 8012823258751 | 0.0692
93010024 | 93.01.0.024 | Розетка с винтовыми клеммами (с зажимной клетью) для реле 34 серии; питание 24В АС/DC; в комплекте пластиковая клипса; опции: LED | 1 | 1040 | 10 | 93 | 10 | A | 8-10 недель | 2026-02-13 | 8012823195414 | 0.0256
93010060 | 93.01.0.060 | Розетка с винтовыми клеммами (с зажимной клетью) для реле 34 серии; питание 60В АС/DC; в комплекте пластиковая клипса; опции: LED | 1 | 1040 | 10 | 93 | 10 | A | 8-10 недель | 2026-02-13 | 8012823195421 | 0.0286
93010125 | 93.01.0.125 | Розетка с винтовыми клеммами (с зажимной клетью) для реле 34 серии; питание 125В АС/DC; в комплекте пластиковая клипса; опции: LED | 1 | 1074 | 10 | 93 | 10 | A | 8-10 недель | 2026-02-13 | 8012823195438 | 0.0285
93010240 | 93.01.0.240 | Розетка с винтовыми клеммами (с зажимной клетью) для реле 34 серии; питание 220В DC; в комплекте пластиковая клипса; опции: LED | 1 | 1074 | 10 | 93 | 10 | A | 8-10 недель | 2026-02-13 | 8012823195445 | 0.026
93013125 | 93.01.3.125 | Розетка с винтовыми клеммами (с зажимной клетью) для реле 34 серии; питание 125В АС; подавление тока утечки; в комплекте пластиковая клипса; опции: LED | 1 | 1668 | 10 | 93 | 10 | A | 8-10 недель | 2026-02-13 | 8012823232133 | 0.0294
93013240 | 93.01.3.240 | Розетка с винтовыми клеммами (с зажимной клетью) для реле 34 серии; питание 240В АС; подавление тока утечки; в комплекте пластиковая клипса; опции: LED | 1 | 1787 | 10 | 93 | 10 | A | 8-10 недель | 2026-02-13 | 8012823232157 | 0.0263
93017024 | 93.01.7.024 | Розетка с винтовыми клеммами (с зажимной клетью) для реле 34 серии; питание 24В DC; в комплекте пластиковая клипса; опции: LED | 1 | 966 | 10 | 93 | 10 | A | 8-10 недель | 2026-02-13 | 8012823123035 | 0.025
93017060 | 93.01.7.060 | Розетка с винтовыми клеммами (с зажимной клетью) для реле 34 серии; питание 60В DC; в комплекте пластиковая клипса; опции: LED | 1 | 966 | 10 | 93 | 10 | A | 8-10 недель | 2026-02-13 | 8012823123042 | 0.0256
93017125 | 93.01.7.125 | Розетка с винтовыми клеммами (с зажимной клетью) для реле 34 серии; питание 125В DC; в комплекте пластиковая клипса; опции: LED | 1 | 1074 | 10 | 93 | 10 | B | 11-13 недель | 2026-02-13 | 8012823308531 | 0.026
93018240 | 93.01.8.240 | Розетка с винтовыми клеммами (с зажимной клетью) для реле 34 серии; питание 240В АС; в комплекте пластиковая клипса; опции: LED | 1 | 1197 | 10 | 93 | 10 | A | 8-10 недель | 2026-02-13 | 8012823264998 | 0.0259
93020024 | 93.02.0.024 | Розетка с винтовыми клеммами (с зажимной клетью) для реле 41 серии; питание 24В АС/DC; в комплекте пластиковая клипса; опции: LED | 1 | 1662 | 10 | 93 | 10 | A | 8-10 недель | 2026-02-13 | 8012823310053 | 0.052
93020060 | 93.02.0.060 | Розетка с винтовыми клеммами (с зажимной клетью) для реле 41 серии; питание 60В АС/DC; в комплекте пластиковая клипса; опции: LED | 1 | 1662 | 10 | 93 | 10 | B | 11-13 недель | 2026-02-13 | 8012823310060 | 0.0528
93020125 | 93.02.0.125 | Розетка с винтовыми клеммами (с зажимной клетью) для реле 41 серии; питание 125В АС/DC; в комплекте пластиковая клипса; опции: LED | 1 | 1663 | 10 | 93 | 10 | A | 8-10 недель | 2026-02-13 | 8012823310077 | 0.0521
93020240 | 93.02.0.240 | Розетка с винтовыми клеммами (с зажимной клетью) для реле 41 серии; питание 220В DC; в комплекте пластиковая клипса; опции: LED | 1 | 1663 | 10 | 93 | 10 | A | 8-10 недель | 2026-02-13 | 8012823310084 | 0.0521
93027024 | 93.02.7.024 | Розетка с винтовыми клеммами (с зажимной клетью) для реле 41 серии; питание 24В DC; в комплекте пластиковая клипса; опции: LED | 1 | 1550 | 10 | 93 | 10 | A | 8-10 недель | 2026-02-13 | 8012823304588 | 0.0513
93027060 | 93.02.7.060 | Розетка с винтовыми клеммами (с зажимной клетью) для реле 41 серии; питание 60В DC; в комплекте пластиковая клипса; опции: LED | 1 | 1550 | 10 | 93 | 10 | B | 11-13 недель | 2026-02-13 | 8012823304601 | 0.0523
93028230 | 93.02.8.230 | Розетка с винтовыми клеммами (с зажимной клетью) для реле 41 серии; питание 230В АC; в комплекте пластиковая клипса; опции: LED | 1 | 1756 | 10 | 93 | 10 | B | 11-13 недель | 2026-02-13 | 8012823355696 | 0.0524
9311 | 93.11 | Розетка для монтажа на плате для 34.51, 34.81; в комплекте пластиковая клипса | 1 | 266 | 50 | 93 | 50 | A | 8-10 недель | 2026-02-13 | 8012823284262 | 0.0028
93110 | 93.110 | Розетка для монтажа на плате для 34.51, 34.81; в комплекте пластиковая клипса; черный цвет | 1 | 290 | 50 | 93 | 50 | B | 11-13 недель | 2026-02-13 | 8012823284286 | 0.0027
93210024 | 93.21.0.024 | Розетка с винтовыми клеммами (с зажимной клетью) для реле 34 серии; встроенный таймер мультифункциональный (AI, DI, GI, SW); регулировка времени 0.1с…6ч; питание 24В АС/DC; в комплекте пластиковая клипса; опции: LED | 1 | 3217 | 10 | 93 | 10 | A | 8-10 недель | 2026-02-13 | 8012823329079 | 0.0291
93510024 | 93.51.0.024 | Розетка с безвинтовыми клеммами (пружинный зажим) для реле 34 серии; питание 24В АС/DC; в комплекте пластиковая клипса; опции: LED | 1 | 1208 | 10 | 93 | 10 | A | 8-10 недель | 2026-02-13 | 8012823284026 | 0.0267
93510060 | 93.51.0.060 | Розетка с безвинтовыми клеммами (пружинный зажим) для реле 34 серии; питание 60В АС/DC; в комплекте пластиковая клипса; опции: LED | 1 | 1208 | 10 | 93 | 10 | B | 11-13 недель | 2026-02-13 | 8012823284545 | 0.0264
93510125 | 93.51.0.125 | Розетка с безвинтовыми клеммами (пружинный зажим) для реле 34 серии; питание 125В АС/DC; в комплекте пластиковая клипса; опции: LED | 1 | 1247 | 10 | 93 | 10 | A | 8-10 недель | 2026-02-13 | 8012823284033 | 0.0267
93510240 | 93.51.0.240 | Розетка с безвинтовыми клеммами (пружинный зажим) для реле 34 серии; питание 220В DC; в комплекте пластиковая клипса; опции: LED | 1 | 1247 | 10 | 93 | 10 | снято |  | 2026-02-13 | 8012823284057 | 0.0267
93513125 | 93.51.3.125 | Розетка с безвинтовыми клеммами (пружинный зажим) для реле 34 серии; питание 125В АС; подавление тока утечки; в комплекте пластиковая клипса; опции: LED | 1 | 1814 | 10 | 93 | 10 | A | 8-10 недель | 2026-02-13 | 8012823284071 | 0.0266
93513240 | 93.51.3.240 | Розетка с безвинтовыми клеммами (пружинный зажим) для реле 34 серии; питание 240В АС; подавление тока утечки; в комплекте пластиковая клипса; опции: LED | 1 | 1962 | 10 | 93 | 10 | A | 8-10 недель | 2026-02-13 | 8012823288840 | 0.0268
93517024 | 93.51.7.024 | Розетка с безвинтовыми клеммами (пружинный зажим) для реле 34 серии; питание 24В DC; в комплекте пластиковая клипса; опции: LED | 1 | 1145 | 10 | 93 | 10 | A | 8-10 недель | 2026-02-13 | 8012823284088 | 0.0263
93517060 | 93.51.7.060 | Розетка с безвинтовыми клеммами (пружинный зажим) для реле 34 серии; питание 60В DC; в комплекте пластиковая клипса; опции: LED | 1 | 1145 | 10 | 93 | 10 | B | 11-13 недель | 2026-02-13 | 8012823284101 | 0.0297
93520024 | 93.52.0.024 | Розетка с безвинтовыми клеммами (пружинный зажим) для реле 41 серии; питание 24В АС/DC; в комплекте пластиковая клипса; опции: LED | 1 | 1732 | 10 | 93 | 10 | A | 8-10 недель | 2026-02-13 | 8012823310145 | 0.048
93520060 | 93.52.0.060 | Розетка с безвинтовыми клеммами (пружинный зажим) для реле 41 серии; питание 60В АС/DC; в комплекте пластиковая клипса; опции: LED | 1 | 1732 | 10 | 93 | 10 | B | 11-13 недель | 2026-02-13 | 8012823310152 | 0.046
93520125 | 93.52.0.125 | Розетка с безвинтовыми клеммами (пружинный зажим) для реле 41 серии; питание 125В АС/DC; в комплекте пластиковая клипса; опции: LED | 1 | 1726 | 10 | 93 | 10 | B | 11-13 недель | 2026-02-13 | 8012823310169 | 0.0478
93520240 | 93.52.0.240 | Розетка с безвинтовыми клеммами (пружинный зажим) для реле 41 серии; питание 220В DC; в комплекте пластиковая клипса; опции: LED | 1 | 1726 | 10 | 93 | 10 | B | 11-13 недель | 2026-02-13 | 8012823310176 | 0.0479
93527024 | 93.52.7.024 | Розетка с безвинтовыми клеммами (пружинный зажим) для реле 41 серии; питание 24В DC; в комплекте пластиковая клипса; опции: LED | 1 | 1635 | 10 | 93 | 10 | A | 8-10 недель | 2026-02-13 | 8012823305509 | 0.0482
93527060 | 93.52.7.060 | Розетка с безвинтовыми клеммами (пружинный зажим) для реле 41 серии; питание 60В DC; в комплекте пластиковая клипса; опции: LED | 1 | 1635 | 10 | 93 | 10 | B | 11-13 недель | 2026-02-13 | 8012823305523 | 0.0528
93528230 | 93.52.8.230 | Розетка с безвинтовыми клеммами (пружинный зажим) для реле 41 серии; питание 230В АC; в комплекте пластиковая клипса; опции: LED | 1 | 1847 | 10 | 93 | 10 | A | 8-10 недель | 2026-02-13 | 8012823353197 | 0.0482
93600125 | 93.60.0.125 | Розетка MasterBASIC с безвинтовыми клеммами Push-in для реле 34 серии; питание 125В AC/DC; в комплекте пластиковая клипса; опции: LED | 1 | 1327 | 10 | 93 | 10 | A | 8-10 недель | 2026-02-13 | 8012823389776 | 0.0296
93607024 | 93.60.7.024 | Розетка MasterBASIC с безвинтовыми клеммами Push-in для реле 34 серии; питание 24В DC; в комплекте пластиковая клипса; опции: LED | 1 | 1030 | 10 | 93 | 10 | A | 8-10 недель | 2026-02-13 | 8012823389769 | 0.028
93608230 | 93.60.8.230 | Розетка MasterBASIC с безвинтовыми клеммами Push-in для реле 34 серии; питание 230-240В AC; в комплекте пластиковая клипса; опции: LED | 1 | 1401 | 10 | 93 | 10 | A | 8-10 недель | 2026-02-13 | 8012823389783 | 0.0289
936082307 | 93.60.8.230.7 | Розетка MasterBASIC с безвинтовыми клеммами Push-in для реле 34 серии; питание 230-240В AC; в комплекте пластиковая клипса; серый цвет; опции: LED | 1 | 1452 | 10 | 93 | 10 | A | 8-10 недель | 2026-02-13 | 8012823414751 | 0.0301
93610125 | 93.61.0.125 | Розетка MasterBASIC с винтовыми клеммами (с зажимной клетью) для реле 34 серии; питание 110-125В АС/DC; в комплекте пластиковая клипса; опции: LED | 1 | 1247 | 10 | 93 | 10 | A | 8-10 недель | 2026-02-13 | 8012823389608 | 0.0331
93617024 | 93.61.7.024 | Розетка MasterBASIC с винтовыми клеммами (с зажимной клетью) для реле 34 серии; питание 24В DC; в комплекте пластиковая клипса; опции: LED | 1 | 897 | 10 | 93 | 10 | A | 8-10 недель | 2026-02-13 | 8012823353517 | 0.0321
93618230 | 93.61.8.230 | Розетка MasterBASIC с винтовыми клеммами (с зажимной клетью) для реле 34 серии; питание 230В АС; в комплекте пластиковая клипса; опции: LED | 1 | 1164 | 10 | 93 | 10 | A | 8-10 недель | 2026-02-13 | 8012823353524 | 0.0335
93620125 | 93.62.0.125 | Розетка MasterOUTPUT с винтовыми клеммами (с зажимной клетью) для реле 34 серии; питание 125В АС/DC; в комплекте пластиковая клипса; опции: LED | 1 | 1431 | 10 | 93 | 10 | B | 11-13 недель | 2026-02-13 | 8012823354477 | 0.0329
93627024 | 93.62.7.024 | Розетка MasterOUTPUT с винтовыми клеммами (с зажимной клетью) для реле 34 серии; питание 24В DC; в комплекте пластиковая клипса; опции: LED | 1 | 1270 | 10 | 93 | 10 | A | 8-10 недель | 2026-02-13 | 8012823353579 | 0.0327
93628230 | 93.62.8.230 | Розетка MasterOUTPUT с винтовыми клеммами (с зажимной клетью) для реле 34 серии; питание 230В АС; в комплекте пластиковая клипса; опции: LED | 1 | 1532 | 10 | 93 | 10 | B | 11-13 недель | 2026-02-13 | 8012823353586 | 0.0341
93630024 | 93.63.0.024 | Розетка MasterPLUS с винтовыми клеммами (с зажимной клетью) для реле 34 серии; питание 24В AC/DC; в комплекте пластиковая клипса; опции: LED | 1 | 1556 | 10 | 93 | 10 | A | 8-10 недель | 2026-02-13 | 8012823354422 | 0.0345
93630125 | 93.63.0.125 | Розетка MasterPLUS с винтовыми клеммами (с зажимной клетью) для реле 34 серии; питание 125В AC/DC; в комплекте пластиковая клипса; опции: LED | 1 | 1517 | 10 | 93 | 10 | A | 8-10 недель | 2026-02-13 | 8012823354439 | 0.0354
93630240 | 93.63.0.240 | Розетка MasterPLUS с винтовыми клеммами (с зажимной клетью) для реле 34 серии; питание 24-240В AC/DC; в комплекте пластиковая клипса; опции: LED | 1 | 3670 | 10 | 93 | 10 | A | 8-10 недель | 2026-02-13 | 8012823398181 | 0.0373
93633125 | 93.63.3.125 | Розетка MasterPLUS с винтовыми клеммами (с зажимной клетью) для реле 34 серии; питание 125В AC; подавление тока утечки; в комплекте пластиковая клипса; опции: LED | 1 | 1642 | 10 | 93 | 10 | A | 8-10 недель | 2026-02-13 | 8012823354453 | 0.0359
93633230 | 93.63.3.230 | Розетка MasterPLUS с винтовыми клеммами (с зажимной клетью) для реле 34 серии; питание 230В AC; подавление тока утечки; в комплекте пластиковая клипса; опции: LED | 1 | 1672 | 10 | 93 | 10 | B | 11-13 недель | 2026-02-13 | 8012823354446 | 0.0362
93637024 | 93.63.7.024 | Розетка MasterPLUS с винтовыми клеммами (с зажимной клетью) для реле 34 серии; питание 24В DC; в комплекте пластиковая клипса; опции: LED | 1 | 1353 | 10 | 93 | 10 | A | 8-10 недель | 2026-02-13 | 8012823353531 | 0.0346
93637060 | 93.63.7.060 | Розетка MasterPLUS с винтовыми клеммами (с зажимной клетью) для реле 34 серии; питание 60В DC; в комплекте пластиковая клипса; опции: LED | 1 | 1395 | 10 | 93 | 10 | B | 11-13 недель | 2026-02-13 | 8012823354965 | 0.034
93637125 | 93.63.7.125 | Розетка MasterPLUS с винтовыми клеммами (с зажимной клетью) для реле 34 серии; питание 125В DC; в комплекте пластиковая клипса; опции: LED | 1 | 1446 | 10 | 93 | 10 | B | 11-13 недель | 2026-02-13 | 8012823354972 | 0.0351
93637220 | 93.63.7.220 | Розетка MasterPLUS с винтовыми клеммами (с зажимной клетью) для реле 34 серии; питание 220В DC; в комплекте пластиковая клипса; опции: LED | 1 | 1452 | 10 | 93 | 10 | B | 11-13 недель | 2026-02-13 | 8012823354941 | 0.0353
93638230 | 93.63.8.230 | Розетка MasterPLUS с винтовыми клеммами (с зажимной клетью) для реле 34 серии; питание 230В АC; в комплекте пластиковая клипса; опции: LED | 1 | 1592 | 10 | 93 | 10 | A | 8-10 недель | 2026-02-13 | 8012823353548 | 0.0353
936391257 | 93.63.9.125.7 | Розетка MasterPLUS с винтовыми клеммами (с зажимной клетью) для реле 34 серии; питание 125В DC; в комплекте пластиковая клипса; серый цвет; опции: LED | 1 | 4219 | 10 | 93 | 10 | B | 11-13 недель | 2026-02-13 | 8012823427102 | 0.0409
93640024 | 93.64.0.024 | Розетка MasterINPUT с винтовыми клеммами (с зажимной клетью) для реле 34 серии; питание 24В АС/DC; в комплекте пластиковая клипса; опции: LED | 1 | 1595 | 10 | 93 | 10 | B | 11-13 недель | 2026-02-13 | 8012823353562 | 0.0346
93640125 | 93.64.0.125 | Розетка MasterINPUT с винтовыми клеммами (с зажимной клетью) для реле 34 серии; питание 125В АС/DC; в комплекте пластиковая клипса; опции: LED | 1 | 1556 | 10 | 93 | 10 | A | 8-10 недель | 2026-02-13 | 8012823354460 | 0.0354
93647024 | 93.64.7.024 | Розетка MasterINPUT с винтовыми клеммами (с зажимной клетью) для реле 34 серии; питание 24В DC; в комплекте пластиковая клипса; опции: LED | 1 | 1495 | 10 | 93 | 10 | A | 8-10 недель | 2026-02-13 | 8012823389615 | 0.035
93647220 | 93.64.7.220 | Розетка MasterINPUT с винтовыми клеммами (с зажимной клетью) для реле 34 серии; питание 220В DC; в комплекте пластиковая клипса; опции: LED | 1 | 1635 | 10 | 93 | 10 | B | 11-13 недель | 2026-02-13 | 8012823367552 | 0.0357
93648230 | 93.64.8.230 | Розетка MasterINPUT с винтовыми клеммами (с зажимной клетью) для реле 34 серии; питание 230В АC; в комплекте пластиковая клипса; опции: LED | 1 | 1635 | 10 | 93 | 10 | B | 11-13 недель | 2026-02-13 | 8012823354958 | 0.0361
93650125 | 93.65.0.125 | Розетка MasterOUTPUT с безвинтовыми клеммами Push-in для реле 34 серии; питание 125В АС/DC; в комплекте пластиковая клипса; опции: LED | 1 | 1532 | 10 | 93 | 10 | B | 11-13 недель | 2026-02-13 | 8012823389967 | 0.027
93657024 | 93.65.7.024 | Розетка MasterOUTPUT с безвинтовыми клеммами Push-in для реле 34 серии; питание 24В DC; в комплекте пластиковая клипса; опции: LED | 1 | 1357 | 10 | 93 | 10 | A | 8-10 недель | 2026-02-13 | 8012823389950 | 0.0286
93658230 | 93.65.8.230 | Розетка MasterOUTPUT с безвинтовыми клеммами Push-in для реле 34 серии; питание 230-240В АС; в комплекте пластиковая клипса; опции: LED | 1 | 1608 | 10 | 93 | 10 | B | 11-13 недель | 2026-02-13 | 8012823389974 | 0.0297
93660024 | 93.66.0.024 | Розетка MasterPLUS с безвинтовыми клеммами Push-in для реле 34 серии; питание 24В АС/DC; в комплекте пластиковая клипса; опции: LED | 1 | 1642 | 10 | 93 | 10 | A | 8-10 недель | 2026-02-13 | 8012823389813 | 0.0292
93660125 | 93.66.0.125 | Розетка MasterPLUS с безвинтовыми клеммами Push-in для реле 34 серии; питание 125В АС/DC; в комплекте пластиковая клипса; опции: LED | 1 | 1592 | 10 | 93 | 10 | A | 8-10 недель | 2026-02-13 | 8012823389868 | 0.0307
93660240 | 93.66.0.240 | Розетка MasterPLUS с безвинтовыми клеммами Push-in для реле 34 серии; питание 24-240В AC/DC; в комплекте пластиковая клипса; опции: LED | 1 | 3670 | 10 | 93 | 10 | A | 8-10 недель | 2026-02-13 | 8012823398792 | 0.0326
93663125 | 93.66.3.125 | Розетка MasterPLUS с безвинтовыми клеммами Push-in для реле 34 серии; питание 110-125В АС/DC; подавление утечки тока; в комплекте пластиковая клипса; опции: LED | 1 | 1718 | 10 | 93 | 10 | B | 11-13 недель | 2026-02-13 | 8012823389882 | 0.0302
93663230 | 93.66.3.230 | Розетка MasterPLUS с безвинтовыми клеммами Push-in для реле 34 серии; питание 230-240В АС/DC; подавление утечки тока; в комплекте пластиковая клипса; опции: LED | 1 | 1751 | 10 | 93 | 10 | A | 8-10 недель | 2026-02-13 | 8012823389875 | 0.0303
93667024 | 93.66.7.024 | Розетка MasterPLUS с безвинтовыми клеммами Push-in для реле 34 серии; питание 24В DC; в комплекте пластиковая клипса; опции: LED | 1 | 1431 | 10 | 93 | 10 | A | 8-10 недель | 2026-02-13 | 8012823389806 | 0.0293
93667060 | 93.66.7.060 | Розетка MasterPLUS с безвинтовыми клеммами Push-in для реле 34 серии; питание 60В DC; в комплекте пластиковая клипса; опции: LED | 1 | 1475 | 10 | 93 | 10 | B | 11-13 недель | 2026-02-13 | 8012823389820 | 0.0297
93667125 | 93.66.7.125 | Розетка MasterPLUS с безвинтовыми клеммами Push-in для реле 34 серии; питание 125В DC; в комплекте пластиковая клипса; опции: LED | 1 | 1550 | 10 | 93 | 10 | B | 11-13 недель | 2026-02-13 | 8012823389844 | 0.027
93667220 | 93.66.7.220 | Розетка MasterPLUS с безвинтовыми клеммами Push-in для реле 34 серии; питание 220В DC; в комплекте пластиковая клипса; опции: LED | 1 | 1556 | 10 | 93 | 10 | B | 11-13 недель | 2026-02-13 | 8012823389837 | 0.0301
93668230 | 93.66.8.230 | Розетка MasterPLUS с безвинтовыми клеммами Push-in для реле 34 серии; питание 230-240В AC; в комплекте пластиковая клипса; опции: LED | 1 | 1672 | 10 | 93 | 10 | B | 11-13 недель | 2026-02-13 | 8012823389851 | 0.0305
936691257 | 93.66.9.125.7 | Розетка MasterPLUS с безвинтовыми клеммами Push-in для реле 34 серии; питание 125В DC; в комплекте пластиковая клипса; серый цвет; опции: LED | 1 | 4219 | 10 | 93 | 10 | B | 11-13 недель | 2026-02-13 | 8012823427119 | 0.0356
93670024 | 93.67.0.024 | Розетка MasterINPUT с безвинтовыми клеммами Push-in для реле 34 серии; питание 24В AC/DC; в комплекте пластиковая клипса; опции: LED | 1 | 1681 | 10 | 93 | 10 | B | 11-13 недель | 2026-02-13 | 8012823389929 | 0.0287
93670125 | 93.67.0.125 | Розетка MasterINPUT с безвинтовыми клеммами Push-in для реле 34 серии; питание 125В AC/DC; в комплекте пластиковая клипса; опции: LED | 1 | 1642 | 10 | 93 | 10 | B | 11-13 недель | 2026-02-13 | 8012823389936 | 0.0299
93677024 | 93.67.7.024 | Розетка MasterINPUT с безвинтовыми клеммами Push-in для реле 34 серии; питание 24В DC; в комплекте пластиковая клипса; опции: LED | 1 | 1582 | 10 | 93 | 10 | A | 8-10 недель | 2026-02-13 | 8012823389899 | 0.0289
93678230 | 93.67.8.230 | Розетка MasterINPUT с безвинтовыми клеммами Push-in для реле 34 серии; питание 230-240В AC; в комплекте пластиковая клипса; опции: LED | 1 | 1717 | 10 | 93 | 10 | B | 11-13 недель | 2026-02-13 | 8012823389981 | 0.0298
93680024 | 93.68.0.024 | Розетка, серия MasterTimer с винтовыми клеммами (с зажимной клетью) для реле 34 серии; встроенный таймер мультифункциональный (AI, DI, GI, SW, BE, CE, DE, EE); регулировка времени 0.1с…6ч; питание 24В AC/DC; в комплекте пластиковая клипса; опции: LED | 1 | 3193 | 10 | 93 | 10 | A | 8-10 недель | 2026-02-13 | 8012823354484 | 0.039
93690024 | 93.69.0.024 | Розетка, серия MasterTimer с безвинтовыми клеммами Push-in для реле 34 серии; встроенный таймер мультифункциональный (AI, DI, GI, SW, BE, CE, DE, EE); регулировка времени 0.1с…6ч; питание 12-24В AC/DC; в комплекте пластиковая клипса; опции: LED | 1 | 3266 | 10 | 93 | 10 | B | 11-13 недель | 2026-02-13 | 8012823389943 | 0.0329
94020SMA | 94.02.0SMA | Розетка с винтовыми клеммами (с зажимной клетью) для реле 55.32, таймера 85.02; применяются модули 86.00, 99.02; в комплекте металлическая клипса 094.71; версия: черный цвет (заказ минимум/кратно 1000шт) | 1 | 705 | 10 | 94 | 1000 | A | 8-10 недель | 2026-02-13 | 8012823258874 | 0.0568
94020SPA | 94.02.0SPA | Розетка с винтовыми клеммами (с зажимной клетью) для реле 55.32, таймера 85.02; применяются модули 86.00, 99.02; в комплекте пластиковая клипса 094.91.3; версия: черный цвет (заказ минимум/кратно 1000шт) | 1 | 720 | 10 | 94 | 1000 | B | 11-13 недель | 2026-02-13 | 8012823285290 | 0.0604
94027SMA | 94.02.7SMA | Розетка с винтовыми клеммами (с зажимной клетью) для реле 55.32, таймера 85.02; применяются модули 86.00, 99.02; в комплекте металлическая клипса 094.71; версия: серый цвет | 1 | 705 | 10 | 94 | 10 | B | 11-13 недель | 2026-02-13 | 8012823455846 | 0.0556
9402SMA | 94.02SMA | Розетка с винтовыми клеммами (с зажимной клетью) для реле 55.32, таймера 85.02; применяются модули 86.00, 99.02; в комплекте металлическая клипса 094.71; версия: синий цвет | 1 | 681 | 10 | 94 | 10 | A | 8-10 недель | 2026-02-13 | 8012823258867 | 0.0559
9402SPA | 94.02SPA | Розетка с винтовыми клеммами (с зажимной клетью) для реле 55.32, таймера 85.02; применяются модули 86.00, 99.02; в комплекте пластиковая клипса 094.91.3; версия: синий цвет | 1 | 692 | 10 | 94 | 10 | A | 8-10 недель | 2026-02-13 | 8012823283739 | 0.0606
9403SMA | 94.03SMA | Розетка с винтовыми клеммами (с зажимной клетью) для реле 55.33, таймера 85.03; применяются модули 86.00, 99.02; в комплекте металлическая клипса 094.71; версия: синий цвет | 1 | 781 | 10 | 94 | 10 | A | 8-10 недель | 2026-02-13 | 8012823258935 | 0.0627
9403SPA | 94.03SPA | Розетка с винтовыми клеммами (с зажимной клетью) для реле 55.33, таймера 85.03; применяются модули 86.00, 99.02; в комплекте пластиковая клипса 094.91.3; версия: синий цвет | 1 | 770 | 10 | 94 | 10 | A | 8-10 недель | 2026-02-13 | 8012823283746 | 0.067
94040SMA | 94.04.0SMA | Розетка с винтовыми клеммами (с зажимной клетью) для реле 55.32, 55.34, таймера 85.02, 85.04; применяются модули 86.00, 99.02; в комплекте металлическая клипса 094.71; версия: черный цвет (заказ минимум/кратно 1000шт) | 1 | 780 | 10 | 94 | 10 | A | 8-10 недель | 2026-02-13 | 8012823258928 | 0.0668
94040SPA | 94.04.0SPA | Розетка с винтовыми клеммами (с зажимной клетью) для реле 55.32, 55.34, таймера 85.02, 85.04; применяются модули 86.00, 99.02; в комплекте пластиковая клипса 094.91.3; версия: черный цвет (заказ минимум/кратно 1000шт) | 1 | 780 | 10 | 94 | 10 | A | 8-10 недель | 2026-02-13 | 8012823285306 | 0.0713
94047SMA | 94.04.7SMA | Розетка с винтовыми клеммами (с зажимной клетью) для реле 55.32, 55.34, таймера 85.02, 85.04; применяются модули 86.00, 99.02; в комплекте металлическая клипса 094.71; серый цвет; версия для ЖД-транспорта | 1 | 819 | 10 | 94 | 10 | A | 8-10 недель | 2026-02-13 | 8012823401249 | 0.0753
94049SMA | 94.04.9SMA | Розетка с винтовыми клеммами (с зажимной клетью) для реле 55.32, 55.34, таймера 85.02, 85.04; применяются модули 86.00, 99.02; в комплекте металлическая клипса 094.71; версия: синий цвет; сделано в России | 1 | 688 | 10 | 94 | 10 | A | 8-10 недель | 2026-02-13 | 4631139962684
94049SPA | 94.04.9SPA | Розетка с винтовыми клеммами (с зажимной клетью) для реле 55.32, 55.34, таймера 85.02, 85.04; применяются модули 86.00, 99.02; в комплекте пластиковая клипса 094.91.3; версия: синий цвет; сделано в России | 1 | 688 | 10 | 94 | 10 | A | 8-10 недель | 2026-02-13 | 4631139962691
9404SMA | 94.04SMA | Розетка с винтовыми клеммами (с зажимной клетью) для реле 55.32, 55.34, таймера 85.02, 85.04; применяются модули 86.00, 99.02; в комплекте металлическая клипса 094.71; версия: синий цвет | 1 | 706 | 10 | 94 | 10 | снято |  | 2026-02-13 | 8012823258911 | 0.0665
9404SPA | 94.04SPA | Розетка с винтовыми клеммами (с зажимной клетью) для реле 55.32, 55.34, таймера 85.02, 85.04; применяются модули 86.00, 99.02; в комплекте пластиковая клипса 094.91.3; версия: синий цвет | 1 | 706 | 10 | 94 | 10 | снято |  | 2026-02-13 | 8012823274522 | 0.0707
9412SMA | 94.12SMA | Розетка для монтажа на плате для реле 55.32; в комплекте металлическая клипса 094.51 | 1 | 222 | 50 | 94 | 50 | A | 8-10 недель | 2026-02-13 | 8012823258966 | 0.0071
9413SMA | 94.13SMA | Розетка для монтажа на плате для реле 55.33; в комплекте металлическая клипса 094.51 | 1 | 271 | 50 | 94 | 50 | A | 8-10 недель | 2026-02-13 | 8012823258959 | 0.0074
9414SMA | 94.14SMA | Розетка для монтажа на плате для реле 55.32, 55.34; в комплекте металлическая клипса 094.51 | 1 | 297 | 50 | 94 | 50 | A | 8-10 недель | 2026-02-13 | 8012823258973 | 0.0076
9454SMA | 94.54SMA | Розетка с безвинтовыми клеммами (пружинный зажим) для реле 55.32, 55.34, таймера 85.02, 85.04; применяются модули 99.02; в комплекте металлическая клипса 094.71; версия: синий цвет | 1 | 1528 | 10 | 94 | 10 | A | 8-10 недель | 2026-02-13 | 8012823364506 | 0.0568
9454SPA | 94.54SPA | Розетка с безвинтовыми клеммами (пружинный зажим) для реле 55.32, 55.34, таймера 85.02, 85.04; применяются модули 99.02; в комплекте пластиковая клипса 094.91.3; версия: синий цвет | 1 | 1534 | 10 | 94 | 10 | A | 8-10 недель | 2026-02-13 | 8012823364490 | 0.061
9462SMA | 94.62SMA | Розетка с винтовыми клеммами (с зажимной клетью) для реле 55.32, таймера 85.02; в комплекте металлическая клипса 094.51; версия: синий цвет | 1 | 797 | 10 | 94 | 10 | A | 8-10 недель | 2026-02-13 | 8012823293677 | 0.0328
9464SMA | 94.64SMA | Розетка с винтовыми клеммами (с зажимной клетью) для реле 55.32, 55.34, таймера 85.02, 85.04; в комплекте металлическая клипса 094.51; версия: синий цвет | 1 | 1012 | 10 | 94 | 10 | A | 8-10 недель | 2026-02-13 | 8012823293691 | 0.0411
9472SMA | 94.72SMA | Розетка с винтовыми клеммами (под шайбу) для реле 55.32, таймера 85.02; применяются модули 99.01; в комплекте металлическая клипса 094.71; версия: синий цвет | 1 | 661 | 10 | 94 | 10 | A | 8-10 недель | 2026-02-13 | 8012823259062 | 0.036
9473SMA | 94.73SMA | Розетка с винтовыми клеммами (под шайбу) для реле 55.33, таймера 85.03; применяются модули 99.01; в комплекте металлическая клипса 094.71; версия: синий цвет | 1 | 727 | 10 | 94 | 10 | A | 8-10 недель | 2026-02-13 | 8012823259086 | 0.0389
94740SMA | 94.74.0SMA | Розетка с винтовыми клеммами (под шайбу) для реле 55.32, 55.34, таймера 85.02, 85.04; применяются модули 99.01; в комплекте металлическая клипса 094.71; версия: черный цвет (заказ минимум/кратно 1000шт) | 1 | 767 | 10 | 94 | 10 | A | 8-10 недель | 2026-02-13 | 8012823259116 | 0.0453
94749SMA | 94.74.9SMA | Розетка с винтовыми клеммами (под шайбу) для реле 55.32, 55.34, таймера 85.02, 85.04; применяются модули 99.01; в комплекте металлическая клипса 094.71; версия: синий цвет; сделано в России | 1 | 694 | 10 | 94 | 10 | A | 8-10 недель | 2026-02-13 | 4631139962776
9474SMA | 94.74SMA | Розетка с винтовыми клеммами (под шайбу) для реле 55.32, 55.34, таймера 85.02, 85.04; применяются модули 99.01; в комплекте металлическая клипса 094.71; версия: синий цвет | 1 | 713 | 10 | 94 | 10 | снято |  | 2026-02-13 | 8012823259109 | 0.0455
9482SMA | 94.82SMA | Розетка с винтовыми клеммами (под шайбу) для реле 55.32, таймера 85.02; применяются модули 99.01; в комплекте металлическая клипса 094.71; версия: синий цвет | 1 | 771 | 10 | 94 | 10 | A | 8-10 недель | 2026-02-13 | 8012823259147 | 0.035
948420SMA | 94.84.20SMA | Розетка с винтовыми клеммами (с зажимной клетью) для реле 55.32, 55.34, таймера 85.02, 85.04; применяются модули 99.80; в комплекте металлическая клипса 094.71; версия: черный цвет (заказ минимум/кратно 1000шт) | 1 | 887 | 10 | 94 | 10 | B | 11-13 недель | 2026-02-13 | 8012823314181 | 0.0608
948420SPA | 94.84.20SPA | Розетка с винтовыми клеммами (с зажимной клетью) для реле 55.32, 55.34, таймера 85.02, 85.04; применяются модули 99.80; в комплекте пластиковая клипса 094.91.30; версия: черный цвет (заказ минимум/кратно 1000шт) | 1 | 928 | 10 | 94 | 10 | B | 11-13 недель | 2026-02-13 | 8012823314198 | 0.06
94842SMA | 94.84.2SMA | Розетка с винтовыми клеммами (с зажимной клетью) для реле 55.32, 55.34, таймера 85.02, 85.04; применяются модули 99.80; в комплекте металлическая клипса 094.71; версия: синий цвет | 1 | 869 | 10 | 94 | 10 | A | 8-10 недель | 2026-02-13 | 8012823313702 | 0.0608
94842SPA | 94.84.2SPA | Розетка с винтовыми клеммами (с зажимной клетью) для реле 55.32, 55.34, таймера 85.02, 85.04; применяются модули 99.80; в комплекте пластиковая клипса 094.91.3; версия: синий цвет | 1 | 911 | 10 | 94 | 10 | A | 8-10 недель | 2026-02-13 | 8012823313719 | 0.0644
94P3SMA | 94.P3SMA | Розетка с безвинтовыми клеммами Push-in для реле 55.33, таймера 85.03; применяются модули 86.00, 99.02; в комплекте металлическая клипса 094.71; версия: синий цвет | 1 | 1176 | 10 | 94 | 10 | A | 8-10 недель | 2026-02-13 | 8012823402659 | 0.0477
94P3SPA | 94.P3SPA | Розетка с безвинтовыми клеммами Push-in для реле 55.33, таймера 85.03; применяются модули 86.00, 99.02; в комплекте пластиковая клипса 094.91.3; версия: синий цвет | 1 | 1176 | 10 | 94 | 10 | A | 8-10 недель | 2026-02-13 | 8012823402666 | 0.0534
94P47SMA | 94.P4.7SMA | Розетка с безвинтовыми клеммами Push-in для реле 55.32, 55.34, таймера 85.02, 85.04; применяются модули 86.00, 99.02; в комплекте металлическая клипса 094.71; серый цвет; версия для ЖД-транспорта | 1 | 1225 | 10 | 94 | 10 | B | 11-13 недель | 2026-02-13 | 8012823412993 | 0.0524
94P4SMA | 94.P4SMA | Розетка с безвинтовыми клеммами Push-in для реле 55.32, 55.34, таймера 85.02, 85.04; применяются модули 86.00, 99.02; в комплекте металлическая клипса 094.71; версия: синий цвет | 1 | 1176 | 10 | 94 | 10 | A | 8-10 недель | 2026-02-13 | 8012823402673 | 0.0528
94P4SPA | 94.P4SPA | Розетка с безвинтовыми клеммами Push-in для реле 55.32, 55.34, таймера 85.02, 85.04; применяются модули 86.00, 99.02; в комплекте пластиковая клипса 094.91.3; версия: синий цвет | 1 | 1176 | 10 | 94 | 10 | A | 8-10 недель | 2026-02-13 | 8012823402680 | 0.0572
9503SMA | 95.03SMA | Розетка с винтовыми клеммами (с зажимной клетью) для реле 40.31; применяются модули 99.02, 86.30; в комплекте металлическая клипса 095.71; версия: синий цвет | 1 | 584 | 10 | 95 | 10 | A | 8-10 недель | 2026-02-13 | 8012823269146 | 0.0378
9503SPA | 95.03SPA | Розетка с винтовыми клеммами (с зажимной клетью) для реле 40.31; применяются модули 99.02, 86.30; в комплекте пластиковая клипса 095.01; версия: синий цвет | 1 | 584 | 10 | 95 | 10 | A | 8-10 недель | 2026-02-13 | 8012823259192 | 0.0398
95050SMA | 95.05.0SMA | Розетка с винтовыми клеммами (с зажимной клетью) для реле 40.51, 40.52, 40.61, 40.62; применяются модули 99.02, 86.30; в комплекте металлическая клипса 095.01; версия: черный цвет (заказ минимум/кратно 1000шт) | 1 | 642 | 10 | 95 | 10 | B | 11-13 недель | 2026-02-13 | 8012823337760 | 0.0453
95050SPA | 95.05.0SPA | Розетка с винтовыми клеммами (с зажимной клетью) для реле 40.51, 40.52, 40.61, 40.62; применяются модули 99.02, 86.30; в комплекте пластиковая клипса 095.01; версия: черный цвет (заказ минимум/кратно 1000шт) | 1 | 658 | 10 | 95 | 10 | A | 8-10 недель | 2026-02-13 | 8012823259253 | 0.0468
95057SMA | 95.05.7SMA | Розетка с винтовыми клеммами (с зажимной клетью) для реле 50.12; в комплекте металлическая клипса 095.71; версия: серый цвет; для приложений безопасности согл. EN 61810-3. | 1 | 698 | 10 | 95 | 10 | A | 8-10 недель | 2026-02-13 | 8012823399492 | 0.0499
95059SMA | 95.05.9SMA | Розетка с винтовыми клеммами (с зажимной клетью) для реле 40.51, 40.52, 40.61, 40.62; применяются модули 99.02, 86.30; в комплекте металлическая клипса 095.71; версия: синий цвет; сделано в России | 1 | 613 | 10 | 95 | 10 | A | 8-10 недель | 2026-02-13 | 4631139962745
95059SPA | 95.05.9SPA | Розетка с винтовыми клеммами (с зажимной клетью) для реле 40.51, 40.52, 40.61, 40.62; применяются модули 99.02, 86.30; в комплекте пластиковая клипса 095.01; версия: синий цвет; сделано в России | 1 | 613 | 10 | 95 | 10 | A | 8-10 недель | 2026-02-13 | 4631139962752
9505SMA | 95.05SMA | Розетка с винтовыми клеммами (с зажимной клетью) для реле 40.51, 40.52, 40.61, 40.62; применяются модули 99.02, 86.30; в комплекте металлическая клипса 095.71; версия: синий цвет | 1 | 630 | 10 | 95 | 10 | снято |  | 2026-02-13 | 8012823269153 | 0.0453
9505SPA | 95.05SPA | Розетка с винтовыми клеммами (с зажимной клетью) для реле 40.51, 40.52, 40.61, 40.62; применяются модули 99.02, 86.30; в комплекте пластиковая клипса 095.01; версия: синий цвет | 1 | 630 | 10 | 95 | 10 | снято |  | 2026-02-13 | 8012823259246 | 0.0467
95132SLA | 95.13.2SLA | Розетка для монтажа на плате для реле 41.31; в комплекте пластиковая клипса 095.42; версия: синий цвет | 1 | 109 | 50 | 95 | 50 | B | 11-13 недель | 2026-02-13 | 8012823302232 | 0.0031
95132SMA | 95.13.2SMA | Розетка для монтажа на плате для реле 40.31, 40.41; в комплекте металлическая клипса 095.51; версия: синий цвет | 1 | 109 | 50 | 95 | 50 | A | 8-10 недель | 2026-02-13 | 8012823286310 | 0.0035
95132SNA | 95.13.2SNA | Розетка для монтажа на плате для реле 41.31; в комплекте металлическая клипса 095.41.3; версия: синий цвет | 1 | 109 | 50 | 95 | 50 | B | 11-13 недель | 2026-02-13 | 8012823286327 | 0.0034
95152SLA | 95.15.2SLA | Розетка для монтажа на плате для реле 41.52, 41.61, 41.81; в комплекте пластиковая клипса 095.42; версия: синий цвет | 1 | 116 | 50 | 95 | 50 | B | 11-13 недель | 2026-02-13 | 8012823302249 | 0.0038
95152SMA | 95.15.2SMA | Розетка для монтажа на плате для реле 40.51, 40.52, 40.61, 40.62; в комплекте металлическая клипса 095.51; версия: синий цвет | 1 | 116 | 50 | 95 | 50 | A | 8-10 недель | 2026-02-13 | 8012823286297 | 0.0038
95152SNA | 95.15.2SNA | Розетка для монтажа на плате для реле 41.52, 41.61, 41.81; в комплекте металлическая клипса 095.41.3; версия: синий цвет | 1 | 116 | 50 | 95 | 50 | A | 8-10 недель | 2026-02-13 | 8012823286303 | 0.0038
9523SNA | 95.23SNA | Розетка для монтажа на плате для реле 43.41; в комплекте металлическая клипса 095.43; версия: синий цвет | 1 | 174 | 50 | 95 | 50 | A | 8-10 недель | 2026-02-13 | 8012823259307 | 0.0028
9563SMA | 95.63SMA | Розетка с винтовыми клеммами (с зажимной клетью) для реле 40.31; применяются модули 99.01; в комплекте металлическая клипса 095.71; версия: синий цвет | 1 | 596 | 10 | 95 | 10 | A | 8-10 недель | 2026-02-13 | 8012823259345 | 0.0237
9565SMA | 95.65SMA | Розетка с винтовыми клеммами (с зажимной клетью) для реле 40.51, 40.52, 40.61, 40.62; в комплекте металлическая клипса 095.71; версия: синий цвет | 1 | 699 | 10 | 95 | 10 | A | 8-10 недель | 2026-02-13 | 8012823259338 | 0.0292
95759SMA | 95.75.9SMA | Розетка с винтовыми клеммами (с зажимной клетью) для реле 40.51, 40.52, 40.61, 40.62; применяются модули 99.01; в комплекте металлическая клипса 095.71; версия: синий цвет ; сделано в России | 1 | 655 | 10 | 95 | 10 | A | 8-10 недель | 2026-02-13 | 4631139962745
9575SMA | 95.75SMA | Розетка с винтовыми клеммами (с зажимной клетью) для реле 40.51, 40.52, 40.61, 40.62; применяются модули 99.01; в комплекте металлическая клипса 095.71; версия: синий цвет | 1 | 673 | 10 | 95 | 10 | снято |  | 2026-02-13 | 8012823259376 | 0.0362
95833SMA | 95.83.3SMA | Розетка с винтовыми клеммами (с зажимной клетью) для реле 40.31; применяются модули 99.80; в комплекте металлическая клипса 095.71; версия: синий цвет | 1 | 728 | 10 | 95 | 10 | A | 8-10 недель | 2026-02-13 | 8012823285245 | 0.0364
95833SPA | 95.83.3SPA | Розетка с винтовыми клеммами (с зажимной клетью) для реле 40.31; применяются модули 99.80; в комплекте пластиковая клипса 095.91.3; версия: синий цвет | 1 | 736 | 10 | 95 | 10 | A | 8-10 недель | 2026-02-13 | 8012823285252 | 0.0382
95853SMA | 95.85.3SMA | Розетка с винтовыми клеммами (с зажимной клетью) для реле 40.51, 40.52, 40.61, 40.62; применяются модули 99.80; в комплекте металлическая клипса 095.71; версия: синий цвет | 1 | 736 | 10 | 95 | 10 | A | 8-10 недель | 2026-02-13 | 8012823285177 | 0.0427
95853SPA | 95.85.3SPA | Розетка с винтовыми клеммами (с зажимной клетью) для реле 40.51, 40.52, 40.61, 40.62; применяются модули 99.80; в комплекте пластиковая клипса 095.91.3; версия: синий цвет | 1 | 744 | 10 | 95 | 10 | A | 8-10 недель | 2026-02-13 | 8012823285153 | 0.0446
95P3SMA | 95.P3SMA | Розетка с безвинтовыми клеммами Push-in для реле 40.31; применяются модули 99.02, 86.30; в комплекте металлическая клипса 095.71; версия: синий цвет | 1 | 724 | 10 | 95 | 10 | A | 8-10 недель | 2026-02-13 | 8012823401041 | 0.0266
95P3SPA | 95.P3SPA | Розетка с безвинтовыми клеммами Push-in для реле 40.31; применяются модули 99.02, 86.30; в комплекте пластиковая клипса 095.01; версия: синий цвет | 1 | 724 | 10 | 95 | 10 | A | 8-10 недель | 2026-02-13 | 8012823401058 | 0.0286
95P57SMA | 95.P5.7SMA | Розетка с безвинтовыми клеммами Push-in для реле 40.51, 40.52, 40.61, 40.62; применяются модули 99.02, 86.30; в комплекте металлическая клипса 095.71; версия: серый цвет; для ЖД-приложений | 1 | 794 | 10 | 95 | 10 | B | 11-13 недель | 2026-02-13 | 8012823413174 | 0.0317
95P5SMA | 95.P5SMA | Розетка с безвинтовыми клеммами Push-in для реле 40.51, 40.52, 40.61, 40.62; применяются модули 99.02, 86.30; в комплекте металлическая клипса 095.71; версия: синий цвет | 1 | 794 | 10 | 95 | 10 | A | 8-10 недель | 2026-02-13 | 8012823401065 | 0.0328
95P5SPA | 95.P5SPA | Розетка с безвинтовыми клеммами Push-in для реле 40.51, 40.52, 40.61, 40.62; применяются модули 99.02, 86.30; в комплекте пластиковая клипса 095.01; версия: синий цвет | 1 | 794 | 10 | 95 | 10 | A | 8-10 недель | 2026-02-13 | 8012823401072 | 0.0346
96027SMA | 96.02.7SMA | Розетка с винтовыми клеммами (с зажимной клетью) для реле 56.32; применяются модули 86.30, 99.02; в комплекте металлическая клипса 094.71; серый цвет; версия для ЖД-транспорта | 1 | 856 | 10 | 96 | 10 | A | 8-10 недель | 2026-02-13 | 8012823392417 | 0.0601
9602SMA | 96.02SMA | Розетка с винтовыми клеммами (с зажимной клетью) для реле 56.32; применяются модули 86.30, 99.02; в комплекте металлическая клипса 094.71; версия: синий цвет | 1 | 769 | 10 | 96 | 10 | A | 8-10 недель | 2026-02-13 | 8012823334165 | 0.0535
9602SPA | 96.02SPA | Розетка с винтовыми клеммами (с зажимной клетью) для реле 56.32; применяются модули 86.30, 99.02; в комплекте пластиковая клипса 094.91.3; версия: синий цвет | 1 | 769 | 10 | 96 | 10 | A | 8-10 недель | 2026-02-13 | 8012823334172 | 0.0575
96047SMA | 96.04.7SMA | Розетка с винтовыми клеммами (с зажимной клетью) для реле 56.34; применяются модули 86.00, 86.30, 99.02; в комплекте металлическая клипса 096.71; серый цвет; версия для ЖД-транспорта | 1 | 1234 | 10 | 96 | 10 | A | 8-10 недель | 2026-02-13 | 8012823392424 | 0.0965
9604SMA | 96.04SMA | Розетка с винтовыми клеммами (с зажимной клетью) для реле 56.34; применяются модули 86.00, 86.30, 99.02; в комплекте металлическая клипса 096.71; версия: синий цвет | 1 | 1048 | 10 | 96 | 10 | A | 8-10 недель | 2026-02-13 | 8012823334158 | 0.0855
9612SMA | 96.12SMA | Розетка для монтажа на плате для реле 56.32; в комплекте металлическая клипса 094.51 | 1 | 271 | 50 | 96 | 50 | A | 8-10 недель | 2026-02-13 | 8012823259420 | 0.0085
9614SMA | 96.14SMA | Розетка для монтажа на плате для реле 56.34; в комплекте металлическая клипса 094.51 | 1 | 365 | 50 | 96 | 50 | A | 8-10 недель | 2026-02-13 | 8012823259413 | 0.015
9672SMA | 96.72SMA | Розетка с винтовыми клеммами (под шайбу) для реле 56.32; в комплекте металлическая клипса 094.71; версия: синий цвет | 1 | 938 | 10 | 96 | 10 | A | 8-10 недель | 2026-02-13 | 8012823259444 | 0.0527
9674SMA | 96.74SMA | Розетка с винтовыми клеммами (под шайбу) для реле 56.34; в комплекте металлическая клипса 096.71; версия: синий цвет | 1 | 1464 | 10 | 96 | 10 | A | 8-10 недель | 2026-02-13 | 8012823259437 | 0.0868
97017SMA | 97.01.7SMA | Розетка с винтовыми клеммами (с зажимной клетью) для реле 46.61; применяются модули 86.30, 99.02; в комплекте металлическая клипса 097.71; серый цвет; версия для ЖД-транспорта | 1 | 717 | 10 | 97 | 10 | A | 8-10 недель | 2026-02-13 | 8012823392394 | 0.0468
9701SMA | 97.01SMA | Розетка с винтовыми клеммами (с зажимной клетью) для реле 46.61; применяются модули 86.30, 99.02; в комплекте металлическая клипса 097.71; версия: синий цвет | 1 | 685 | 10 | 97 | 10 | A | 8-10 недель | 2026-02-13 | 8012823354736 | 0.0409
9701SPA | 97.01SPA | Розетка с винтовыми клеммами (с зажимной клетью) для реле 46.61; применяются модули 86.30, 99.02; в комплекте пластиковая клипса 097.01; версия: синий цвет | 1 | 685 | 10 | 97 | 10 | A | 8-10 недель | 2026-02-13 | 8012823302355 | 0.042
97027SMA | 97.02.7SMA | Розетка с винтовыми клеммами (с зажимной клетью) для реле 46.52; применяются модули 86.30, 99.02; в комплекте металлическая клипса 097.71; серый цвет; версия для ЖД-транспорта | 1 | 868 | 10 | 97 | 10 | A | 8-10 недель | 2026-02-13 | 8012823392400 | 0.0509
9702SMA | 97.02SMA | Розетка с винтовыми клеммами (с зажимной клетью) для реле 46.52; применяются модули 86.30, 99.02; в комплекте металлическая клипса 097.71; версия: синий цвет | 1 | 809 | 10 | 97 | 10 | A | 8-10 недель | 2026-02-13 | 8012823354743 | 0.0462
9702SPA | 97.02SPA | Розетка с винтовыми клеммами (с зажимной клетью) для реле 46.52; применяются модули 86.30, 99.02; в комплекте пластиковая клипса 097.01; версия: синий цвет | 1 | 809 | 10 | 97 | 10 | A | 8-10 недель | 2026-02-13 | 8012823304144 | 0.0473
9711 | 97.11 | Розетка для монтажа на плате для реле 46.61; в комплекте пластиковая клипса | 1 | 272 | 50 | 97 | 50 | A | 8-10 недель | 2026-02-13 | 8012823326504 | 0.0034
97117 | 97.11.7 | Розетка для монтажа на плате для реле 46.61; в комплекте пластиковая клипса | 1 | 322 | 50 | 97 | 50 | B | 11-13 недель | 2026-02-13 | 8012823426501 | 0.0039
9712 | 97.12 | Розетка для монтажа на плате для реле 46.52; в комплекте пластиковая клипса | 1 | 334 | 50 | 97 | 50 | A | 8-10 недель | 2026-02-13 | 8012823326511 | 0.0036
97127 | 97.12.7 | Розетка для монтажа на плате для реле 46.52; в комплекте пластиковая клипса | 1 | 404 | 50 | 97 | 50 | B | 11-13 недель | 2026-02-13 | 8012823426518 | 0.0041
97P17SMA | 97.P1.7SMA | Розетка с безвинтовыми клеммами Push-in для реле 46.61; применяются модули 86.30, 99.02; в комплекте металлическая клипса 097.71; версия: серый цвет; для ЖД-приложений | 1 | 778 | 10 | 97 | 10 | B | 11-13 недель | 2026-02-13 | 8012823412955 | 0.0263
97P1SMA | 97.P1SMA | Розетка с безвинтовыми клеммами Push-in для реле 46.61; применяются модули 86.30, 99.02; в комплекте металлическая клипса 097.71; версия: синий цвет | 1 | 724 | 10 | 97 | 10 | A | 8-10 недель | 2026-02-13 | 8012823401515 | 0.0269
97P1SPA | 97.P1SPA | Розетка с безвинтовыми клеммами Push-in для реле 46.61; применяются модули 86.30, 99.02; в комплекте пластиковая клипса 097.01; версия: синий цвет | 1 | 724 | 10 | 97 | 10 | A | 8-10 недель | 2026-02-13 | 8012823401522 | 0.0289
97P27SMA | 97.P2.7SMA | Розетка с безвинтовыми клеммами Push-in для реле 46.52; применяются модули 86.30, 99.02; в комплекте металлическая клипса 097.71; версия: серый цвет; для ЖД-приложений | 1 | 951 | 10 | 97 | 10 | A | 8-10 недель | 2026-02-13 | 8012823412979 | 0.0316
97P2SMA | 97.P2SMA | Розетка с безвинтовыми клеммами Push-in для реле 46.52; применяются модули 86.30, 99.02; в комплекте металлическая клипса 097.71; версия: синий цвет | 1 | 921 | 10 | 97 | 10 | A | 8-10 недель | 2026-02-13 | 8012823401539 | 0.0329
97P2SPA | 97.P2SPA | Розетка с безвинтовыми клеммами Push-in для реле 46.52; применяются модули 86.30, 99.02; в комплекте пластиковая клипса 097.01; версия: синий цвет | 1 | 921 | 10 | 97 | 10 | A | 8-10 недель | 2026-02-13 | 8012823401546 | 0.0342
9901002408 | 99.01.0.024.08 | Модуль индикации и защиты; красный LED + варистор; 6…24В AC/DC | 1 | 549 | 10 | 99 | 10 | A | 8-10 недель | 2026-02-13 | 8012823104393 | 0.0029
9901002409 | 99.01.0.024.09 | Модуль защиты; RC-цепь; 6...24В AC/DC | 1 | 637 | 10 | 99 | 10 | A | 8-10 недель | 2026-02-13 | 8012823104409 | 0.0042
9901002450 | 99.01.0.024.50 | Модуль индикации; красный LED; 6...24В AC/DC | 1 | 387 | 10 | 99 | 10 | A | 8-10 недель | 2026-02-13 | 8012823104416 | 0.0028
9901002459 | 99.01.0.024.59 | Модуль индикации; зеленый LED; 6...24В AC/DC | 1 | 387 | 10 | 99 | 10 | A | 8-10 недель | 2026-02-13 | 8012823104423 | 0.0025
9901002498 | 99.01.0.024.98 | Модуль индикации и защиты; зеленый LED + варистор; 6...24В AC/DC | 1 | 549 | 10 | 99 | 10 | A | 8-10 недель | 2026-02-13 | 8012823104430 | 0.0031
9901006009 | 99.01.0.060.09 | Модуль защиты; RC-цепь; 28...60В AC/DC | 1 | 624 | 10 | 99 | 10 | B | 11-13 недель | 2026-02-13 | 8012823104454 | 0.0043
9901006059 | 99.01.0.060.59 | Модуль индикации; зеленый LED; 28...60В AC/DC | 1 | 387 | 10 | 99 | 10 | B | 11-13 недель | 2026-02-13 | 8012823104478 | 0.0025
9901006098 | 99.01.0.060.98 | Модуль индикации и защиты; зеленый LED + варистор; 28...60В AC/DC | 1 | 549 | 10 | 99 | 10 | B | 11-13 недель | 2026-02-13 | 8012823104485 | 0.0029
9901023008 | 99.01.0.230.08 | Модуль индикации и защиты; красный LED + варистор; 110...240В AC/DC | 1 | 549 | 10 | 99 | 10 | B | 11-13 недель | 2026-02-13 | 8012823104492 | 0.0032
9901023009 | 99.01.0.230.09 | Модуль защиты; RC-цепь; 110...240В AC/DC | 1 | 582 | 10 | 99 | 10 | A | 8-10 недель | 2026-02-13 | 8012823104508 | 0.0043
9901023050 | 99.01.0.230.50 | Модуль индикации; красный LED; 110...240В AC/DC | 1 | 387 | 10 | 99 | 10 | A | 8-10 недель | 2026-02-13 | 8012823104515 | 0.0028
9901023059 | 99.01.0.230.59 | Модуль индикации; зеленый LED; 110...240В AC/DC | 1 | 387 | 10 | 99 | 10 | A | 8-10 недель | 2026-02-13 | 8012823104522 | 0.0026
9901023098 | 99.01.0.230.98 | Модуль индикации и защиты; зеленый LED + варистор; 110...240В AC/DC | 1 | 549 | 10 | 99 | 10 | A | 8-10 недель | 2026-02-13 | 8012823104539 | 0.0032
9901200000 | 99.01.2.000.00 | Модуль защиты; диод (+ A2); 6...220В DC | 1 | 226 | 10 | 99 | 10 | B | 11-13 недель | 2026-02-13 | 8012823104546 | 0.0023
9901300000 | 99.01.3.000.00 | Модуль защиты; диод (+ A1); 6...220В DC | 1 | 226 | 10 | 99 | 10 | A | 8-10 недель | 2026-02-13 | 8012823104348 | 0.0023
9901823007 | 99.01.8.230.07 | Модуль защиты; Шунтирующее сопротивление 110...240В AC | 1 | 226 | 10 | 99 | 10 | A | 8-10 недель | 2026-02-13 | 8012823104553 | 0.0026
9901902479 | 99.01.9.024.79 | Модуль индикации и защиты; зеленый LED + диод (+ A2); 6...24В DC | 1 | 461 | 10 | 99 | 10 | B | 11-13 недель | 2026-02-13 | 8012823104577 | 0.0027
9901902490 | 99.01.9.024.90 | Модуль индикации и защиты; красный LED + диод (+ A1); 6...24В DC | 1 | 461 | 10 | 99 | 10 | A | 8-10 недель | 2026-02-13 | 8012823104584 | 0.0027
9901902499 | 99.01.9.024.99 | Модуль индикации и защиты; зеленый LED + диод (+ A1); 6...24В DC | 1 | 461 | 10 | 99 | 10 | A | 8-10 недель | 2026-02-13 | 8012823104591 | 0.0027
9901906079 | 99.01.9.060.79 | Модуль индикации и защиты; зеленый LED + диод (+ A2); 28...60В DC | 1 | 461 | 10 | 99 | 10 | B | 11-13 недель | 2026-02-13 | 8012823104614 | 0.0026
9901906090 | 99.01.9.060.90 | Модуль индикации и защиты; красный LED + диод (+ A1); 28...60В DC | 1 | 461 | 10 | 99 | 10 | B | 11-13 недель | 2026-02-13 | 8012823104621 | 0.0026
9901906099 | 99.01.9.060.99 | Модуль индикации и защиты; зеленый LED + диод (+ A1); 28...60В DC | 1 | 461 | 10 | 99 | 10 | A | 8-10 недель | 2026-02-13 | 8012823104638 | 0.0027
9901922079 | 99.01.9.220.79 | Модуль индикации и защиты; зеленый LED + диод (+ A2); 110...220В DC | 1 | 461 | 10 | 99 | 10 | B | 11-13 недель | 2026-02-13 | 8012823104669 | 0.0027
9901922099 | 99.01.9.220.99 | Модуль индикации и защиты; зеленый LED + диод (+ A1); 110...220В DC | 1 | 461 | 10 | 99 | 10 | A | 8-10 недель | 2026-02-13 | 8012823104683 | 0.0027
9902002409 | 99.02.0.024.09 | Модуль защиты; RC-цепь; 6...24В AC/DC | 1 | 571 | 10 | 99 | 10 | A | 8-10 недель | 2026-02-13 | 8012823115467 | 0.0032
9902002459 | 99.02.0.024.59 | Модуль индикации; зеленый LED; 6...24В AC/DC | 1 | 395 | 10 | 99 | 10 | A | 8-10 недель | 2026-02-13 | 8012823115474 | 0.0031
9902002498 | 99.02.0.024.98 | Модуль индикации и защиты; зеленый LED + варистор; 6...24В AC/DC | 1 | 502 | 10 | 99 | 10 | A | 8-10 недель | 2026-02-13 | 8012823115481 | 0.0036
9902006009 | 99.02.0.060.09 | Модуль защиты; RC-цепь; 28...60В AC/DC | 1 | 539 | 10 | 99 | 10 | B | 11-13 недель | 2026-02-13 | 8012823115498 | 0.0032
9902006059 | 99.02.0.060.59 | Модуль индикации; зеленый LED; 28...60В AC/DC | 1 | 413 | 10 | 99 | 10 | A | 8-10 недель | 2026-02-13 | 8012823115504 | 0.0032
9902006098 | 99.02.0.060.98 | Модуль индикации и защиты; зеленый LED + варистор; 28...60В AC/DC | 1 | 502 | 10 | 99 | 10 | A | 8-10 недель | 2026-02-13 | 8012823115511 | 0.0036
9902023009 | 99.02.0.230.09 | Модуль защиты; RC-цепь; 110...240В AC/DC | 1 | 539 | 10 | 99 | 10 | A | 8-10 недель | 2026-02-13 | 8012823115528 | 0.0032
9902023059 | 99.02.0.230.59 | Модуль индикации; зеленый LED; 110...240В AC/DC | 1 | 413 | 10 | 99 | 10 | A | 8-10 недель | 2026-02-13 | 8012823115535 | 0.0032
9902023098 | 99.02.0.230.98 | Модуль индикации и защиты; зеленый LED + варистор; 110...240В AC/DC | 1 | 512 | 10 | 99 | 10 | A | 8-10 недель | 2026-02-13 | 8012823115542 | 0.0038
9902200000 | 99.02.2.000.00 | Модуль защиты; диод (+ A2); 6...220В DC | 1 | 299 | 10 | 99 | 10 | A | 8-10 недель | 2026-02-13 | 8012823115559 | 0.0033
9902300000 | 99.02.3.000.00 | Модуль защиты; диод (+ A1); 6...220В DC | 1 | 299 | 10 | 99 | 10 | A | 8-10 недель | 2026-02-13 | 8012823115566 | 0.0032
9902823007 | 99.02.8.230.07 | Модуль защиты; Шунтирующее сопротивление 110...240В AC | 1 | 278 | 10 | 99 | 10 | A | 8-10 недель | 2026-02-13 | 8012823115573 | 0.0032
9902902479 | 99.02.9.024.79 | Модуль индикации и защиты; зеленый LED + диод (+ A2); 6...24В DC | 1 | 441 | 10 | 99 | 10 | A | 8-10 недель | 2026-02-13 | 8012823115580 | 0.0033
9902902499 | 99.02.9.024.99 | Модуль индикации и защиты; зеленый LED + диод (+ A1); 6...24В DC | 1 | 456 | 10 | 99 | 10 | A | 8-10 недель | 2026-02-13 | 8012823115597 | 0.0033
9902906079 | 99.02.9.060.79 | Модуль индикации и защиты; зеленый LED + диод (+ A2); 28...60В DC | 1 | 456 | 10 | 99 | 10 | B | 11-13 недель | 2026-02-13 | 8012823115603 | 0.00423
9902906099 | 99.02.9.060.99 | Модуль индикации и защиты; зеленый LED + диод (+ A1); 28...60В DC | 1 | 456 | 10 | 99 | 10 | A | 8-10 недель | 2026-02-13 | 8012823115610 | 0.0033
9902922060 | 99.02.9.220.60 | Модуль индикации и защиты с функцией ограничения напряжения срабатывания и отпускания катушек реле (Umin=0,6Un); для реле с питанием 220В DC | 1 | 1250 | 10 | 99 | 10 | B | 11-13 недель | 2026-02-13 | 8012823396989 | 0.0033
9902922079 | 99.02.9.220.79 | Модуль индикации и защиты; зеленый LED + диод (+ A2); 110...220В DC | 1 | 441 | 10 | 99 | 10 | B | 11-13 недель | 2026-02-13 | 8012823115627 | 0.00435
9902922099 | 99.02.9.220.99 | Модуль индикации и защиты; зеленый LED + диод (+ A1); 110...220В DC | 1 | 441 | 10 | 99 | 10 | A | 8-10 недель | 2026-02-13 | 8012823115634 | 0.0033
9980002409 | 99.80.0.024.09 | Модуль защиты; RC-цепь; 6...24В AC/DC | 1 | 665 | 10 | 99 | 10 | A | 8-10 недель | 2026-02-13 | 8012823105185 | 0.0022
9980002459 | 99.80.0.024.59 | Модуль индикации; зеленый LED; 6...24В AC/DC | 1 | 557 | 10 | 99 | 10 | A | 8-10 недель | 2026-02-13 | 8012823105192 | 0.0022
9980002498 | 99.80.0.024.98 | Модуль индикации и защиты; зеленый LED + варистор; 6...24В AC/DC | 1 | 745 | 10 | 99 | 10 | A | 8-10 недель | 2026-02-13 | 8012823105208 | 0.0024
9980006009 | 99.80.0.060.09 | Модуль защиты; RC-цепь; 28...60В AC/DC | 1 | 587 | 10 | 99 | 10 | B | 11-13 недель | 2026-02-13 | 8012823105222 | 0.0025
9980006059 | 99.80.0.060.59 | Модуль индикации; зеленый LED; 28...60В AC/DC | 1 | 583 | 10 | 99 | 10 | A | 8-10 недель | 2026-02-13 | 8012823105246 | 0.0024
9980006098 | 99.80.0.060.98 | Модуль индикации и защиты; зеленый LED + варистор; 28...60В AC/DC | 1 | 749 | 10 | 99 | 10 | A | 8-10 недель | 2026-02-13 | 8012823105253 | 0.0024
9980023009 | 99.80.0.230.09 | Модуль защиты; RC-цепь; 110...240В AC/DC | 1 | 802 | 10 | 99 | 10 | A | 8-10 недель | 2026-02-13 | 8012823105277 | 0.0026
9980023059 | 99.80.0.230.59 | Модуль индикации; зеленый LED; 110...240В AC/DC | 1 | 568 | 10 | 99 | 10 | A | 8-10 недель | 2026-02-13 | 8012823105291 | 0.0022
9980023098 | 99.80.0.230.98 | Модуль индикации и защиты; зеленый LED + варистор; 110...240В AC/DC | 1 | 749 | 10 | 99 | 10 | A | 8-10 недель | 2026-02-13 | 8012823105307 | 0.0025
9980823007 | 99.80.8.230.07 | Модуль защиты; Шунтирующее сопротивление 110...240В AC | 1 | 362 | 10 | 99 | 10 | B | 11-13 недель | 2026-02-13 | 8012823105314 | 0.0022
9980902499 | 99.80.9.024.99 | Модуль индикации и защиты; зеленый LED + диод (+ A1); 6...24В DC | 1 | 547 | 10 | 99 | 10 | A | 8-10 недель | 2026-02-13 | 8012823105321 | 0.0021
9980906099 | 99.80.9.060.99 | Модуль индикации и защиты; зеленый LED + диод (+ A1); 28...60В DC | 1 | 583 | 10 | 99 | 10 | A | 8-10 недель | 2026-02-13 | 8012823105345 | 0.0022
9980922099 | 99.80.9.220.99 | Модуль индикации и защиты; зеленый LED + диод (+ A1); 110...220В DC | 1 | 547 | 10 | 99 | 10 | A | 8-10 недель | 2026-02-13 | 8012823105369 | 0.0023
9D0150800304 | 9D.01.5.080.0304 | Блоки распределительные; монтаж на DIN-рейку или на поверхность; максимальный ток 80А; 3 клеммы на входе; 4 клеммы на выходе; категория защиты IP 10 | 1 | 1865 | 1 | 9D | 1 | A | 8-10 недель | 2026-02-13 | 8012823444956 | 0.0666
9D0151250206 | 9D.01.5.125.0206 | Блоки распределительные; монтаж на DIN-рейку или на поверхность; максимальный ток 125А; 2 клеммы на входе; 6 клеммы на выходе; категория защиты IP 10 | 1 | 3331 | 1 | 9D | 1 | A | 8-10 недель | 2026-02-13 | 8012823444963 | 0.119
9D0151750210 | 9D.01.5.175.0210 | Блоки распределительные; монтаж на DIN-рейку или на поверхность; максимальный ток 175А; 2 клеммы на входе; 10 клемм на выходе; категория защиты IP 10 | 1 | 4957 | 1 | 9D | 1 | A | 8-10 недель | 2026-02-13 | 8012823444970 | 0.1976
9D0152500111 | 9D.01.5.250.0111 | Блоки распределительные; монтаж на DIN-рейку или на поверхность; максимальный ток 250А; 1 клемма на входе; 11 клемм на выходе; категория защиты IP 10 | 1 | 7982 | 1 | 9D | 1 | A | 8-10 недель | 2026-02-13 | 8012823444987 | 0.4214
9D0154000111 | 9D.01.5.400.0111 | Блоки распределительные; монтаж на DIN-рейку или на поверхность; максимальный ток 400А; 1 клемма на входе; 1 клеммы на выходе; категория защиты IP 10 | 1 | 9980 | 1 | 9D | 1 | A | 8-10 недель | 2026-02-13 | 8012823444994 | 0.4016
RB1490240000 | RB.14.9.024.0000 | Промышленные бистабильные реле; монтаж на рейку 35мм; кнопки SET, RESET; 4CO 8A; Контакты AgNi; бистабильная катушка 2 обмотки, питание 24В DС; степень защиты IP20 | 1 | 40214 | 1 | RB | 1 | A | 8-10 недель | 2026-02-13 | 8012823392851 | 0.1792
RB1490480000 | RB.14.9.048.0000 | Промышленные бистабильные реле; монтаж на рейку 35мм; кнопки SET, RESET; 4CO 8A; Контакты AgNi; бистабильная катушка 2 обмотки, питание 48В DС; степень защиты IP20 | 1 | 40214 | 2 | RB | 1 | B | 11-13 недель | 2026-02-13 | 8012823398280 | 0.2116
RB1491250000 | RB.14.9.125.0000 | Промышленные бистабильные реле; монтаж на рейку 35мм; кнопки SET, RESET; 4CO 8A; Контакты AgNi; бистабильная катушка 2 обмотки, питание 110-125В DС; степень защиты IP20 | 1 | 41133 | 1 | RB | 1 | A | 8-10 недель | 2026-02-13 | 8012823392868 | 0.1729
RB1492500000 | RB.14.9.250.0000 | Промышленные бистабильные реле; монтаж на рейку 35мм; кнопки SET, RESET; 4CO 8A; Контакты AgNi; бистабильная катушка 2 обмотки, питание 220-250В DС; степень защиты IP20 | 1 | 41133 | 1 | RB | 1 | A | 8-10 недель | 2026-02-13 | 8012823396651 | 0.2141
RB2290249021 | RB.22.9.024.9021 | Промышленные бистабильные реле; в комплекте с розеткой 90.21; кнопки SET, RESET; 2CO 8A; Контакты AgNi; бистабильная катушка 2 обмотки , питание 24В DС; степень защиты IP20 | 1 | 42295 | 1 | RB | 1 | A | 8-10 недель | 2026-02-13 | 8012823397450 | 0.1902
RB2291250000 | RB.22.9.125.0000 | Промышленные бистабильные реле; монтаж в розетку 90 серии; кнопки SET, RESET; 2CO 8A; Контакты AgNi; бистабильная катушка 2 обмотки, питание 110-125В DС; степень защиты IP20 | 1 | 40910 | 1 | RB | 1 | B | 11-13 недель | 2026-02-13 | 8012823394374 | 0.1474
RB2291259021 | RB.22.9.125.9021 | Промышленные бистабильные реле; в комплекте с розеткой 90.21; кнопки SET, RESET; 2CO 8A; Контакты AgNi; бистабильная катушка 2 обмотки , питание 110-125В DС; степень защиты IP20 | 1 | 42815 | 1 | RB | 1 | B | 11-13 недель | 2026-02-13 | 8012823394381 | 0.1938
RR1490240000 | RR.14.9.024.0000 | Промышленные быстродействующие реле (≤3мс); монтаж на рейку 35мм; 4CO 8A; Контакты AgCdO; питание 24В DС; степень защиты IP20 | 1 | 28912 | 1 | RR | 1 | A | 8-10 недель | 2026-02-13 | 8012823394343 | 0.172
RR1490480000 | RR.14.9.048.0000 | Промышленные быстродействующие реле (≤3мс); монтаж на рейку 35мм; 4CO 8A; Контакты AgCdO; питание 48В DС; степень защиты IP20 | 1 | 29548 | 1 | RR | 1 | B | 11-13 недель | 2026-02-13 | 8012823399829 | 0.1727
RR1491250000 | RR.14.9.125.0000 | Промышленные быстродействующие реле (≤3мс); монтаж на рейку 35мм; 4CO 8A; Контакты AgCdO; питание 110-125В DС; степень защиты IP20 | 1 | 29548 | 1 | RR | 1 | A | 8-10 недель | 2026-02-13 | 8012823394268 | 0.175
RR1492200000 | RR.14.9.220.0000 | Промышленные быстродействующие реле (≤3мс); монтаж на рейку 35мм; 4CO 8A; Контакты AgCdO; питание 220В DС; степень защиты IP20 | 1 | 30189 | 1 | RR | 1 | B | 11-13 недель | 2026-02-13 | 8012823399416 | 0.1783
RR1492500000 | RR.14.9.250.0000 | Промышленные быстродействующие реле (≤3мс); монтаж на рейку 35мм; 4CO 8A; Контакты AgCdO; питание 250В DС; степень защиты IP20 | 1 | 30189 | 1 | RR | 1 | B | 11-13 недель | 2026-02-13 | 8012823399423 | 0.175
RR2490240000 | RR.24.9.024.0000 | Промышленные быстродействующие реле (≤3мс); монтаж на рейку 35мм; 1CO+3NO 8A; Контакты AgCdO; питание 24В DС; степень защиты IP20 | 1 | 32234 | 1 | RR | 1 | B | 11-13 недель | 2026-02-13 | 8012823401157 | 0.1279
RR2491250000 | RR.24.9.125.0000 | Промышленные быстродействующие реле (≤3мс); монтаж на рейку 35мм; 1CO+3NO 8A; Контакты AgCdO; питание 110-125В DС; степень защиты IP20 | 1 | 30852 | 1 | RR | 1 | A | 8-10 недель | 2026-02-13 | 8012823394275 | 0.1269
RR2492509021 | RR.24.9.250.9021 | Промышленные быстродействующие реле (≤3мс); в комплекте с розеткой 90.21; 1CO+3NO 8A; Контакты AgCdO; питание 250В DС; степень защиты IP20 | 1 | 33771 | 1 | RR | 1 | B | 11-13 недель | 2026-02-13 | 8012823399119 | 0.1813